## EXTERIORES Y MOBILIARIO
FRANCISCO JAVIER AYALA PAZMIÑO
CONTRATACION DE LOS ESTUDIOS Y DISEÑOS PARA LA IMPLEMENTACIÓN ARQUITECTONICA DE LA UNIDAD EDUCATIVA ESTANDARIZADA DEL MILENIO TIPOLOGIA MAYOR “CASCALES“, UBICADA EN LA PARROQUIA EL DORADO DE CASCALES, CANTÓN CASCALES, PROVINCIA DE SUCUMBÍOS
ANALISIS DE PRECIOS UNITARIOS
RUBRO: | Arco de cancha de fútbol | [5 empty] | UNIDAD: | u
DETALLE: | EXTERIORES MOBILIARIO |  |  |  | EXTM001
EQUIPOS | [5 empty] | AGREGADO NACIONAL
DESCRIPCION | CANTIDAD | TARIFA | COSTO HORA | RENDIMIENTO | COSTO | PESO RELATIVO ELEMENTO (%) | CPC ELEMENTO | NP/EP/ND | VAE (%) | VAE (%) ELEMENTO
Soldadora | 1 | 5 | 5 | 1 | 5 | 1.159% |  | ND | 40% | 0.4636%
Compresor | 1 | 0.8 | 0.8 | 1 | 0.8 | 0.1854% |  | ND | 40% | 0.07417%
0 |  | 0 | 0 |  | 0 | 0% |  | 0 | 0% | 0%
0 |  | 0 | 0 |  | 0 | 0% |  | 0 | 0% | 0%
0 |  | 0 | 0 |  | 0 | 0% |  | 0 | 0% | 0%
0 |  | 0 | 0 |  | 0 | 0% |  | 0 | 0% | 0%
Herramienta menor (5% M.O) |  | 0 | 0 |  | 1.22 | 0.2828% |  | EP | 100% | 0.2828%
SUBTOTAL M |  |  |  |  | 7.02 | SUBTOTAL M |  |  |  | 0.8205%
MANO DE OBRA
DESCRIPCION (CATEG) | CANTIDAD | JORNAL/HR | COSTO HORA | RENDIMIENTO | COSTO | PESO RELATIVO ELEMENTO (%) | CPC ELEMENTO | NP/EP/ND | VAE (%) | VAE (%) ELEMENTO
Tecnico electromecanico (Oc D2) | 1 | 4.1 | 4.1 | 2 | 8.2 | 1.901% |  | EP | 100% | 1.901%
Ayudante (Estr. Oc. E2) | 2 | 4.05 | 8.1 | 2 | 16.2 | 3.755% |  | EP | 100% | 3.755%
0 |  | 0 | 0 |  | 0 | 0% |  | 0 | 0% | 0%
0 |  | 0 | 0 |  | 0 | 0% |  | 0 | 0% | 0%
0 |  | 0 | 0 |  | 0 | 0% |  | 0 | 0% | 0%
0 |  | 0 | 0 |  | 0 | 0% |  | 0 | 0% | 0%
0 |  | 0 | 0 |  | 0 | 0% |  | 0 | 0% | 0%
0 |  | 0 | 0 |  | 0 | 0% |  | 0 | 0% | 0%
0 |  | 0 | 0 |  | 0 | 0% |  | 0 | 0% | 0%
SUBTOTAL N |  |  |  |  | 24.4 | SUBTOTAL N |  |  |  | 5.656%
MATERIALES
DESCRIPCION |  | UNIDAD | CANTIDAD | PRECIO UNITARIO | COSTO | PESO RELATIVO ELEMENTO (%) | CPC ELEMENTO | NP/EP/ND | VAE (%) | VAE (%) ELEMENTO
Arco de cancha de fútbol con malla triple galv. |  | U | 1 | 400 | 400 | 92.72% |  | EP | 100% | 92.72%
0 |  | 0 |  | 0 | 0 | 0% |  | 0 | 0% | 0%
0 |  | 0 |  | 0 | 0 | 0% |  | 0 | 0% | 0%
0 |  | 0 |  | 0 | 0 | 0% |  | 0 | 0% | 0%
0 |  | 0 |  | 0 | 0 | 0% |  | 0 | 0% | 0%
0 |  | 0 |  | 0 | 0 | 0% |  | 0 | 0% | 0%
0 |  | 0 |  | 0 | 0 | 0% |  | 0 | 0% | 0%
0 |  | 0 |  | 0 | 0 | 0% |  | 0 | 0% | 0%
0 |  | 0 |  | 0 | 0 | 0% |  | 0 | 0% | 0%
0 |  | 0 |  | 0 | 0 | 0% |  | 0 | 0% | 0%
0 |  | 0 |  | 0 | 0 | 0% |  | 0 | 0% | 0%
0 |  | 0 |  | 0 | 0 | 0% |  | 0 | 0% | 0%
0 |  | 0 |  | 0 | 0 | 0% |  | 0 | 0% | 0%
SUBTOTAL O |  |  |  |  | 400 | SUBTOTAL O |  |  |  | 92.72%
TRANSPORTE | [9 empty] | 0
DESCRIPCION |  | UNIDAD | CANTIDAD | PRECIO UNITARIO | COSTO | PESO RELATIVO ELEMENTO (%) | CPC ELEMENTO | NP/EP/ND | VAE (%) | VAE (%) ELEMENTO
0 |  | 0 |  | 0 | 0 | 0% |  | 0 | 0% | 0%
0 |  | 0 |  | 0 | 0 | 0% |  | 0 | 0% | 0%
0 |  | 0 |  | 0 | 0 | 0% |  | 0 | 0% | 0%
0 |  | 0 |  | 0 | 0 | 0% |  | 0 | 0% | 0%
0 |  | 0 |  | 0 | 0 | 0% |  | 0 | 0% | 0%
SUBTOTAL P |  |  |  |  | 0 | SUBTOTAL P |  |  |  | 0%
|  | TOTAL COSTO DIRECTO (M+N+O+P) |  |  | 431.42
|  | INDIRECTOS Y UTILIDADES % |  | 10% | 43.142
|  | OTROS INDIRECTOS % |  | 10% | 43.142
ESTOS PRECIOS NO INCLUYEN IVA |  | COSTO TOTAL DEL RUBRO |  |  | 517.704
|  | VALOR OFERTADO |  |  | 517.7 | 100% |  |  |  | 99.19%
FEBRERO - 2023
FRANCISCO JAVIER AYALA PAZMIÑO
CONTRATACION DE LOS ESTUDIOS Y DISEÑOS PARA LA IMPLEMENTACIÓN ARQUITECTONICA DE LA UNIDAD EDUCATIVA ESTANDARIZADA DEL MILENIO TIPOLOGIA MAYOR “CASCALES“, UBICADA EN LA PARROQUIA EL DORADO DE CASCALES, CANTÓN CASCALES, PROVINCIA DE SUCUMBÍOS
ANALISIS DE PRECIOS UNITARIOS
RUBRO: | Tablero para Basquet con fibra de vidrio | [5 empty] | UNIDAD: | u
DETALLE: | EXTERIORES MOBILIARIO |  |  |  | EXTM002
EQUIPOS | [5 empty] | AGREGADO NACIONAL
DESCRIPCION | CANTIDAD | TARIFA | COSTO HORA | RENDIMIENTO | COSTO | PESO RELATIVO ELEMENTO (%) | CPC ELEMENTO | NP/EP/ND | VAE (%) | VAE (%) ELEMENTO
Soldadora | 1 | 5 | 5 | 1 | 5 | 0.5945% |  | ND | 40% | 0.2378%
Compresor | 1 | 0.8 | 0.8 | 1 | 0.8 | 0.09513% |  | ND | 40% | 0.03805%
0 |  | 0 | 0 |  | 0 | 0% |  | 0 | 0% | 0%
0 |  | 0 | 0 |  | 0 | 0% |  | 0 | 0% | 0%
0 |  | 0 | 0 |  | 0 | 0% |  | 0 | 0% | 0%
0 |  | 0 | 0 |  | 0 | 0% |  | 0 | 0% | 0%
Herramienta menor (5% M.O) |  | 0 | 0 |  | 1.675 | 0.1992% |  | EP | 100% | 0.1992%
SUBTOTAL M |  |  |  |  | 7.475 | SUBTOTAL M |  |  |  | 0.475%
MANO DE OBRA
DESCRIPCION (CATEG) | CANTIDAD | JORNAL/HR | COSTO HORA | RENDIMIENTO | COSTO | PESO RELATIVO ELEMENTO (%) | CPC ELEMENTO | NP/EP/ND | VAE (%) | VAE (%) ELEMENTO
Tecnico electromecanico (Oc D2) | 1 | 4.1 | 4.1 | 2 | 8.2 | 0.9751% |  | EP | 100% | 0.9751%
Ayudante (Estr. Oc. E2) | 2 | 4.05 | 8.1 | 2 | 16.2 | 1.926% |  | EP | 100% | 1.926%
Maestro de Obra (Estr. Oc. C1) | 1 | 4.55 | 4.55 | 2 | 9.1 | 1.082% |  | EP | 100% | 1.082%
0 | 1 | 0 | 0 |  | 0 | 0% |  | 0 | 0% | 0%
0 |  | 0 | 0 |  | 0 | 0% |  | 0 | 0% | 0%
0 |  | 0 | 0 |  | 0 | 0% |  | 0 | 0% | 0%
0 |  | 0 | 0 |  | 0 | 0% |  | 0 | 0% | 0%
0 |  | 0 | 0 |  | 0 | 0% |  | 0 | 0% | 0%
0 |  | 0 | 0 |  | 0 | 0% |  | 0 | 0% | 0%
SUBTOTAL N |  |  |  |  | 33.5 | SUBTOTAL N |  |  |  | 3.983%
MATERIALES
DESCRIPCION |  | UNIDAD | CANTIDAD | PRECIO UNITARIO | COSTO | PESO RELATIVO ELEMENTO (%) | CPC ELEMENTO | NP/EP/ND | VAE (%) | VAE (%) ELEMENTO
Tablero para Basquet con vidrio templado y pintura sintetico automotriz |  | U | 1 | 800 | 800 | 95.13% |  | EP | 100% | 95.13%
0 |  | 0 |  | 0 | 0 | 0% |  | 0 | 0% | 0%
0 |  | 0 |  | 0 | 0 | 0% |  | 0 | 0% | 0%
0 |  | 0 |  | 0 | 0 | 0% |  | 0 | 0% | 0%
0 |  | 0 |  | 0 | 0 | 0% |  | 0 | 0% | 0%
0 |  | 0 |  | 0 | 0 | 0% |  | 0 | 0% | 0%
0 |  | 0 |  | 0 | 0 | 0% |  | 0 | 0% | 0%
0 |  | 0 |  | 0 | 0 | 0% |  | 0 | 0% | 0%
0 |  | 0 |  | 0 | 0 | 0% |  | 0 | 0% | 0%
0 |  | 0 |  | 0 | 0 | 0% |  | 0 | 0% | 0%
0 |  | 0 |  | 0 | 0 | 0% |  | 0 | 0% | 0%
0 |  | 0 |  | 0 | 0 | 0% |  | 0 | 0% | 0%
0 |  | 0 |  | 0 | 0 | 0% |  | 0 | 0% | 0%
SUBTOTAL O |  |  |  |  | 800 | SUBTOTAL O |  |  |  | 95.13%
TRANSPORTE | [9 empty] | 0
DESCRIPCION |  | UNIDAD | CANTIDAD | PRECIO UNITARIO | COSTO | PESO RELATIVO ELEMENTO (%) | CPC ELEMENTO | NP/EP/ND | VAE (%) | VAE (%) ELEMENTO
0 |  | 0 |  | 0 | 0 | 0% |  | 0 | 0% | 0%
0 |  | 0 |  | 0 | 0 | 0% |  | 0 | 0% | 0%
0 |  | 0 |  | 0 | 0 | 0% |  | 0 | 0% | 0%
0 |  | 0 |  | 0 | 0 | 0% |  | 0 | 0% | 0%
0 |  | 0 |  | 0 | 0 | 0% |  | 0 | 0% | 0%
SUBTOTAL P |  |  |  |  | 0 | SUBTOTAL P |  |  |  | 0%
|  | TOTAL COSTO DIRECTO (M+N+O+P) |  |  | 840.975
|  | INDIRECTOS Y UTILIDADES % |  | 10% | 84.098
|  | OTROS INDIRECTOS % |  | 10% | 84.098
ESTOS PRECIOS NO INCLUYEN IVA |  | COSTO TOTAL DEL RUBRO |  |  | 1009.171
|  | VALOR OFERTADO |  |  | 1009.17 | 100% |  |  |  | 99.59%
FEBRERO - 2023
FRANCISCO JAVIER AYALA PAZMIÑO
CONTRATACION DE LOS ESTUDIOS Y DISEÑOS PARA LA IMPLEMENTACIÓN ARQUITECTONICA DE LA UNIDAD EDUCATIVA ESTANDARIZADA DEL MILENIO TIPOLOGIA MAYOR “CASCALES“, UBICADA EN LA PARROQUIA EL DORADO DE CASCALES, CANTÓN CASCALES, PROVINCIA DE SUCUMBÍOS
ANALISIS DE PRECIOS UNITARIOS
RUBRO: | Asta de bandera con tubo de hierro galvanizado 2", 3m inc. Pintura | [5 empty] | UNIDAD: | u
DETALLE: | EXTERIORES MOBILIARIO |  |  |  | EXTM003
EQUIPOS | [5 empty] | AGREGADO NACIONAL
DESCRIPCION | CANTIDAD | TARIFA | COSTO HORA | RENDIMIENTO | COSTO | PESO RELATIVO ELEMENTO (%) | CPC ELEMENTO | NP/EP/ND | VAE (%) | VAE (%) ELEMENTO
Soldadora | 1 | 5 | 5 | 1 | 5 | 2.618% |  | ND | 40% | 1.047%
Compresor | 1 | 0.8 | 0.8 | 1 | 0.8 | 0.4189% |  | ND | 40% | 0.1676%
0 |  | 0 | 0 |  | 0 | 0% |  | 0 | 0% | 0%
0 |  | 0 | 0 |  | 0 | 0% |  | 0 | 0% | 0%
0 |  | 0 | 0 |  | 0 | 0% |  | 0 | 0% | 0%
0 |  | 0 | 0 |  | 0 | 0% |  | 0 | 0% | 0%
Herramienta menor (5% M.O) |  | 0 | 0 |  | 1.675 | 0.8771% |  | EP | 100% | 0.8771%
SUBTOTAL M |  |  |  |  | 7.475 | SUBTOTAL M |  |  |  | 2.092%
MANO DE OBRA
DESCRIPCION (CATEG) | CANTIDAD | JORNAL/HR | COSTO HORA | RENDIMIENTO | COSTO | PESO RELATIVO ELEMENTO (%) | CPC ELEMENTO | NP/EP/ND | VAE (%) | VAE (%) ELEMENTO
Tecnico electromecanico (Oc D2) | 1 | 4.1 | 4.1 | 2 | 8.2 | 4.294% |  | EP | 100% | 4.294%
Ayudante (Estr. Oc. E2) | 2 | 4.05 | 8.1 | 2 | 16.2 | 8.483% |  | EP | 100% | 8.483%
Maestro de Obra (Estr. Oc. C1) | 1 | 4.55 | 4.55 | 2 | 9.1 | 4.765% |  | EP | 100% | 4.765%
0 | 1 | 0 | 0 |  | 0 | 0% |  | 0 | 0% | 0%
0 |  | 0 | 0 |  | 0 | 0% |  | 0 | 0% | 0%
0 |  | 0 | 0 |  | 0 | 0% |  | 0 | 0% | 0%
0 |  | 0 | 0 |  | 0 | 0% |  | 0 | 0% | 0%
0 |  | 0 | 0 |  | 0 | 0% |  | 0 | 0% | 0%
0 |  | 0 | 0 |  | 0 | 0% |  | 0 | 0% | 0%
SUBTOTAL N |  |  |  |  | 33.5 | SUBTOTAL N |  |  |  | 17.54%
MATERIALES
DESCRIPCION |  | UNIDAD | CANTIDAD | PRECIO UNITARIO | COSTO | PESO RELATIVO ELEMENTO (%) | CPC ELEMENTO | NP/EP/ND | VAE (%) | VAE (%) ELEMENTO
Asta de bandera con tubo de hierro galvanizado 2", 3m |  | U | 1 | 150 | 150 | 78.54% |  | EP | 100% | 78.54%
0 |  | 0 |  | 0 | 0 | 0% |  | 0 | 0% | 0%
0 |  | 0 |  | 0 | 0 | 0% |  | 0 | 0% | 0%
0 |  | 0 |  | 0 | 0 | 0% |  | 0 | 0% | 0%
0 |  | 0 |  | 0 | 0 | 0% |  | 0 | 0% | 0%
0 |  | 0 |  | 0 | 0 | 0% |  | 0 | 0% | 0%
0 |  | 0 |  | 0 | 0 | 0% |  | 0 | 0% | 0%
0 |  | 0 |  | 0 | 0 | 0% |  | 0 | 0% | 0%
0 |  | 0 |  | 0 | 0 | 0% |  | 0 | 0% | 0%
0 |  | 0 |  | 0 | 0 | 0% |  | 0 | 0% | 0%
0 |  | 0 |  | 0 | 0 | 0% |  | 0 | 0% | 0%
0 |  | 0 |  | 0 | 0 | 0% |  | 0 | 0% | 0%
0 |  | 0 |  | 0 | 0 | 0% |  | 0 | 0% | 0%
SUBTOTAL O |  |  |  |  | 150 | SUBTOTAL O |  |  |  | 78.54%
TRANSPORTE | [9 empty] | 0
DESCRIPCION |  | UNIDAD | CANTIDAD | PRECIO UNITARIO | COSTO | PESO RELATIVO ELEMENTO (%) | CPC ELEMENTO | NP/EP/ND | VAE (%) | VAE (%) ELEMENTO
0 |  | 0 |  | 0 | 0 | 0% |  | 0 | 0% | 0%
0 |  | 0 |  | 0 | 0 | 0% |  | 0 | 0% | 0%
0 |  | 0 |  | 0 | 0 | 0% |  | 0 | 0% | 0%
0 |  | 0 |  | 0 | 0 | 0% |  | 0 | 0% | 0%
0 |  | 0 |  | 0 | 0 | 0% |  | 0 | 0% | 0%
SUBTOTAL P |  |  |  |  | 0 | SUBTOTAL P |  |  |  | 0%
|  | TOTAL COSTO DIRECTO (M+N+O+P) |  |  | 190.975
|  | INDIRECTOS Y UTILIDADES % |  | 10% | 19.098
|  | OTROS INDIRECTOS % |  | 10% | 19.098
ESTOS PRECIOS NO INCLUYEN IVA |  | COSTO TOTAL DEL RUBRO |  |  | 229.171
|  | VALOR OFERTADO |  |  | 229.17 | 100% |  |  |  | 98.18%
FEBRERO - 2023
FRANCISCO JAVIER AYALA PAZMIÑO
CONTRATACION DE LOS ESTUDIOS Y DISEÑOS PARA LA IMPLEMENTACIÓN ARQUITECTONICA DE LA UNIDAD EDUCATIVA ESTANDARIZADA DEL MILENIO TIPOLOGIA MAYOR “CASCALES“, UBICADA EN LA PARROQUIA EL DORADO DE CASCALES, CANTÓN CASCALES, PROVINCIA DE SUCUMBÍOS
ANALISIS DE PRECIOS UNITARIOS
RUBRO: | Elementos para voley, poste metálico Ø4" e=2mm,con pintura al horno, incluyen red | [5 empty] | UNIDAD: | u
DETALLE: | EXTERIORES MOBILIARIO |  |  |  | EXTM004
EQUIPOS | [5 empty] | AGREGADO NACIONAL
DESCRIPCION | CANTIDAD | TARIFA | COSTO HORA | RENDIMIENTO | COSTO | PESO RELATIVO ELEMENTO (%) | CPC ELEMENTO | NP/EP/ND | VAE (%) | VAE (%) ELEMENTO
Soldadora | 1 | 5 | 5 | 1 | 5 | 2.618% |  | ND | 40% | 1.047%
Compresor | 1 | 0.8 | 0.8 | 1 | 0.8 | 0.4189% |  | ND | 40% | 0.1676%
0 |  | 0 | 0 |  | 0 | 0% |  | 0 | 0% | 0%
0 |  | 0 | 0 |  | 0 | 0% |  | 0 | 0% | 0%
0 |  | 0 | 0 |  | 0 | 0% |  | 0 | 0% | 0%
0 |  | 0 | 0 |  | 0 | 0% |  | 0 | 0% | 0%
Herramienta menor (5% M.O) |  | 0 | 0 |  | 1.675 | 0.8771% |  | EP | 100% | 0.8771%
SUBTOTAL M |  |  |  |  | 7.475 | SUBTOTAL M |  |  |  | 2.092%
MANO DE OBRA
DESCRIPCION (CATEG) | CANTIDAD | JORNAL/HR | COSTO HORA | RENDIMIENTO | COSTO | PESO RELATIVO ELEMENTO (%) | CPC ELEMENTO | NP/EP/ND | VAE (%) | VAE (%) ELEMENTO
Tecnico electromecanico (Oc D2) | 1 | 4.1 | 4.1 | 2 | 8.2 | 4.294% |  | EP | 100% | 4.294%
Ayudante (Estr. Oc. E2) | 2 | 4.05 | 8.1 | 2 | 16.2 | 8.483% |  | EP | 100% | 8.483%
Maestro de Obra (Estr. Oc. C1) | 1 | 4.55 | 4.55 | 2 | 9.1 | 4.765% |  | EP | 100% | 4.765%
0 |  | 0 | 0 |  | 0 | 0% |  | 0 | 0% | 0%
0 |  | 0 | 0 |  | 0 | 0% |  | 0 | 0% | 0%
0 |  | 0 | 0 |  | 0 | 0% |  | 0 | 0% | 0%
0 |  | 0 | 0 |  | 0 | 0% |  | 0 | 0% | 0%
0 |  | 0 | 0 |  | 0 | 0% |  | 0 | 0% | 0%
0 |  | 0 | 0 |  | 0 | 0% |  | 0 | 0% | 0%
SUBTOTAL N |  |  |  |  | 33.5 | SUBTOTAL N |  |  |  | 17.54%
MATERIALES
DESCRIPCION |  | UNIDAD | CANTIDAD | PRECIO UNITARIO | COSTO | PESO RELATIVO ELEMENTO (%) | CPC ELEMENTO | NP/EP/ND | VAE (%) | VAE (%) ELEMENTO
Poste metálico Ø4" e=2mmpara voley ,con pintura al horno, incluyen red |  | U | 1 | 150 | 150 | 78.54% |  | EP | 100% | 78.54%
0 |  | 0 |  | 0 | 0 | 0% |  | 0 | 0% | 0%
0 |  | 0 |  | 0 | 0 | 0% |  | 0 | 0% | 0%
0 |  | 0 |  | 0 | 0 | 0% |  | 0 | 0% | 0%
0 |  | 0 |  | 0 | 0 | 0% |  | 0 | 0% | 0%
0 |  | 0 |  | 0 | 0 | 0% |  | 0 | 0% | 0%
0 |  | 0 |  | 0 | 0 | 0% |  | 0 | 0% | 0%
0 |  | 0 |  | 0 | 0 | 0% |  | 0 | 0% | 0%
0 |  | 0 |  | 0 | 0 | 0% |  | 0 | 0% | 0%
0 |  | 0 |  | 0 | 0 | 0% |  | 0 | 0% | 0%
0 |  | 0 |  | 0 | 0 | 0% |  | 0 | 0% | 0%
0 |  | 0 |  | 0 | 0 | 0% |  | 0 | 0% | 0%
0 |  | 0 |  | 0 | 0 | 0% |  | 0 | 0% | 0%
SUBTOTAL O |  |  |  |  | 150 | SUBTOTAL O |  |  |  | 78.54%
TRANSPORTE | [9 empty] | 0
DESCRIPCION |  | UNIDAD | CANTIDAD | PRECIO UNITARIO | COSTO | PESO RELATIVO ELEMENTO (%) | CPC ELEMENTO | NP/EP/ND | VAE (%) | VAE (%) ELEMENTO
0 |  | 0 |  | 0 | 0 | 0% |  | 0 | 0% | 0%
0 |  | 0 |  | 0 | 0 | 0% |  | 0 | 0% | 0%
0 |  | 0 |  | 0 | 0 | 0% |  | 0 | 0% | 0%
0 |  | 0 |  | 0 | 0 | 0% |  | 0 | 0% | 0%
0 |  | 0 |  | 0 | 0 | 0% |  | 0 | 0% | 0%
SUBTOTAL P |  |  |  |  | 0 | SUBTOTAL P |  |  |  | 0%
|  | TOTAL COSTO DIRECTO (M+N+O+P) |  |  | 190.975
|  | INDIRECTOS Y UTILIDADES % |  | 10% | 19.098
|  | OTROS INDIRECTOS % |  | 10% | 19.098
ESTOS PRECIOS NO INCLUYEN IVA |  | COSTO TOTAL DEL RUBRO |  |  | 229.171
|  | VALOR OFERTADO |  |  | 229.17 | 100% |  |  |  | 98.18%
FEBRERO - 2023
FRANCISCO JAVIER AYALA PAZMIÑO
CONTRATACION DE LOS ESTUDIOS Y DISEÑOS PARA LA IMPLEMENTACIÓN ARQUITECTONICA DE LA UNIDAD EDUCATIVA ESTANDARIZADA DEL MILENIO TIPOLOGIA MAYOR “CASCALES“, UBICADA EN LA PARROQUIA EL DORADO DE CASCALES, CANTÓN CASCALES, PROVINCIA DE SUCUMBÍOS
ANALISIS DE PRECIOS UNITARIOS
RUBRO: | Bancas de hormigón | [5 empty] | UNIDAD: | u
DETALLE: | EXTERIORES MOBILIARIO |  |  |  | EXTM005
EQUIPOS | [5 empty] | AGREGADO NACIONAL
DESCRIPCION | CANTIDAD | TARIFA | COSTO HORA | RENDIMIENTO | COSTO | PESO RELATIVO ELEMENTO (%) | CPC ELEMENTO | NP/EP/ND | VAE (%) | VAE (%) ELEMENTO
0 |  | 0 | 0 |  | 0 | 0% |  | 0 | 0% | 0%
0 |  | 0 | 0 |  | 0 | 0% |  | 0 | 0% | 0%
0 |  | 0 | 0 |  | 0 | 0% |  | 0 | 0% | 0%
0 |  | 0 | 0 |  | 0 | 0% |  | 0 | 0% | 0%
0 |  | 0 | 0 |  | 0 | 0% |  | 0 | 0% | 0%
0 |  | 0 | 0 |  | 0 | 0% |  | 0 | 0% | 0%
Herramienta menor (5% M.O) |  | 0 | 0 |  | 0.635 | 0.7293% |  | EP | 100% | 0.7293%
SUBTOTAL M |  |  |  |  | 0.635 | SUBTOTAL M |  |  |  | 0.7293%
MANO DE OBRA
DESCRIPCION (CATEG) | CANTIDAD | JORNAL/HR | COSTO HORA | RENDIMIENTO | COSTO | PESO RELATIVO ELEMENTO (%) | CPC ELEMENTO | NP/EP/ND | VAE (%) | VAE (%) ELEMENTO
Albañil (Estr.Oc. D2) | 1 | 4.1 | 4.1 | 1 | 4.1 | 4.709% |  | EP | 100% | 4.709%
Maestro de Obra (Estr. Oc. C1) | 1 | 4.55 | 4.55 | 1 | 4.55 | 5.226% |  | EP | 100% | 5.226%
Peón (Estr. Oc. E2) | 1 | 4.05 | 4.05 | 1 | 4.05 | 4.652% |  | EP | 100% | 4.652%
0 |  | 0 | 0 |  | 0 | 0% |  | 0 | 0% | 0%
0 |  | 0 | 0 |  | 0 | 0% |  | 0 | 0% | 0%
0 |  | 0 | 0 |  | 0 | 0% |  | 0 | 0% | 0%
0 |  | 0 | 0 |  | 0 | 0% |  | 0 | 0% | 0%
0 |  | 0 | 0 |  | 0 | 0% |  | 0 | 0% | 0%
0 |  | 0 | 0 |  | 0 | 0% |  | 0 | 0% | 0%
SUBTOTAL N |  |  |  |  | 12.7 | SUBTOTAL N |  |  |  | 14.59%
MATERIALES
DESCRIPCION |  | UNIDAD | CANTIDAD | PRECIO UNITARIO | COSTO | PESO RELATIVO ELEMENTO (%) | CPC ELEMENTO | NP/EP/ND | VAE (%) | VAE (%) ELEMENTO
Hormigón simple f´c= 210 kg/cm2 (Anexo 2) |  | m3 | 0.24 | 136.81 | 32.8344 | 37.71% |  | EP | 95.88% | 36.16%
Piedra bola |  | m3 | 0.07 | 12 | 0.84 | 0.9648% |  | EP | 100% | 0.9648% |  | Hormigón ciclópero | m3 | 0.15 | #REF! | #REF!
Acero de refuerzo fy=4200 Kg/cm2 (anexo 1) |  | Kg | 10.5 | 1.76 | 18.48 | 21.22% |  | EP | 94.89% | 20.14% |  | Hormigón simple | m3 | 0.15 | #REF! | #REF! | #REF!
Mortero 1:3 (Anexo 5) |  | m3 | 0.08 | 109.98 | 8.7984 | 10.11% |  | EP | 100% | 10.11% |  | acero de refuerzo | Kg | 10.5 | #REF! | #REF!
Encofrado de madera (3 usos) (Anexo 7) |  | m2 | 1.5 | 8.52 | 12.78 | 14.68% |  | EP | 100% | 14.68% |  | enlucido | m2 | 3.5 | #REF! | #REF!
0 |  | 0 |  | 0 | 0 | 0% |  | 0 | 0% | 0% | [5 empty] | #REF!
0 |  | 0 |  | 0 | 0 | 0% |  | 0 | 0% | 0% |  |  |  | 0.24
0 |  | 0 |  | 0 | 0 | 0% |  | 0 | 0% | 0%
0 |  | 0 |  | 0 | 0 | 0% |  | 0 | 0% | 0%
0 |  | 0 |  | 0 | 0 | 0% |  | 0 | 0% | 0%
0 |  | 0 |  | 0 | 0 | 0% |  | 0 | 0% | 0%
0 |  | 0 |  | 0 | 0 | 0% |  | 0 | 0% | 0%
0 |  | 0 |  | 0 | 0 | 0% |  | 0 | 0% | 0%
SUBTOTAL O |  |  |  |  | 73.7328 | SUBTOTAL O |  |  |  | 82.05%
TRANSPORTE | [9 empty] | 0
DESCRIPCION |  | UNIDAD | CANTIDAD | PRECIO UNITARIO | COSTO | PESO RELATIVO ELEMENTO (%) | CPC ELEMENTO | NP/EP/ND | VAE (%) | VAE (%) ELEMENTO
0 |  | 0 |  | 0 | 0 | 0% |  | 0 | 0% | 0%
0 |  | 0 |  | 0 | 0 | 0% |  | 0 | 0% | 0%
0 |  | 0 |  | 0 | 0 | 0% |  | 0 | 0% | 0%
0 |  | 0 |  | 0 | 0 | 0% |  | 0 | 0% | 0%
0 |  | 0 |  | 0 | 0 | 0% |  | 0 | 0% | 0%
SUBTOTAL P |  |  |  |  | 0 | SUBTOTAL P |  |  |  | 0%
|  | TOTAL COSTO DIRECTO (M+N+O+P) |  |  | 87.068
|  | INDIRECTOS Y UTILIDADES % |  | 10% | 8.707
|  | OTROS INDIRECTOS % |  | 10% | 8.707
ESTOS PRECIOS NO INCLUYEN IVA |  | COSTO TOTAL DEL RUBRO |  |  | 104.482
|  | VALOR OFERTADO |  |  | 104.48 | 100% |  |  |  | 97.36%
FEBRERO - 2023
FRANCISCO JAVIER AYALA PAZMIÑO
CONTRATACION DE LOS ESTUDIOS Y DISEÑOS PARA LA IMPLEMENTACIÓN ARQUITECTONICA DE LA UNIDAD EDUCATIVA ESTANDARIZADA DEL MILENIO TIPOLOGIA MAYOR “CASCALES“, UBICADA EN LA PARROQUIA EL DORADO DE CASCALES, CANTÓN CASCALES, PROVINCIA DE SUCUMBÍOS
ANALISIS DE PRECIOS UNITARIOS
RUBRO: | Bebederos de acero inoxidable | [5 empty] | UNIDAD: | u
DETALLE: | EXTERIORES MOBILIARIO |  |  |  | EXTM006
EQUIPOS | [5 empty] | AGREGADO NACIONAL
DESCRIPCION | CANTIDAD | TARIFA | COSTO HORA | RENDIMIENTO | COSTO | PESO RELATIVO ELEMENTO (%) | CPC ELEMENTO | NP/EP/ND | VAE (%) | VAE (%) ELEMENTO
0 |  | 0 | 0 |  | 0 | 0% |  | 0 | 0% | 0%
0 |  | 0 | 0 |  | 0 | 0% |  | 0 | 0% | 0%
0 |  | 0 | 0 |  | 0 | 0% |  | 0 | 0% | 0%
0 |  | 0 | 0 |  | 0 | 0% |  | 0 | 0% | 0%
0 |  | 0 | 0 |  | 0 | 0% |  | 0 | 0% | 0%
0 |  | 0 | 0 |  | 0 | 0% |  | 0 | 0% | 0%
Herramienta menor (5% M.O) |  | 0 | 0 |  | 1.043 | 0.1707% |  | EP | 100% | 0.1707%
SUBTOTAL M |  |  |  |  | 1.043 | SUBTOTAL M |  |  |  | 0.1707%
MANO DE OBRA
DESCRIPCION (CATEG) | CANTIDAD | JORNAL/HR | COSTO HORA | RENDIMIENTO | COSTO | PESO RELATIVO ELEMENTO (%) | CPC ELEMENTO | NP/EP/ND | VAE (%) | VAE (%) ELEMENTO
Plomero (Estr.Oc. D2) | 2 | 4.1 | 8.2 | 1 | 8.2 | 1.342% |  | EP | 100% | 1.342%
Ayudante (Estr. Oc. E2) | 2 | 4.05 | 8.1 | 1 | 8.1 | 1.326% |  | EP | 100% | 1.326%
Maestro de Obra (Estr. Oc. C1) | 1 | 4.55 | 4.55 | 1 | 4.55 | 0.7448% |  | EP | 100% | 0.7448%
0 |  | 0 | 0 |  | 0 | 0% |  | 0 | 0% | 0%
0 |  | 0 | 0 |  | 0 | 0% |  | 0 | 0% | 0%
0 |  | 0 | 0 |  | 0 | 0% |  | 0 | 0% | 0%
0 |  | 0 | 0 |  | 0 | 0% |  | 0 | 0% | 0%
0 |  | 0 | 0 |  | 0 | 0% |  | 0 | 0% | 0%
0 |  | 0 | 0 |  | 0 | 0% |  | 0 | 0% | 0%
SUBTOTAL N |  |  |  |  | 20.85 | SUBTOTAL N |  |  |  | 3.413%
MATERIALES
DESCRIPCION |  | UNIDAD | CANTIDAD | PRECIO UNITARIO | COSTO | PESO RELATIVO ELEMENTO (%) | CPC ELEMENTO | NP/EP/ND | VAE (%) | VAE (%) ELEMENTO
Bebederos de acero inoxidable |  | U | 1 | 500 | 500 | 81.85% |  | EP | 100% | 81.85%
Llave para bebedero incluye filtro |  | u | 1 | 75 | 75 | 12.28% |  | EP | 100% | 12.28%
Llave angular para lavamanos + manguera flexible 12" |  | u | 1 | 12 | 12 | 1.964% |  | EP | 100% | 1.964%
Accesorios sujección y coneccion |  | glb | 0.2 | 10 | 2 | 0.3274% |  | EP | 100% | 0.3274%
0 |  | 0 |  | 0 | 0 | 0% |  | 0 | 0% | 0%
0 |  | 0 |  | 0 | 0 | 0% |  | 0 | 0% | 0%
0 |  | 0 |  | 0 | 0 | 0% |  | 0 | 0% | 0%
0 |  | 0 |  | 0 | 0 | 0% |  | 0 | 0% | 0%
0 |  | 0 |  | 0 | 0 | 0% |  | 0 | 0% | 0%
0 |  | 0 |  | 0 | 0 | 0% |  | 0 | 0% | 0%
0 |  | 0 |  | 0 | 0 | 0% |  | 0 | 0% | 0%
0 |  | 0 |  | 0 | 0 | 0% |  | 0 | 0% | 0%
0 |  | 0 |  | 0 | 0 | 0% |  | 0 | 0% | 0%
SUBTOTAL O |  |  |  |  | 589 | SUBTOTAL O |  |  |  | 96.42%
TRANSPORTE | [9 empty] | 0
DESCRIPCION |  | UNIDAD | CANTIDAD | PRECIO UNITARIO | COSTO | PESO RELATIVO ELEMENTO (%) | CPC ELEMENTO | NP/EP/ND | VAE (%) | VAE (%) ELEMENTO
0 |  | 0 |  | 0 | 0 | 0% |  | 0 | 0% | 0%
0 |  | 0 |  | 0 | 0 | 0% |  | 0 | 0% | 0%
0 |  | 0 |  | 0 | 0 | 0% |  | 0 | 0% | 0%
0 |  | 0 |  | 0 | 0 | 0% |  | 0 | 0% | 0%
0 |  | 0 |  | 0 | 0 | 0% |  | 0 | 0% | 0%
SUBTOTAL P |  |  |  |  | 0 | SUBTOTAL P |  |  |  | 0%
|  | TOTAL COSTO DIRECTO (M+N+O+P) |  |  | 610.893
|  | INDIRECTOS Y UTILIDADES % |  | 10% | 61.089
|  | OTROS INDIRECTOS % |  | 10% | 61.089
ESTOS PRECIOS NO INCLUYEN IVA |  | COSTO TOTAL DEL RUBRO |  |  | 733.071
|  | VALOR OFERTADO |  |  | 733.07 | 100% |  |  |  | 100%
FEBRERO - 2023
FRANCISCO JAVIER AYALA PAZMIÑO
CONTRATACION DE LOS ESTUDIOS Y DISEÑOS PARA LA IMPLEMENTACIÓN ARQUITECTONICA DE LA UNIDAD EDUCATIVA ESTANDARIZADA DEL MILENIO TIPOLOGIA MAYOR “CASCALES“, UBICADA EN LA PARROQUIA EL DORADO DE CASCALES, CANTÓN CASCALES, PROVINCIA DE SUCUMBÍOS
ANALISIS DE PRECIOS UNITARIOS
RUBRO: | Jardinera redonda de hormigón(para árboles) | [5 empty] | UNIDAD: | u
DETALLE: | EXTERIORES MOBILIARIO |  |  |  | EXTM007
EQUIPOS | [5 empty] | AGREGADO NACIONAL
DESCRIPCION | CANTIDAD | TARIFA | COSTO HORA | RENDIMIENTO | COSTO | PESO RELATIVO ELEMENTO (%) | CPC ELEMENTO | NP/EP/ND | VAE (%) | VAE (%) ELEMENTO
0 |  | 0 | 0 |  | 0 | 0% |  | 0 | 0% | 0%
0 |  | 0 | 0 |  | 0 | 0% |  | 0 | 0% | 0%
0 |  | 0 | 0 |  | 0 | 0% |  | 0 | 0% | 0%
0 |  | 0 | 0 |  | 0 | 0% |  | 0 | 0% | 0%
0 |  | 0 | 0 |  | 0 | 0% |  | 0 | 0% | 0%
0 |  | 0 | 0 |  | 0 | 0% |  | 0 | 0% | 0%
Herramienta menor (5% M.O) |  | 0 | 0 |  | 1.27 | 0.5618% |  | EP | 100% | 0.5618%
SUBTOTAL M |  |  |  |  | 1.27 | SUBTOTAL M |  |  |  | 0.5618%
MANO DE OBRA
DESCRIPCION (CATEG) | CANTIDAD | JORNAL/HR | COSTO HORA | RENDIMIENTO | COSTO | PESO RELATIVO ELEMENTO (%) | CPC ELEMENTO | NP/EP/ND | VAE (%) | VAE (%) ELEMENTO
Albañil (Estr.Oc. D2) | 1 | 4.1 | 4.1 | 2 | 8.2 | 3.627% |  | EP | 100% | 3.627%
Maestro de Obra (Estr. Oc. C1) | 1 | 4.55 | 4.55 | 2 | 9.1 | 4.026% |  | EP | 100% | 4.026%
Peón (Estr. Oc. E2) | 1 | 4.05 | 4.05 | 2 | 8.1 | 3.583% |  | EP | 100% | 3.583%
0 |  | 0 | 0 |  | 0 | 0% |  | 0 | 0% | 0%
0 |  | 0 | 0 |  | 0 | 0% |  | 0 | 0% | 0%
0 |  | 0 | 0 |  | 0 | 0% |  | 0 | 0% | 0%
0 |  | 0 | 0 |  | 0 | 0% |  | 0 | 0% | 0%
0 |  | 0 | 0 |  | 0 | 0% |  | 0 | 0% | 0%
0 |  | 0 | 0 |  | 0 | 0% |  | 0 | 0% | 0%
SUBTOTAL N |  |  |  |  | 25.4 | SUBTOTAL N |  |  |  | 11.24%
MATERIALES
DESCRIPCION |  | UNIDAD | CANTIDAD | PRECIO UNITARIO | COSTO | PESO RELATIVO ELEMENTO (%) | CPC ELEMENTO | NP/EP/ND | VAE (%) | VAE (%) ELEMENTO
Hormigón simple f´c= 210 kg/cm2 (Anexo 2) |  | m3 | 0.9 | 136.81 | 123.129 | 54.47% |  | EP | 95.88% | 52.23% |  | Excavación | m3 | 1
Encofrado de madera (3 usos) (Anexo 7) |  | m2 | 3 | 8.52 | 25.56 | 11.31% |  | EP | 100% | 11.31% |  | Relleno | m3 | 1
Malla (Ø=4.5 mm 15x15 cm) |  | m2 | 2.6 | 2.23 | 5.798 | 2.565% |  | EP | 100% | 2.565% |  | Hormigón simple | m3 | 0.9
Arena |  | m3 | 0.2 | 10 | 2 | 0.8847% |  | EP | 100% | 0.8847% |  | Enlucido | m2 | 3
Ripio triturado |  | m3 | 0.25 | 12 | 3 | 1.327% |  | EP | 100% | 1.327% |  | Malla electrosoldada 15x15x4 | m2 | 2.6
Tierra preparada y humus |  | m3 | 0.35 | 10 | 3.5 | 1.548% |  | EP | 100% | 1.548% |  | Lámina asfaltica | m2 | 2.6 | 12
Lamina asfaltica |  | m2 | 2.6 | 14 | 36.4 | 16.1% |  | EP | 100% | 16.1% |  | grava | m3 | 0.25 | 15
0 |  | 0 |  | 0 | 0 | 0% |  | 0 | 0% | 0% |  | arena | m3 | 0.2 | 10
0 |  | 0 |  | 0 | 0 | 0% |  | 0 | 0% | 0% |  | tierra preparada | m3 | 0.35 | 10
0 |  | 0 |  | 0 | 0 | 0% |  | 0 | 0% | 0%
0 |  | 0 |  | 0 | 0 | 0% |  | 0 | 0% | 0%
0 |  | 0 |  | 0 | 0 | 0% |  | 0 | 0% | 0%
0 |  | 0 |  | 0 | 0 | 0% |  | 0 | 0% | 0%
SUBTOTAL O |  |  |  |  | 199.387 | SUBTOTAL O |  |  |  | 85.96%
TRANSPORTE | [9 empty] | 0
DESCRIPCION |  | UNIDAD | CANTIDAD | PRECIO UNITARIO | COSTO | PESO RELATIVO ELEMENTO (%) | CPC ELEMENTO | NP/EP/ND | VAE (%) | VAE (%) ELEMENTO
0 |  | 0 |  | 0 | 0 | 0% |  | 0 | 0% | 0%
0 |  | 0 |  | 0 | 0 | 0% |  | 0 | 0% | 0%
0 |  | 0 |  | 0 | 0 | 0% |  | 0 | 0% | 0%
0 |  | 0 |  | 0 | 0 | 0% |  | 0 | 0% | 0%
0 |  | 0 |  | 0 | 0 | 0% |  | 0 | 0% | 0%
SUBTOTAL P |  |  |  |  | 0 | SUBTOTAL P |  |  |  | 0%
|  | TOTAL COSTO DIRECTO (M+N+O+P) |  |  | 226.057
|  | INDIRECTOS Y UTILIDADES % |  | 10% | 22.606
|  | OTROS INDIRECTOS % |  | 10% | 22.606
ESTOS PRECIOS NO INCLUYEN IVA |  | COSTO TOTAL DEL RUBRO |  |  | 271.269
|  | VALOR OFERTADO |  |  | 271.27 | 100% |  |  |  | 97.76%
FEBRERO - 2023
FRANCISCO JAVIER AYALA PAZMIÑO
CONTRATACION DE LOS ESTUDIOS Y DISEÑOS PARA LA IMPLEMENTACIÓN ARQUITECTONICA DE LA UNIDAD EDUCATIVA ESTANDARIZADA DEL MILENIO TIPOLOGIA MAYOR “CASCALES“, UBICADA EN LA PARROQUIA EL DORADO DE CASCALES, CANTÓN CASCALES, PROVINCIA DE SUCUMBÍOS
ANALISIS DE PRECIOS UNITARIOS
RUBRO: | Jardineras rectangular de hormigón (para plantas) | [5 empty] | UNIDAD: | m
DETALLE: | EXTERIORES MOBILIARIO |  |  |  | EXTM008
EQUIPOS | [5 empty] | AGREGADO NACIONAL
DESCRIPCION | CANTIDAD | TARIFA | COSTO HORA | RENDIMIENTO | COSTO | PESO RELATIVO ELEMENTO (%) | CPC ELEMENTO | NP/EP/ND | VAE (%) | VAE (%) ELEMENTO
0 |  | 0 | 0 |  | 0 | 0% |  | 0 | 0% | 0%
0 |  | 0 | 0 |  | 0 | 0% |  | 0 | 0% | 0%
0 |  | 0 | 0 |  | 0 | 0% |  | 0 | 0% | 0%
0 |  | 0 | 0 |  | 0 | 0% |  | 0 | 0% | 0%
0 |  | 0 | 0 |  | 0 | 0% |  | 0 | 0% | 0%
0 |  | 0 | 0 |  | 0 | 0% |  | 0 | 0% | 0%
Herramienta menor (5% M.O) |  | 0 | 0 |  | 1.27 | 1.334% |  | EP | 100% | 1.334%
SUBTOTAL M |  |  |  |  | 1.27 | SUBTOTAL M |  |  |  | 1.334%
MANO DE OBRA
DESCRIPCION (CATEG) | CANTIDAD | JORNAL/HR | COSTO HORA | RENDIMIENTO | COSTO | PESO RELATIVO ELEMENTO (%) | CPC ELEMENTO | NP/EP/ND | VAE (%) | VAE (%) ELEMENTO
Albañil (Estr.Oc. D2) | 1 | 4.1 | 4.1 | 2 | 8.2 | 8.616% |  | EP | 100% | 8.616%
Maestro de Obra (Estr. Oc. C1) | 1 | 4.55 | 4.55 | 2 | 9.1 | 9.562% |  | EP | 100% | 9.562%
Peón (Estr. Oc. E2) | 1 | 4.05 | 4.05 | 2 | 8.1 | 8.511% |  | EP | 100% | 8.511%
0 |  | 0 | 0 |  | 0 | 0% |  | 0 | 0% | 0%
0 |  | 0 | 0 |  | 0 | 0% |  | 0 | 0% | 0%
0 |  | 0 | 0 |  | 0 | 0% |  | 0 | 0% | 0%
0 |  | 0 | 0 |  | 0 | 0% |  | 0 | 0% | 0%
0 |  | 0 | 0 |  | 0 | 0% |  | 0 | 0% | 0%
0 |  | 0 | 0 |  | 0 | 0% |  | 0 | 0% | 0%
SUBTOTAL N |  |  |  |  | 25.4 | SUBTOTAL N |  |  |  | 26.69%
MATERIALES
DESCRIPCION |  | UNIDAD | CANTIDAD | PRECIO UNITARIO | COSTO | PESO RELATIVO ELEMENTO (%) | CPC ELEMENTO | NP/EP/ND | VAE (%) | VAE (%) ELEMENTO
Hormigón simple f´c= 210 kg/cm2 (Anexo 2) |  | m3 | 0.18 | 136.81 | 24.6258 | 25.88% |  | EP | 95.88% | 24.81% |  | Excavación | m3 | 0.16
Encofrado de madera (3 usos) (Anexo 7) |  | m2 | 2 | 8.52 | 17.04 | 17.91% |  | EP | 100% | 17.91% |  | Hormigón ciclópeo | m3 | 0.18
Malla (Ø=4.5 mm 15x15 cm) |  | m2 | 1.6 | 2.23 | 3.568 | 3.749% |  | EP | 100% | 3.749% |  | Hormigón simple | m3 | 0.18
Arena |  | m3 | 0.25 | 10 | 2.5 | 2.627% |  | EP | 100% | 2.627% |  | Malla electrosoldada 15x15x4 | m2 | 1.6
Ripio triturado |  | m3 | 0.25 | 12 | 3 | 3.152% |  | EP | 100% | 3.152% |  | Lámina asfaltica | m2 | 1.6
Tierra preparada y humus |  | m3 | 0.2 | 10 | 2 | 2.102% |  | EP | 100% | 2.102% |  | grava | m3 | 0.2 | 12
Hormigón simple f´c= 180 kg/cm2 (Anexo 3) |  | m3 | 0.12 | 123.37 | 14.8044 | 15.56% |  | EP | 95.43% | 14.85% |  | arena | m3 | 0.05 | 15
Piedra bola |  | m3 | 0.08 | 12 | 0.96 | 1.009% |  | EP | 100% | 1.009% |  | tierra preparada | m3 | 0.2 | 10
0 |  | 0 |  | 0 | 0 | 0% |  | 0 | 0% | 0% |  |  |  |  | 10
0 |  | 0 |  | 0 | 0 | 0% |  | 0 | 0% | 0%
0 |  | 0 |  | 0 | 0 | 0% |  | 0 | 0% | 0%
0 |  | 0 |  | 0 | 0 | 0% |  | 0 | 0% | 0%
0 |  | 0 |  | 0 | 0 | 0% |  | 0 | 0% | 0%
SUBTOTAL O |  |  |  |  | 68.4982 | SUBTOTAL O |  |  |  | 70.2%
TRANSPORTE | [9 empty] | 0
DESCRIPCION |  | UNIDAD | CANTIDAD | PRECIO UNITARIO | COSTO | PESO RELATIVO ELEMENTO (%) | CPC ELEMENTO | NP/EP/ND | VAE (%) | VAE (%) ELEMENTO
0 |  | 0 |  | 0 | 0 | 0% |  | 0 | 0% | 0%
0 |  | 0 |  | 0 | 0 | 0% |  | 0 | 0% | 0%
0 |  | 0 |  | 0 | 0 | 0% |  | 0 | 0% | 0%
0 |  | 0 |  | 0 | 0 | 0% |  | 0 | 0% | 0%
0 |  | 0 |  | 0 | 0 | 0% |  | 0 | 0% | 0%
SUBTOTAL P |  |  |  |  | 0 | SUBTOTAL P |  |  |  | 0%
|  | TOTAL COSTO DIRECTO (M+N+O+P) |  |  | 95.168
|  | INDIRECTOS Y UTILIDADES % |  | 10% | 9.517
|  | OTROS INDIRECTOS % |  | 10% | 9.517
ESTOS PRECIOS NO INCLUYEN IVA |  | COSTO TOTAL DEL RUBRO |  |  | 114.202
|  | VALOR OFERTADO |  |  | 114.2 | 100% |  |  |  | 98.22%
FEBRERO - 2023
FRANCISCO JAVIER AYALA PAZMIÑO
CONTRATACION DE LOS ESTUDIOS Y DISEÑOS PARA LA IMPLEMENTACIÓN ARQUITECTONICA DE LA UNIDAD EDUCATIVA ESTANDARIZADA DEL MILENIO TIPOLOGIA MAYOR “CASCALES“, UBICADA EN LA PARROQUIA EL DORADO DE CASCALES, CANTÓN CASCALES, PROVINCIA DE SUCUMBÍOS
ANALISIS DE PRECIOS UNITARIOS
RUBRO: | Juegos infantiles | [5 empty] | UNIDAD: | u
DETALLE: | EXTERIORES MOBILIARIO |  |  |  | EXTM009
EQUIPOS | [5 empty] | AGREGADO NACIONAL
DESCRIPCION | CANTIDAD | TARIFA | COSTO HORA | RENDIMIENTO | COSTO | PESO RELATIVO ELEMENTO (%) | CPC ELEMENTO | NP/EP/ND | VAE (%) | VAE (%) ELEMENTO
0 |  | 0 | 0 |  | 0 | 0% |  | 0 | 0% | 0%
0 |  | 0 | 0 |  | 0 | 0% |  | 0 | 0% | 0%
0 |  | 0 | 0 |  | 0 | 0% |  | 0 | 0% | 0%
0 |  | 0 | 0 |  | 0 | 0% |  | 0 | 0% | 0%
0 |  | 0 | 0 |  | 0 | 0% |  | 0 | 0% | 0%
0 |  | 0 | 0 |  | 0 | 0% |  | 0 | 0% | 0%
Herramienta menor (5% M.O) |  | 0 | 0 |  | 2.54 | 0.0234% |  | EP | 100% | 0.0234%
SUBTOTAL M |  |  |  |  | 2.54 | SUBTOTAL M |  |  |  | 0.0234%
MANO DE OBRA
DESCRIPCION (CATEG) | CANTIDAD | JORNAL/HR | COSTO HORA | RENDIMIENTO | COSTO | PESO RELATIVO ELEMENTO (%) | CPC ELEMENTO | NP/EP/ND | VAE (%) | VAE (%) ELEMENTO
Ayudante (Estr. Oc. E2) | 1 | 4.05 | 4.05 | 4 | 16.2 | 0.1493% |  | EP | 100% | 0.1493%
Fierrero (Estr. Oc D2) | 1 | 4.1 | 4.1 | 4 | 16.4 | 0.1511% |  | EP | 100% | 0.1511%
Maestro de Obra (Estr. Oc. C1) | 1 | 4.55 | 4.55 | 4 | 18.2 | 0.1677% |  | EP | 100% | 0.1677%
0 | 1 | 0 | 0 |  | 0 | 0% |  | 0 | 0% | 0%
0 |  | 0 | 0 |  | 0 | 0% |  | 0 | 0% | 0%
0 |  | 0 | 0 |  | 0 | 0% |  | 0 | 0% | 0%
0 |  | 0 | 0 |  | 0 | 0% |  | 0 | 0% | 0%
0 |  | 0 | 0 |  | 0 | 0% |  | 0 | 0% | 0%
0 |  | 0 | 0 |  | 0 | 0% |  | 0 | 0% | 0%
SUBTOTAL N |  |  |  |  | 50.8 | SUBTOTAL N |  |  |  | 0.4681%
MATERIALES
DESCRIPCION |  | UNIDAD | CANTIDAD | PRECIO UNITARIO | COSTO | PESO RELATIVO ELEMENTO (%) | CPC ELEMENTO | NP/EP/ND | VAE (%) | VAE (%) ELEMENTO
Juegos infantiles tipo 1 |  | U | 1 | 5300 | 5300 | 48.83% |  | EP | 100% | 48.83%
Juegos infantiles tipo 2 |  | U | 1 | 5500 | 5500 | 50.68% |  | EP | 100% | 50.68%
0 |  | 0 |  | 0 | 0 | 0% |  | 0 | 0% | 0%
0 |  | 0 |  | 0 | 0 | 0% |  | 0 | 0% | 0%
0 |  | 0 |  | 0 | 0 | 0% |  | 0 | 0% | 0%
0 |  | 0 |  | 0 | 0 | 0% |  | 0 | 0% | 0%
0 |  | 0 |  | 0 | 0 | 0% |  | 0 | 0% | 0%
0 |  | 0 |  | 0 | 0 | 0% |  | 0 | 0% | 0%
0 |  | 0 |  | 0 | 0 | 0% |  | 0 | 0% | 0%
0 |  | 0 |  | 0 | 0 | 0% |  | 0 | 0% | 0%
0 |  | 0 |  | 0 | 0 | 0% |  | 0 | 0% | 0%
0 |  | 0 |  | 0 | 0 | 0% |  | 0 | 0% | 0%
0 |  | 0 |  | 0 | 0 | 0% |  | 0 | 0% | 0%
SUBTOTAL O |  |  |  |  | 10800 | SUBTOTAL O |  |  |  | 99.51%
TRANSPORTE | [9 empty] | 0
DESCRIPCION |  | UNIDAD | CANTIDAD | PRECIO UNITARIO | COSTO | PESO RELATIVO ELEMENTO (%) | CPC ELEMENTO | NP/EP/ND | VAE (%) | VAE (%) ELEMENTO
0 |  | 0 |  | 0 | 0 | 0% |  | 0 | 0% | 0%
0 |  | 0 |  | 0 | 0 | 0% |  | 0 | 0% | 0%
0 |  | 0 |  | 0 | 0 | 0% |  | 0 | 0% | 0%
0 |  | 0 |  | 0 | 0 | 0% |  | 0 | 0% | 0%
0 |  | 0 |  | 0 | 0 | 0% |  | 0 | 0% | 0%
SUBTOTAL P |  |  |  |  | 0 | SUBTOTAL P |  |  |  | 0%
|  | TOTAL COSTO DIRECTO (M+N+O+P) |  |  | 10853.34
|  | INDIRECTOS Y UTILIDADES % |  | 10% | 1085.334
|  | OTROS INDIRECTOS % |  | 10% | 1085.334
ESTOS PRECIOS NO INCLUYEN IVA |  | COSTO TOTAL DEL RUBRO |  |  | 13024.008
|  | VALOR OFERTADO |  |  | 13024.01 | 100% |  |  |  | 100%
FEBRERO - 2023
FRANCISCO JAVIER AYALA PAZMIÑO
CONTRATACION DE LOS ESTUDIOS Y DISEÑOS PARA LA IMPLEMENTACIÓN ARQUITECTONICA DE LA UNIDAD EDUCATIVA ESTANDARIZADA DEL MILENIO TIPOLOGIA MAYOR “CASCALES“, UBICADA EN LA PARROQUIA EL DORADO DE CASCALES, CANTÓN CASCALES, PROVINCIA DE SUCUMBÍOS
ANALISIS DE PRECIOS UNITARIOS
RUBRO: | Plantas nativas | [5 empty] | UNIDAD: | u
DETALLE: | EXTERIORES MOBILIARIO |  |  |  | EXTM010
EQUIPOS | [5 empty] | AGREGADO NACIONAL
DESCRIPCION | CANTIDAD | TARIFA | COSTO HORA | RENDIMIENTO | COSTO | PESO RELATIVO ELEMENTO (%) | CPC ELEMENTO | NP/EP/ND | VAE (%) | VAE (%) ELEMENTO
0 |  | 0 | 0 |  | 0 | 0% |  | 0 | 0% | 0%
0 |  | 0 | 0 |  | 0 | 0% |  | 0 | 0% | 0%
0 |  | 0 | 0 |  | 0 | 0% |  | 0 | 0% | 0%
0 |  | 0 | 0 |  | 0 | 0% |  | 0 | 0% | 0%
0 |  | 0 | 0 |  | 0 | 0% |  | 0 | 0% | 0%
0 |  | 0 | 0 |  | 0 | 0% |  | 0 | 0% | 0%
Herramienta menor (5% M.O) |  | 0 | 0 |  | 0.122 | 0.5932% |  | EP | 100% | 0.5932%
SUBTOTAL M |  |  |  |  | 0.122 | SUBTOTAL M |  |  |  | 0.5932%
MANO DE OBRA
DESCRIPCION (CATEG) | CANTIDAD | JORNAL/HR | COSTO HORA | RENDIMIENTO | COSTO | PESO RELATIVO ELEMENTO (%) | CPC ELEMENTO | NP/EP/ND | VAE (%) | VAE (%) ELEMENTO
Jardinero (Estr.Oc. D2) | 1 | 4.1 | 4.1 | 0.3 | 1.23 | 5.98% |  | EP | 100% | 5.98%
Ayudante (Estr. Oc. E2) | 1 | 4.05 | 4.05 | 0.3 | 1.215 | 5.908% |  | EP | 100% | 5.908%
0 |  | 0 | 0 |  | 0 | 0% |  | 0 | 0% | 0%
0 |  | 0 | 0 |  | 0 | 0% |  | 0 | 0% | 0%
0 |  | 0 | 0 |  | 0 | 0% |  | 0 | 0% | 0%
0 |  | 0 | 0 |  | 0 | 0% |  | 0 | 0% | 0%
0 |  | 0 | 0 |  | 0 | 0% |  | 0 | 0% | 0%
0 |  | 0 | 0 |  | 0 | 0% |  | 0 | 0% | 0%
0 |  | 0 | 0 |  | 0 | 0% |  | 0 | 0% | 0%
SUBTOTAL N |  |  |  |  | 2.445 | SUBTOTAL N |  |  |  | 11.89%
MATERIALES
DESCRIPCION |  | UNIDAD | CANTIDAD | PRECIO UNITARIO | COSTO | PESO RELATIVO ELEMENTO (%) | CPC ELEMENTO | NP/EP/ND | VAE (%) | VAE (%) ELEMENTO
Plantas nativas h min=30 cm |  | U | 1 | 15 | 15 | 72.93% |  | EP | 100% | 72.93%
Tierra preparada y humus |  | m3 | 0.3 | 10 | 3 | 14.59% |  | EP | 100% | 14.59%
0 |  | 0 |  | 0 | 0 | 0% |  | 0 | 0% | 0%
0 |  | 0 |  | 0 | 0 | 0% |  | 0 | 0% | 0%
0 |  | 0 |  | 0 | 0 | 0% |  | 0 | 0% | 0%
0 |  | 0 |  | 0 | 0 | 0% |  | 0 | 0% | 0%
0 |  | 0 |  | 0 | 0 | 0% |  | 0 | 0% | 0%
0 |  | 0 |  | 0 | 0 | 0% |  | 0 | 0% | 0%
0 |  | 0 |  | 0 | 0 | 0% |  | 0 | 0% | 0%
0 |  | 0 |  | 0 | 0 | 0% |  | 0 | 0% | 0%
0 |  | 0 |  | 0 | 0 | 0% |  | 0 | 0% | 0%
0 |  | 0 |  | 0 | 0 | 0% |  | 0 | 0% | 0%
0 |  | 0 |  | 0 | 0 | 0% |  | 0 | 0% | 0%
SUBTOTAL O |  |  |  |  | 18 | SUBTOTAL O |  |  |  | 87.52%
TRANSPORTE | [9 empty] | 0
DESCRIPCION |  | UNIDAD | CANTIDAD | PRECIO UNITARIO | COSTO | PESO RELATIVO ELEMENTO (%) | CPC ELEMENTO | NP/EP/ND | VAE (%) | VAE (%) ELEMENTO
0 |  | 0 |  | 0 | 0 | 0% |  | 0 | 0% | 0%
0 |  | 0 |  | 0 | 0 | 0% |  | 0 | 0% | 0%
0 |  | 0 |  | 0 | 0 | 0% |  | 0 | 0% | 0%
0 |  | 0 |  | 0 | 0 | 0% |  | 0 | 0% | 0%
0 |  | 0 |  | 0 | 0 | 0% |  | 0 | 0% | 0%
SUBTOTAL P |  |  |  |  | 0 | SUBTOTAL P |  |  |  | 0%
|  | TOTAL COSTO DIRECTO (M+N+O+P) |  |  | 20.567
|  | INDIRECTOS Y UTILIDADES % |  | 10% | 2.057
|  | OTROS INDIRECTOS % |  | 10% | 2.057
ESTOS PRECIOS NO INCLUYEN IVA |  | COSTO TOTAL DEL RUBRO |  |  | 24.681
|  | VALOR OFERTADO |  |  | 24.68 | 100% |  |  |  | 100%
FEBRERO - 2023
FRANCISCO JAVIER AYALA PAZMIÑO
CONTRATACION DE LOS ESTUDIOS Y DISEÑOS PARA LA IMPLEMENTACIÓN ARQUITECTONICA DE LA UNIDAD EDUCATIVA ESTANDARIZADA DEL MILENIO TIPOLOGIA MAYOR “CASCALES“, UBICADA EN LA PARROQUIA EL DORADO DE CASCALES, CANTÓN CASCALES, PROVINCIA DE SUCUMBÍOS
ANALISIS DE PRECIOS UNITARIOS
RUBRO: | Arboles nativos | [5 empty] | UNIDAD: | u
DETALLE: | EXTERIORES MOBILIARIO |  |  |  | EXTM011
EQUIPOS | [5 empty] | AGREGADO NACIONAL
DESCRIPCION | CANTIDAD | TARIFA | COSTO HORA | RENDIMIENTO | COSTO | PESO RELATIVO ELEMENTO (%) | CPC ELEMENTO | NP/EP/ND | VAE (%) | VAE (%) ELEMENTO
0 |  | 0 | 0 |  | 0 | 0% |  | 0 | 0% | 0%
0 |  | 0 | 0 |  | 0 | 0% |  | 0 | 0% | 0%
0 |  | 0 | 0 |  | 0 | 0% |  | 0 | 0% | 0%
0 |  | 0 | 0 |  | 0 | 0% |  | 0 | 0% | 0%
0 |  | 0 | 0 |  | 0 | 0% |  | 0 | 0% | 0%
0 |  | 0 | 0 |  | 0 | 0% |  | 0 | 0% | 0%
Herramienta menor (5% M.O) |  | 0 | 0 |  | 0.143 | 0.5297% |  | EP | 100% | 0.5297%
SUBTOTAL M |  |  |  |  | 0.143 | SUBTOTAL M |  |  |  | 0.5297%
MANO DE OBRA
DESCRIPCION (CATEG) | CANTIDAD | JORNAL/HR | COSTO HORA | RENDIMIENTO | COSTO | PESO RELATIVO ELEMENTO (%) | CPC ELEMENTO | NP/EP/ND | VAE (%) | VAE (%) ELEMENTO
Jardinero (Estr.Oc. D2) | 1 | 4.1 | 4.1 | 0.35 | 1.435 | 5.316% |  | EP | 100% | 5.316%
Ayudante (Estr. Oc. E2) | 1 | 4.05 | 4.05 | 0.35 | 1.4175 | 5.251% |  | EP | 100% | 5.251%
0 |  | 0 | 0 |  | 0 | 0% |  | 0 | 0% | 0%
0 |  | 0 | 0 |  | 0 | 0% |  | 0 | 0% | 0%
0 |  | 0 | 0 |  | 0 | 0% |  | 0 | 0% | 0%
0 |  | 0 | 0 |  | 0 | 0% |  | 0 | 0% | 0%
0 |  | 0 | 0 |  | 0 | 0% |  | 0 | 0% | 0%
0 |  | 0 | 0 |  | 0 | 0% |  | 0 | 0% | 0%
0 |  | 0 | 0 |  | 0 | 0% |  | 0 | 0% | 0%
SUBTOTAL N |  |  |  |  | 2.8525 | SUBTOTAL N |  |  |  | 10.57%
MATERIALES
DESCRIPCION |  | UNIDAD | CANTIDAD | PRECIO UNITARIO | COSTO | PESO RELATIVO ELEMENTO (%) | CPC ELEMENTO | NP/EP/ND | VAE (%) | VAE (%) ELEMENTO
Arboles nativos hmin=100 cm |  | U | 1 | 20 | 20 | 74.09% |  | EP | 100% | 74.09%
Tierra preparada y humus |  | m3 | 0.4 | 10 | 4 | 14.82% |  | EP | 100% | 14.82%
0 |  | 0 |  | 0 | 0 | 0% |  | 0 | 0% | 0%
0 |  | 0 |  | 0 | 0 | 0% |  | 0 | 0% | 0%
0 |  | 0 |  | 0 | 0 | 0% |  | 0 | 0% | 0%
0 |  | 0 |  | 0 | 0 | 0% |  | 0 | 0% | 0%
0 |  | 0 |  | 0 | 0 | 0% |  | 0 | 0% | 0%
0 |  | 0 |  | 0 | 0 | 0% |  | 0 | 0% | 0%
0 |  | 0 |  | 0 | 0 | 0% |  | 0 | 0% | 0%
0 |  | 0 |  | 0 | 0 | 0% |  | 0 | 0% | 0%
0 |  | 0 |  | 0 | 0 | 0% |  | 0 | 0% | 0%
0 |  | 0 |  | 0 | 0 | 0% |  | 0 | 0% | 0%
0 |  | 0 |  | 0 | 0 | 0% |  | 0 | 0% | 0%
SUBTOTAL O |  |  |  |  | 24 | SUBTOTAL O |  |  |  | 88.9%
TRANSPORTE | [9 empty] | 0
DESCRIPCION |  | UNIDAD | CANTIDAD | PRECIO UNITARIO | COSTO | PESO RELATIVO ELEMENTO (%) | CPC ELEMENTO | NP/EP/ND | VAE (%) | VAE (%) ELEMENTO
0 |  | 0 |  | 0 | 0 | 0% |  | 0 | 0% | 0%
0 |  | 0 |  | 0 | 0 | 0% |  | 0 | 0% | 0%
0 |  | 0 |  | 0 | 0 | 0% |  | 0 | 0% | 0%
0 |  | 0 |  | 0 | 0 | 0% |  | 0 | 0% | 0%
0 |  | 0 |  | 0 | 0 | 0% |  | 0 | 0% | 0%
SUBTOTAL P |  |  |  |  | 0 | SUBTOTAL P |  |  |  | 0%
|  | TOTAL COSTO DIRECTO (M+N+O+P) |  |  | 26.996
|  | INDIRECTOS Y UTILIDADES % |  | 10% | 2.7
|  | OTROS INDIRECTOS % |  | 10% | 2.7
ESTOS PRECIOS NO INCLUYEN IVA |  | COSTO TOTAL DEL RUBRO |  |  | 32.396
|  | VALOR OFERTADO |  |  | 32.4 | 100% |  |  |  | 100%
FEBRERO - 2023
FRANCISCO JAVIER AYALA PAZMIÑO
CONTRATACION DE LOS ESTUDIOS Y DISEÑOS PARA LA IMPLEMENTACIÓN ARQUITECTONICA DE LA UNIDAD EDUCATIVA ESTANDARIZADA DEL MILENIO TIPOLOGIA MAYOR “CASCALES“, UBICADA EN LA PARROQUIA EL DORADO DE CASCALES, CANTÓN CASCALES, PROVINCIA DE SUCUMBÍOS
ANALISIS DE PRECIOS UNITARIOS
RUBRO: | Basureros de acero inoxidable | [5 empty] | UNIDAD: | u
DETALLE: | EXTERIORES MOBILIARIO |  |  |  | EXTM012
EQUIPOS | [5 empty] | AGREGADO NACIONAL
DESCRIPCION | CANTIDAD | TARIFA | COSTO HORA | RENDIMIENTO | COSTO | PESO RELATIVO ELEMENTO (%) | CPC ELEMENTO | NP/EP/ND | VAE (%) | VAE (%) ELEMENTO
0 |  | 0 | 0 |  | 0 | 0% |  | 0 | 0% | 0%
0 |  | 0 | 0 |  | 0 | 0% |  | 0 | 0% | 0%
0 |  | 0 | 0 |  | 0 | 0% |  | 0 | 0% | 0%
0 |  | 0 | 0 |  | 0 | 0% |  | 0 | 0% | 0%
0 |  | 0 | 0 |  | 0 | 0% |  | 0 | 0% | 0%
0 |  | 0 | 0 |  | 0 | 0% |  | 0 | 0% | 0%
Herramienta menor (5% M.O) |  | 0 | 0 |  | 2.44 | 0.6666% |  | EP | 100% | 0.6666%
SUBTOTAL M |  |  |  |  | 2.44 | SUBTOTAL M |  |  |  | 0.6666%
MANO DE OBRA
DESCRIPCION (CATEG) | CANTIDAD | JORNAL/HR | COSTO HORA | RENDIMIENTO | COSTO | PESO RELATIVO ELEMENTO (%) | CPC ELEMENTO | NP/EP/ND | VAE (%) | VAE (%) ELEMENTO
Tecnico electromecanico (Oc D2) | 1 | 4.1 | 4.1 | 4 | 16.4 | 4.48% |  | EP | 100% | 4.48%
Ayudante (Estr. Oc. E2) | 2 | 4.05 | 8.1 | 4 | 32.4 | 8.851% |  | EP | 100% | 8.851%
0 |  | 0 | 0 |  | 0 | 0% |  | 0 | 0% | 0%
0 |  | 0 | 0 |  | 0 | 0% |  | 0 | 0% | 0%
0 |  | 0 | 0 |  | 0 | 0% |  | 0 | 0% | 0%
0 |  | 0 | 0 |  | 0 | 0% |  | 0 | 0% | 0%
0 |  | 0 | 0 |  | 0 | 0% |  | 0 | 0% | 0%
0 |  | 0 | 0 |  | 0 | 0% |  | 0 | 0% | 0%
0 |  | 0 | 0 |  | 0 | 0% |  | 0 | 0% | 0%
SUBTOTAL N |  |  |  |  | 48.8 | SUBTOTAL N |  |  |  | 13.33%
MATERIALES
DESCRIPCION |  | UNIDAD | CANTIDAD | PRECIO UNITARIO | COSTO | PESO RELATIVO ELEMENTO (%) | CPC ELEMENTO | NP/EP/ND | VAE (%) | VAE (%) ELEMENTO
Estructura metálica |  | U | 1 | 50 | 50 | 13.66% |  | EP | 100% | 13.66%
Basureros de acero inoxidable (3 cuerpos) |  | U | 1 | 250 | 250 | 68.3% |  | EP | 100% | 68.3%
Hormigón simple f´c= 180 kg/cm2 (Anexo 3) |  | m3 | 0.12 | 123.37 | 14.8044 | 4.044% |  | EP | 95.43% | 3.86%
0 |  | 0 |  | 0 | 0 | 0% |  | 0 | 0% | 0%
0 |  | 0 |  | 0 | 0 | 0% |  | 0 | 0% | 0%
0 |  | 0 |  | 0 | 0 | 0% |  | 0 | 0% | 0%
0 |  | 0 |  | 0 | 0 | 0% |  | 0 | 0% | 0%
0 |  | 0 |  | 0 | 0 | 0% |  | 0 | 0% | 0%
0 |  | 0 |  | 0 | 0 | 0% |  | 0 | 0% | 0%
0 |  | 0 |  | 0 | 0 | 0% |  | 0 | 0% | 0%
0 |  | 0 |  | 0 | 0 | 0% |  | 0 | 0% | 0%
0 |  | 0 |  | 0 | 0 | 0% |  | 0 | 0% | 0%
0 |  | 0 |  | 0 | 0 | 0% |  | 0 | 0% | 0%
SUBTOTAL O |  |  |  |  | 314.8044 | SUBTOTAL O |  |  |  | 85.82%
TRANSPORTE | [9 empty] | 0
DESCRIPCION |  | UNIDAD | CANTIDAD | PRECIO UNITARIO | COSTO | PESO RELATIVO ELEMENTO (%) | CPC ELEMENTO | NP/EP/ND | VAE (%) | VAE (%) ELEMENTO
0 |  | 0 |  | 0 | 0 | 0% |  | 0 | 0% | 0%
0 |  | 0 |  | 0 | 0 | 0% |  | 0 | 0% | 0%
0 |  | 0 |  | 0 | 0 | 0% |  | 0 | 0% | 0%
0 |  | 0 |  | 0 | 0 | 0% |  | 0 | 0% | 0%
0 |  | 0 |  | 0 | 0 | 0% |  | 0 | 0% | 0%
SUBTOTAL P |  |  |  |  | 0 | SUBTOTAL P |  |  |  | 0%
|  | TOTAL COSTO DIRECTO (M+N+O+P) |  |  | 366.044
|  | INDIRECTOS Y UTILIDADES % |  | 10% | 36.604
|  | OTROS INDIRECTOS % |  | 10% | 36.604
ESTOS PRECIOS NO INCLUYEN IVA |  | COSTO TOTAL DEL RUBRO |  |  | 439.252
|  | VALOR OFERTADO |  |  | 439.25 | 100% |  |  |  | 99.82%
FEBRERO - 2023
FRANCISCO JAVIER AYALA PAZMIÑO
CONTRATACION DE LOS ESTUDIOS Y DISEÑOS PARA LA IMPLEMENTACIÓN ARQUITECTONICA DE LA UNIDAD EDUCATIVA ESTANDARIZADA DEL MILENIO TIPOLOGIA MAYOR “CASCALES“, UBICADA EN LA PARROQUIA EL DORADO DE CASCALES, CANTÓN CASCALES, PROVINCIA DE SUCUMBÍOS
ANALISIS DE PRECIOS UNITARIOS
RUBRO: | Módulo Estacionamientos para bicicletas, tubo HG redondo de 2" y tubo rectangular 1x2"x2mm | [5 empty] | UNIDAD: | u
DETALLE: | EXTERIORES MOBILIARIO |  |  |  | EXTM013
EQUIPOS | [5 empty] | AGREGADO NACIONAL
DESCRIPCION | CANTIDAD | TARIFA | COSTO HORA | RENDIMIENTO | COSTO | PESO RELATIVO ELEMENTO (%) | CPC ELEMENTO | NP/EP/ND | VAE (%) | VAE (%) ELEMENTO
Soldadora | 1 | 5 | 5 | 1 | 5 | 1.006% |  | ND | 40% | 0.4022%
0 |  | 0 | 0 |  | 0 | 0% |  | 0 | 0% | 0%
0 |  | 0 | 0 |  | 0 | 0% |  | 0 | 0% | 0%
0 |  | 0 | 0 |  | 0 | 0% |  | 0 | 0% | 0%
0 |  | 0 | 0 |  | 0 | 0% |  | 0 | 0% | 0%
0 |  | 0 | 0 |  | 0 | 0% |  | 0 | 0% | 0%
Herramienta menor (5% M.O) |  | 0 | 0 |  | 3.36 | 0.6757% |  | EP | 100% | 0.6757%
SUBTOTAL M |  |  |  |  | 8.36 | SUBTOTAL M |  |  |  | 1.078%
MANO DE OBRA
DESCRIPCION (CATEG) | CANTIDAD | JORNAL/HR | COSTO HORA | RENDIMIENTO | COSTO | PESO RELATIVO ELEMENTO (%) | CPC ELEMENTO | NP/EP/ND | VAE (%) | VAE (%) ELEMENTO
Tecnico electromecanico (Oc D2) | 1 | 4.1 | 4.1 | 4 | 16.4 | 3.298% |  | EP | 100% | 3.298%
Albañil (Estr.Oc. D2) | 1 | 4.1 | 4.1 | 4 | 16.4 | 3.298% |  | EP | 100% | 3.298%
Maestro de Obra (Estr. Oc. C1) | 1 | 4.55 | 4.55 | 4 | 18.2 | 3.66% |  | EP | 100% | 3.66%
Peón (Estr. Oc. E2) | 1 | 4.05 | 4.05 | 4 | 16.2 | 3.258% |  | EP | 100% | 3.258%
0 |  | 0 | 0 |  | 0 | 0% |  | 0 | 0% | 0%
0 |  | 0 | 0 |  | 0 | 0% |  | 0 | 0% | 0%
0 |  | 0 | 0 |  | 0 | 0% |  | 0 | 0% | 0%
0 |  | 0 | 0 |  | 0 | 0% |  | 0 | 0% | 0%
0 |  | 0 | 0 |  | 0 | 0% |  | 0 | 0% | 0%
SUBTOTAL N |  |  |  |  | 67.2 | SUBTOTAL N |  |  |  | 13.51%
MATERIALES
DESCRIPCION |  | UNIDAD | CANTIDAD | PRECIO UNITARIO | COSTO | PESO RELATIVO ELEMENTO (%) | CPC ELEMENTO | NP/EP/ND | VAE (%) | VAE (%) ELEMENTO
Tubo redondo HG 2" |  | m | 28 | 8.5 | 238 | 47.86% |  | ND | 40% | 19.14% | Tubo redondo de HG de 2”, tubo rectangular de 2x1”, placa metálica de 12x12 cm x4mm, accesorios | Tubo HG 2" | m | 28
Tubo rectangular galv |  | m | 2.2 | 7 | 15.4 | 3.097% |  | EP | 100% | 3.097% |  | Tubo rectancular de 1x2" x 2mm | m | 2.2
Placa de acero inoxidable =4 mm, 12x12 cm |  | u | 4.4 | 38.25 | 168.3 | 33.85% |  | EP | 100% | 33.85% |  | placa 4" x 4mm | m | 4.4
0 |  | 0 |  | 0 | 0 | 0% |  | 0 | 0% | 0%
0 |  | 0 |  | 0 | 0 | 0% |  | 0 | 0% | 0%
0 |  | 0 |  | 0 | 0 | 0% |  | 0 | 0% | 0%
0 |  | 0 |  | 0 | 0 | 0% |  | 0 | 0% | 0%
0 |  | 0 |  | 0 | 0 | 0% |  | 0 | 0% | 0%
0 |  | 0 |  | 0 | 0 | 0% |  | 0 | 0% | 0%
0 |  | 0 |  | 0 | 0 | 0% |  | 0 | 0% | 0%
0 |  | 0 |  | 0 | 0 | 0% |  | 0 | 0% | 0%
0 |  | 0 |  | 0 | 0 | 0% |  | 0 | 0% | 0%
0 |  | 0 |  | 0 | 0 | 0% |  | 0 | 0% | 0%
SUBTOTAL O |  |  |  |  | 421.7 | SUBTOTAL O |  |  |  | 56.09%
TRANSPORTE | [9 empty] | 0
DESCRIPCION |  | UNIDAD | CANTIDAD | PRECIO UNITARIO | COSTO | PESO RELATIVO ELEMENTO (%) | CPC ELEMENTO | NP/EP/ND | VAE (%) | VAE (%) ELEMENTO
0 |  | 0 |  | 0 | 0 | 0% |  | 0 | 0% | 0%
0 |  | 0 |  | 0 | 0 | 0% |  | 0 | 0% | 0%
0 |  | 0 |  | 0 | 0 | 0% |  | 0 | 0% | 0%
0 |  | 0 |  | 0 | 0 | 0% |  | 0 | 0% | 0%
0 |  | 0 |  | 0 | 0 | 0% |  | 0 | 0% | 0%
SUBTOTAL P |  |  |  |  | 0 | SUBTOTAL P |  |  |  | 0%
|  | TOTAL COSTO DIRECTO (M+N+O+P) |  |  | 497.26
|  | INDIRECTOS Y UTILIDADES % |  | 10% | 49.726
|  | OTROS INDIRECTOS % |  | 10% | 49.726
ESTOS PRECIOS NO INCLUYEN IVA |  | COSTO TOTAL DEL RUBRO |  |  | 596.712
|  | VALOR OFERTADO |  |  | 596.71 | 100% |  |  |  | 70.68%
FEBRERO - 2023
CONTRATACION DE LOS ESTUDIOS Y DISEÑOS PARA LA IMPLEMENTACIÓN ARQUITECTONICA DE LA UNIDAD EDUCATIVA ESTANDARIZADA DEL MILENIO TIPOLOGIA MAYOR “CASCALES“, UBICADA EN LA PARROQUIA EL DORADO DE CASCALES, CANTÓN CASCALES, PROVINCIA DE SUCUMBÍOS
FRANCISCO JAVIER AYALA PAZMIÑO
CONTRATACION DE LOS ESTUDIOS Y DISEÑOS PARA LA IMPLEMENTACIÓN ARQUITECTONICA DE LA UNIDAD EDUCATIVA ESTANDARIZADA DEL MILENIO TIPOLOGIA MAYOR “CASCALES“, UBICADA EN LA PARROQUIA EL DORADO DE CASCALES, CANTÓN CASCALES, PROVINCIA DE SUCUMBÍOS
ANALISIS DE PRECIOS UNITARIOS
RUBRO: | Visera para isla de estacionamiento de buses | [5 empty] | UNIDAD: | u
DETALLE: | EXTERIORES MOBILIARIO |  |  |  | EXTM014
EQUIPOS | [5 empty] | AGREGADO NACIONAL
DESCRIPCION | CANTIDAD | TARIFA | COSTO HORA | RENDIMIENTO | COSTO | PESO RELATIVO ELEMENTO (%) | CPC ELEMENTO | NP/EP/ND | VAE (%) | VAE (%) ELEMENTO
Soldadora | 1 | 5 | 5 | 8 | 40 | 1.233% |  | ND | 40% | 0.4932%
Amoladora | 1 | 1.5 | 1.5 | 8 | 12 | 0.3699% |  | ND | 40% | 0.148%
0 |  | 0 | 0 |  | 0 | 0% |  | 0 | 0% | 0%
0 |  | 0 | 0 |  | 0 | 0% |  | 0 | 0% | 0%
0 |  | 0 | 0 |  | 0 | 0% |  | 0 | 0% | 0%
0 |  | 0 | 0 |  | 0 | 0% |  | 0 | 0% | 0%
Herramienta menor (5% M.O) |  | 0 | 0 |  | 6.72 | 0.2071% |  | EP | 100% | 0.2071%
SUBTOTAL M |  |  |  |  | 58.72 | SUBTOTAL M |  |  |  | 0.8483%
MANO DE OBRA
DESCRIPCION (CATEG) | CANTIDAD | JORNAL/HR | COSTO HORA | RENDIMIENTO | COSTO | PESO RELATIVO ELEMENTO (%) | CPC ELEMENTO | NP/EP/ND | VAE (%) | VAE (%) ELEMENTO
Albañil (Estr.Oc. D2) | 1 | 4.1 | 4.1 | 8 | 32.8 | 1.011% |  | EP | 100% | 1.011%
Maestro de Obra (Estr. Oc. C1) | 1 | 4.55 | 4.55 | 8 | 36.4 | 1.122% |  | EP | 100% | 1.122%
Peón (Estr. Oc. E2) | 1 | 4.05 | 4.05 | 8 | 32.4 | 0.9987% |  | EP | 100% | 0.9987%
Tecnico electromecanico (Oc D2) | 1 | 4.1 | 4.1 | 8 | 32.8 | 1.011% |  | EP | 100% | 1.011%
0 |  | 0 | 0 |  | 0 | 0% |  | 0 | 0% | 0% | Técnico electromecánico Est. Oc. D2, Maestro Mayor Ejecución Obra Civil (Estr. Oc. C1), Albañil Est. Oc. D2, Peón (Estr. Oc. E2)
0 |  | 0 | 0 |  | 0 | 0% |  | 0 | 0% | 0%
0 |  | 0 | 0 |  | 0 | 0% |  | 0 | 0% | 0%
0 |  | 0 | 0 |  | 0 | 0% |  | 0 | 0% | 0%
0 |  | 0 | 0 |  | 0 | 0% |  | 0 | 0% | 0%
SUBTOTAL N |  |  |  |  | 134.4 | SUBTOTAL N |  |  |  | 4.143%
MATERIALES | [10 empty] | 254.7214
DESCRIPCION |  | UNIDAD | CANTIDAD | PRECIO UNITARIO | COSTO | PESO RELATIVO ELEMENTO (%) | CPC ELEMENTO | NP/EP/ND | VAE (%) | VAE (%) ELEMENTO
Hormigón simple f´c= 210 kg/cm2 (Anexo 2) |  | m3 | 5.5 | 136.81 | 752.455 | 23.19% |  | EP | 95.88% | 22.24% | Hormigón simple | m3 | 0.2381 | 0.16
Malla (Ø=4.5 mm 15x15 cm) |  | m2 | 25.2 | 2.23 | 56.196 | 1.732% |  | EP | 100% | 1.732% | Acero A36 | Kg | 129.3135 | 0.18
Acero estructural ASTM- A36 |  | Kg | 640.5 | 2.5 | 1601.25 | 49.36% |  | EP | 100% | 49.36% | Barras de anclaje | Kg | 3.9683 | 0.18
Plancha de acero negro de 5mm |  | Kg | 24.5 | 2.23 | 54.635 | 1.684% |  | EP | 100% | 1.684% | Stell panel(DEK) | m2 | 1 | 1.6
Barras de anclaje |  | Kg | 16 | 2.23 | 35.68 | 1.1% |  | EP | 100% | 1.1% | Malla electrosoldada 15x15x8 | m2 | 1 | 1.6
Placa colaborante e= 0.65 mm |  | m2 | 25.2 | 18 | 453.6 | 13.98% |  | EP | 100% | 13.98% | Plancha de acero negro de 5mm | Kg | 50 | 0.2 | 12
Accesorios sujección y coneccion |  | glb | 4 | 10 | 40 | 1.233% |  | EP | 100% | 1.233% |  |  |  |  | 15
Pintura anticorrosiva |  | gal | 1 | 15 | 15 | 0.4624% |  | EP | 100% | 0.4624% |  |  |  |  | 10
Pintura sintética automotriz |  | gal | 1 | 26.69 | 26.69 | 0.8227% |  | EP | 100% | 0.8227% | Hormigón simple f’c 210 Kg/cm2, malla electrosoldada 8x15, Acero A36, plancha de acero negro de 5mm, barras de anclaje, novalosa, accesorios |  |  |  | 10
Thinner comercial |  | gal | 1 | 15.59 | 15.59 | 0.4805% |  | EP | 100% | 0.4805%
0 |  | 0 |  | 0 | 0 | 0% |  | 0 | 0% | 0%
0 |  | 0 |  | 0 | 0 | 0% |  | 0 | 0% | 0%
0 |  | 0 |  | 0 | 0 | 0% |  | 0 | 0% | 0%
SUBTOTAL O |  |  |  |  | 3051.096 | SUBTOTAL O |  |  |  | 93.09%
TRANSPORTE | [9 empty] | 0
DESCRIPCION |  | UNIDAD | CANTIDAD | PRECIO UNITARIO | COSTO | PESO RELATIVO ELEMENTO (%) | CPC ELEMENTO | NP/EP/ND | VAE (%) | VAE (%) ELEMENTO
0 |  | 0 |  | 0 | 0 | 0% |  | 0 | 0% | 0%
0 |  | 0 |  | 0 | 0 | 0% |  | 0 | 0% | 0%
0 |  | 0 |  | 0 | 0 | 0% |  | 0 | 0% | 0%
0 |  | 0 |  | 0 | 0 | 0% |  | 0 | 0% | 0%
0 |  | 0 |  | 0 | 0 | 0% |  | 0 | 0% | 0%
SUBTOTAL P |  |  |  |  | 0 | SUBTOTAL P |  |  |  | 0%
|  | TOTAL COSTO DIRECTO (M+N+O+P) |  |  | 3244.216
|  | INDIRECTOS Y UTILIDADES % |  | 10% | 324.422
|  | OTROS INDIRECTOS % |  | 10% | 324.422
ESTOS PRECIOS NO INCLUYEN IVA |  | COSTO TOTAL DEL RUBRO |  |  | 3893.06
|  | VALOR OFERTADO |  |  | 3893.06 | 100% |  |  |  | 98.08%
FEBRERO - 2023

## EXTERIORES
FRANCISCO JAVIER AYALA PAZMIÑO
CONTRATACION DE LOS ESTUDIOS Y DISEÑOS PARA LA IMPLEMENTACIÓN ARQUITECTONICA DE LA UNIDAD EDUCATIVA ESTANDARIZADA DEL MILENIO TIPOLOGIA MAYOR “CASCALES“, UBICADA EN LA PARROQUIA EL DORADO DE CASCALES, CANTÓN CASCALES, PROVINCIA DE SUCUMBÍOS
ANALISIS DE PRECIOS UNITARIOS
RUBRO: | Cerramiento de tubo galvanizado de 2" x 2mm asentado en platina (tubo cada 15 cm) y platina superior que une los tubos | [5 empty] | UNIDAD: | m
DETALLE: | EXTERIORES |  |  |  | EXT001
EQUIPOS | [5 empty] | AGREGADO NACIONAL
DESCRIPCION | CANTIDAD | TARIFA | COSTO HORA | RENDIMIENTO | COSTO | PESO RELATIVO ELEMENTO (%) | CPC ELEMENTO | NP/EP/ND | VAE (%) | VAE (%) ELEMENTO
Soldadora | 0.5 | 5 | 2.5 | 2 | 5 | 5.313% |  | ND | 40% | 2.125%
Compresor | 1 | 0.8 | 0.8 | 2 | 1.6 | 1.7% |  | ND | 40% | 0.68%
0 |  | 0 | 0 |  | 0 | 0% |  | 0 | 0% | 0%
0 |  | 0 | 0 |  | 0 | 0% |  | 0 | 0% | 0%
0 |  | 0 | 0 |  | 0 | 0% |  | 0 | 0% | 0%
0 |  | 0 | 0 |  | 0 | 0% |  | 0 | 0% | 0%
Herramienta menor (5% M.O) |  | 0 | 0 |  | 0.815 | 0.866% |  | EP | 100% | 0.866%
SUBTOTAL M |  |  |  |  | 7.415 | SUBTOTAL M |  |  |  | 3.671%
MANO DE OBRA
DESCRIPCION (CATEG) | CANTIDAD | JORNAL/HR | COSTO HORA | RENDIMIENTO | COSTO | PESO RELATIVO ELEMENTO (%) | CPC ELEMENTO | NP/EP/ND | VAE (%) | VAE (%) ELEMENTO
Ayudante (Estr. Oc. E2) | 1 | 4.05 | 4.05 | 2 | 8.1 | 8.606% |  | EP | 100% | 8.606%
Tecnico electromecanico (Oc D2) | 1 | 4.1 | 4.1 | 2 | 8.2 | 8.713% |  | EP | 100% | 8.713%
0 |  | 0 | 0 |  | 0 | 0% |  | 0 | 0% | 0%
0 |  | 0 | 0 |  | 0 | 0% |  | 0 | 0% | 0%
0 |  | 0 | 0 |  | 0 | 0% |  | 0 | 0% | 0%
0 |  | 0 | 0 |  | 0 | 0% |  | 0 | 0% | 0%
0 |  | 0 | 0 |  | 0 | 0% |  | 0 | 0% | 0%
0 |  | 0 | 0 |  | 0 | 0% |  | 0 | 0% | 0%
0 |  | 0 | 0 |  | 0 | 0% |  | 0 | 0% | 0%
SUBTOTAL N |  |  |  |  | 16.3 | SUBTOTAL N |  |  |  | 17.32%
MATERIALES
DESCRIPCION |  | UNIDAD | CANTIDAD | PRECIO UNITARIO | COSTO | PESO RELATIVO ELEMENTO (%) | CPC ELEMENTO | NP/EP/ND | VAE (%) | VAE (%) ELEMENTO
Tubo redondo 2.0" x 2.0mm |  | m | 14 | 4.6 | 64.4 | 68.43% |  | EP | 100% | 68.43%
Platina metálica 1/8" |  | m | 1 | 2 | 2 | 2.125% |  | EP | 100% | 2.125%
Electrodos # 60-11 |  | Kg | 0.2 | 5 | 1 | 1.063% |  | NP | 0% | 0%
Pintura anticorrosiva |  | gal | 0.2 | 15 | 3 | 3.188% |  | EP | 100% | 3.188%
0 |  | 0 |  | 0 | 0 | 0% |  | 0 | 0% | 0%
0 |  | 0 |  | 0 | 0 | 0% |  | 0 | 0% | 0%
0 |  | 0 |  | 0 | 0 | 0% |  | 0 | 0% | 0%
0 |  | 0 |  | 0 | 0 | 0% |  | 0 | 0% | 0%
0 |  | 0 |  | 0 | 0 | 0% |  | 0 | 0% | 0%
0 |  | 0 |  | 0 | 0 | 0% |  | 0 | 0% | 0%
0 |  | 0 |  | 0 | 0 | 0% |  | 0 | 0% | 0%
0 |  | 0 |  | 0 | 0 | 0% |  | 0 | 0% | 0%
0 |  | 0 |  | 0 | 0 | 0% |  | 0 | 0% | 0%
SUBTOTAL O |  |  |  |  | 70.4 | SUBTOTAL O |  |  |  | 73.74%
TRANSPORTE | [9 empty] | 0
DESCRIPCION |  | UNIDAD | CANTIDAD | PRECIO UNITARIO | COSTO | PESO RELATIVO ELEMENTO (%) | CPC ELEMENTO | NP/EP/ND | VAE (%) | VAE (%) ELEMENTO
0 |  | 0 |  | 0 | 0 | 0% |  | 0 | 0% | 0%
0 |  | 0 |  | 0 | 0 | 0% |  | 0 | 0% | 0%
0 |  | 0 |  | 0 | 0 | 0% |  | 0 | 0% | 0%
0 |  | 0 |  | 0 | 0 | 0% |  | 0 | 0% | 0%
0 |  | 0 |  | 0 | 0 | 0% |  | 0 | 0% | 0%
SUBTOTAL P |  |  |  |  | 0 | SUBTOTAL P |  |  |  | 0%
|  | TOTAL COSTO DIRECTO (M+N+O+P) |  |  | 94.115
|  | INDIRECTOS Y UTILIDADES % |  | 10% | 9.412
|  | OTROS INDIRECTOS % |  | 10% | 9.412
ESTOS PRECIOS NO INCLUYEN IVA |  | COSTO TOTAL DEL RUBRO |  |  | 112.939
|  | VALOR OFERTADO |  |  | 112.94 | 100% |  |  |  | 94.73%
FEBRERO - 2023
LUGAR Y FECHA
FRANCISCO JAVIER AYALA PAZMIÑO
CONTRATACION DE LOS ESTUDIOS Y DISEÑOS PARA LA IMPLEMENTACIÓN ARQUITECTONICA DE LA UNIDAD EDUCATIVA ESTANDARIZADA DEL MILENIO TIPOLOGIA MAYOR “CASCALES“, UBICADA EN LA PARROQUIA EL DORADO DE CASCALES, CANTÓN CASCALES, PROVINCIA DE SUCUMBÍOS
ANALISIS DE PRECIOS UNITARIOS
RUBRO: | Conformación de taludes | [5 empty] | UNIDAD: | m2
DETALLE: | EXTERIORES |  |  |  | EXT003
EQUIPOS | [5 empty] | AGREGADO NACIONAL
DESCRIPCION | CANTIDAD | TARIFA | COSTO HORA | RENDIMIENTO | COSTO | PESO RELATIVO ELEMENTO (%) | CPC ELEMENTO | NP/EP/ND | VAE (%) | VAE (%) ELEMENTO
Retroexcavadora | 1 | 23 | 23 | 0.08 | 1.84 | 66.59% |  | ND | 40% | 26.64%
0 |  | 0 | 0 |  | 0 | 0% |  | 0 | 0% | 0%
0 |  | 0 | 0 |  | 0 | 0% |  | 0 | 0% | 0%
0 |  | 0 | 0 |  | 0 | 0% |  | 0 | 0% | 0%
0 |  | 0 | 0 |  | 0 | 0% |  | 0 | 0% | 0%
0 |  | 0 | 0 |  | 0 | 0% |  | 0 | 0% | 0%
Herramienta menor (5% M.O) |  | 0 | 0 |  | 0.044 | 1.592% |  | EP | 100% | 1.592%
SUBTOTAL M |  |  |  |  | 1.884 | SUBTOTAL M |  |  |  | 28.23%
MANO DE OBRA
DESCRIPCION (CATEG) | CANTIDAD | JORNAL/HR | COSTO HORA | RENDIMIENTO | COSTO | PESO RELATIVO ELEMENTO (%) | CPC ELEMENTO | NP/EP/ND | VAE (%) | VAE (%) ELEMENTO
Op. Retroexcavadora C 1 (Grupo I) | 1 | 4.55 | 4.55 | 0.08 | 0.364 | 13.17% |  | EP | 100% | 13.17%
Ayudante maquinaria SIN TIT (Estr. Oc.D2) | 1 | 4.16 | 4.16 | 0.08 | 0.3328 | 12.04% |  | EP | 100% | 12.04%
Maestro de Obra (Estr. Oc. C1) | 1 | 4.55 | 4.55 | 0.04 | 0.182 | 6.587% |  | EP | 100% | 6.587%
0 |  | 0 | 0 |  | 0 | 0% |  | 0 | 0% | 0%
0 |  | 0 | 0 |  | 0 | 0% |  | 0 | 0% | 0%
0 |  | 0 | 0 |  | 0 | 0% |  | 0 | 0% | 0%
0 |  | 0 | 0 |  | 0 | 0% |  | 0 | 0% | 0%
0 |  | 0 | 0 |  | 0 | 0% |  | 0 | 0% | 0%
0 |  | 0 | 0 |  | 0 | 0% |  | 0 | 0% | 0%
SUBTOTAL N |  |  |  |  | 0.8788 | SUBTOTAL N |  |  |  | 31.81%
MATERIALES
DESCRIPCION |  | UNIDAD | CANTIDAD | PRECIO UNITARIO | COSTO | PESO RELATIVO ELEMENTO (%) | CPC ELEMENTO | NP/EP/ND | VAE (%) | VAE (%) ELEMENTO
0 |  | 0 |  | 0 | 0 | 0% |  | 0 | 0% | 0%
0 |  | 0 |  | 0 | 0 | 0% |  | 0 | 0% | 0%
0 |  | 0 |  | 0 | 0 | 0% |  | 0 | 0% | 0%
0 |  | 0 |  | 0 | 0 | 0% |  | 0 | 0% | 0%
0 |  | 0 |  | 0 | 0 | 0% |  | 0 | 0% | 0%
0 |  | 0 |  | 0 | 0 | 0% |  | 0 | 0% | 0%
0 |  | 0 |  | 0 | 0 | 0% |  | 0 | 0% | 0%
0 |  | 0 |  | 0 | 0 | 0% |  | 0 | 0% | 0%
0 |  | 0 |  | 0 | 0 | 0% |  | 0 | 0% | 0%
0 |  | 0 |  | 0 | 0 | 0% |  | 0 | 0% | 0%
0 |  | 0 |  | 0 | 0 | 0% |  | 0 | 0% | 0%
0 |  | 0 |  | 0 | 0 | 0% |  | 0 | 0% | 0%
0 |  | 0 |  | 0 | 0 | 0% |  | 0 | 0% | 0%
SUBTOTAL O |  |  |  |  | 0 | SUBTOTAL O |  |  |  | 0%
TRANSPORTE | [9 empty] | 0
DESCRIPCION |  | UNIDAD | CANTIDAD | PRECIO UNITARIO | COSTO | PESO RELATIVO ELEMENTO (%) | CPC ELEMENTO | NP/EP/ND | VAE (%) | VAE (%) ELEMENTO
0 |  | 0 |  | 0 | 0 | 0% |  | 0 | 0% | 0%
0 |  | 0 |  | 0 | 0 | 0% |  | 0 | 0% | 0%
0 |  | 0 |  | 0 | 0 | 0% |  | 0 | 0% | 0%
0 |  | 0 |  | 0 | 0 | 0% |  | 0 | 0% | 0%
0 |  | 0 |  | 0 | 0 | 0% |  | 0 | 0% | 0%
SUBTOTAL P |  |  |  |  | 0 | SUBTOTAL P |  |  |  | 0%
|  | TOTAL COSTO DIRECTO (M+N+O+P) |  |  | 2.763
|  | INDIRECTOS Y UTILIDADES % |  | 10% | 0.276
|  | OTROS INDIRECTOS % |  | 10% | 0.276
ESTOS PRECIOS NO INCLUYEN IVA |  | COSTO TOTAL DEL RUBRO |  |  | 3.315
|  | VALOR OFERTADO |  |  | 3.32 | 100% |  |  |  | 60.04%
FEBRERO - 2023
LUGAR Y FECHA
FRANCISCO JAVIER AYALA PAZMIÑO
CONTRATACION DE LOS ESTUDIOS Y DISEÑOS PARA LA IMPLEMENTACIÓN ARQUITECTONICA DE LA UNIDAD EDUCATIVA ESTANDARIZADA DEL MILENIO TIPOLOGIA MAYOR “CASCALES“, UBICADA EN LA PARROQUIA EL DORADO DE CASCALES, CANTÓN CASCALES, PROVINCIA DE SUCUMBÍOS
ANALISIS DE PRECIOS UNITARIOS
RUBRO: | Césped y mejoramiento de suelo con humus | [5 empty] | UNIDAD: | m2
DETALLE: | EXTERIORES |  |  |  | EXT004
EQUIPOS | [5 empty] | AGREGADO NACIONAL
DESCRIPCION | CANTIDAD | TARIFA | COSTO HORA | RENDIMIENTO | COSTO | PESO RELATIVO ELEMENTO (%) | CPC ELEMENTO | NP/EP/ND | VAE (%) | VAE (%) ELEMENTO
0 |  | 0 | 0 |  | 0 | 0% |  | 0 | 0% | 0%
0 |  | 0 | 0 |  | 0 | 0% |  | 0 | 0% | 0%
0 |  | 0 | 0 |  | 0 | 0% |  | 0 | 0% | 0%
0 |  | 0 | 0 |  | 0 | 0% |  | 0 | 0% | 0%
0 |  | 0 | 0 |  | 0 | 0% |  | 0 | 0% | 0%
0 |  | 0 | 0 |  | 0 | 0% |  | 0 | 0% | 0%
Herramienta menor (5% M.O) |  | 0 | 0 |  | 0.02 | 0.6831% |  | EP | 100% | 0.6831%
SUBTOTAL M |  |  |  |  | 0.02 | SUBTOTAL M |  |  |  | 0.6831%
MANO DE OBRA
DESCRIPCION (CATEG) | CANTIDAD | JORNAL/HR | COSTO HORA | RENDIMIENTO | COSTO | PESO RELATIVO ELEMENTO (%) | CPC ELEMENTO | NP/EP/ND | VAE (%) | VAE (%) ELEMENTO
Ayudante (Estr. Oc. E2) | 1 | 4.05 | 4.05 | 0.05 | 0.2025 | 6.916% |  | EP | 100% | 6.916%
Jardinero (Estr.Oc. D2) | 1 | 4.1 | 4.1 | 0.05 | 0.205 | 7.001% |  | EP | 100% | 7.001%
0 |  | 0 | 0 |  | 0 | 0% |  | 0 | 0% | 0%
0 |  | 0 | 0 |  | 0 | 0% |  | 0 | 0% | 0%
0 |  | 0 | 0 |  | 0 | 0% |  | 0 | 0% | 0%
0 |  | 0 | 0 |  | 0 | 0% |  | 0 | 0% | 0%
0 |  | 0 | 0 |  | 0 | 0% |  | 0 | 0% | 0%
0 |  | 0 | 0 |  | 0 | 0% |  | 0 | 0% | 0%
0 |  | 0 | 0 |  | 0 | 0% |  | 0 | 0% | 0%
SUBTOTAL N |  |  |  |  | 0.4075 | SUBTOTAL N |  |  |  | 13.92%
MATERIALES
DESCRIPCION |  | UNIDAD | CANTIDAD | PRECIO UNITARIO | COSTO | PESO RELATIVO ELEMENTO (%) | CPC ELEMENTO | NP/EP/ND | VAE (%) | VAE (%) ELEMENTO
Tierra preparada y humus |  | m3 | 0.1 | 10 | 1 | 34.15% |  | EP | 100% | 34.15%
Cesped natural |  | m2 | 1 | 1.5 | 1.5 | 51.23% |  | EP | 100% | 51.23%
0 |  | 0 |  | 0 | 0 | 0% |  | 0 | 0% | 0%
0 |  | 0 |  | 0 | 0 | 0% |  | 0 | 0% | 0%
0 |  | 0 |  | 0 | 0 | 0% |  | 0 | 0% | 0%
0 |  | 0 |  | 0 | 0 | 0% |  | 0 | 0% | 0%
0 |  | 0 |  | 0 | 0 | 0% |  | 0 | 0% | 0%
0 |  | 0 |  | 0 | 0 | 0% |  | 0 | 0% | 0%
0 |  | 0 |  | 0 | 0 | 0% |  | 0 | 0% | 0%
0 |  | 0 |  | 0 | 0 | 0% |  | 0 | 0% | 0%
0 |  | 0 |  | 0 | 0 | 0% |  | 0 | 0% | 0%
0 |  | 0 |  | 0 | 0 | 0% |  | 0 | 0% | 0%
0 |  | 0 |  | 0 | 0 | 0% |  | 0 | 0% | 0%
SUBTOTAL O |  |  |  |  | 2.5 | SUBTOTAL O |  |  |  | 85.38%
TRANSPORTE | [9 empty] | 0
DESCRIPCION |  | UNIDAD | CANTIDAD | PRECIO UNITARIO | COSTO | PESO RELATIVO ELEMENTO (%) | CPC ELEMENTO | NP/EP/ND | VAE (%) | VAE (%) ELEMENTO
0 |  | 0 |  | 0 | 0 | 0% |  | 0 | 0% | 0%
0 |  | 0 |  | 0 | 0 | 0% |  | 0 | 0% | 0%
0 |  | 0 |  | 0 | 0 | 0% |  | 0 | 0% | 0%
0 |  | 0 |  | 0 | 0 | 0% |  | 0 | 0% | 0%
0 |  | 0 |  | 0 | 0 | 0% |  | 0 | 0% | 0%
SUBTOTAL P |  |  |  |  | 0 | SUBTOTAL P |  |  |  | 0%
|  | TOTAL COSTO DIRECTO (M+N+O+P) |  |  | 2.928
|  | INDIRECTOS Y UTILIDADES % |  | 10% | 0.293
|  | OTROS INDIRECTOS % |  | 10% | 0.293
ESTOS PRECIOS NO INCLUYEN IVA |  | COSTO TOTAL DEL RUBRO |  |  | 3.514
|  | VALOR OFERTADO |  |  | 3.51 | 100% |  |  |  | 99.98%
FEBRERO - 2023
LUGAR Y FECHA
FRANCISCO JAVIER AYALA PAZMIÑO
CONTRATACION DE LOS ESTUDIOS Y DISEÑOS PARA LA IMPLEMENTACIÓN ARQUITECTONICA DE LA UNIDAD EDUCATIVA ESTANDARIZADA DEL MILENIO TIPOLOGIA MAYOR “CASCALES“, UBICADA EN LA PARROQUIA EL DORADO DE CASCALES, CANTÓN CASCALES, PROVINCIA DE SUCUMBÍOS
ANALISIS DE PRECIOS UNITARIOS
RUBRO: | Césped sintético | [5 empty] | UNIDAD: | m2
DETALLE: | EXTERIORES |  |  |  | EXT005
EQUIPOS | [5 empty] | AGREGADO NACIONAL
DESCRIPCION | CANTIDAD | TARIFA | COSTO HORA | RENDIMIENTO | COSTO | PESO RELATIVO ELEMENTO (%) | CPC ELEMENTO | NP/EP/ND | VAE (%) | VAE (%) ELEMENTO
0 |  | 0 | 0 |  | 0 | 0% |  | 0 | 0% | 0%
0 |  | 0 | 0 |  | 0 | 0% |  | 0 | 0% | 0%
0 |  | 0 | 0 |  | 0 | 0% |  | 0 | 0% | 0%
0 |  | 0 | 0 |  | 0 | 0% |  | 0 | 0% | 0%
0 |  | 0 | 0 |  | 0 | 0% |  | 0 | 0% | 0%
0 |  | 0 | 0 |  | 0 | 0% |  | 0 | 0% | 0%
Herramienta menor (5% M.O) |  | 0 | 0 |  | 0.082 | 0.2029% |  | EP | 100% | 0.2029%
SUBTOTAL M |  |  |  |  | 0.082 | SUBTOTAL M |  |  |  | 0.2029%
MANO DE OBRA
DESCRIPCION (CATEG) | CANTIDAD | JORNAL/HR | COSTO HORA | RENDIMIENTO | COSTO | PESO RELATIVO ELEMENTO (%) | CPC ELEMENTO | NP/EP/ND | VAE (%) | VAE (%) ELEMENTO
Ayudante (Estr. Oc. E2) | 1 | 4.05 | 4.05 | 0.2 | 0.81 | 2.004% |  | EP | 100% | 2.004%
Instalador de recubrimientos en general (Estr. Oc. D2) | 1 | 4.1 | 4.1 | 0.2 | 0.82 | 2.029% |  | EP | 100% | 2.029%
0 |  | 0 | 0 |  | 0 | 0% |  | 0 | 0% | 0%
0 |  | 0 | 0 |  | 0 | 0% |  | 0 | 0% | 0%
0 |  | 0 | 0 |  | 0 | 0% |  | 0 | 0% | 0%
0 |  | 0 | 0 |  | 0 | 0% |  | 0 | 0% | 0%
0 |  | 0 | 0 |  | 0 | 0% |  | 0 | 0% | 0%
0 |  | 0 | 0 |  | 0 | 0% |  | 0 | 0% | 0%
0 |  | 0 | 0 |  | 0 | 0% |  | 0 | 0% | 0%
SUBTOTAL N |  |  |  |  | 1.63 | SUBTOTAL N |  |  |  | 4.033%
MATERIALES
DESCRIPCION |  | UNIDAD | CANTIDAD | PRECIO UNITARIO | COSTO | PESO RELATIVO ELEMENTO (%) | CPC ELEMENTO | NP/EP/ND | VAE (%) | VAE (%) ELEMENTO
Césped sintético tejido mono fibra de altura de fibra 5 cm. |  | m2 | 1 | 35 | 35 | 86.61% |  | NP | 0% | 0%
caucho pulverizado e=5mm |  | m2 | 1 | 3.2 | 3.2 | 7.918% |  | EP | 100% | 7.918%
Arena |  | m3 | 0.05 | 10 | 0.5 | 1.237% |  | EP | 100% | 1.237%
0 |  | 0 |  | 0 | 0 | 0% |  | 0 | 0% | 0%
0 |  | 0 |  | 0 | 0 | 0% |  | 0 | 0% | 0%
0 |  | 0 |  | 0 | 0 | 0% |  | 0 | 0% | 0%
0 |  | 0 |  | 0 | 0 | 0% |  | 0 | 0% | 0%
0 |  | 0 |  | 0 | 0 | 0% |  | 0 | 0% | 0%
0 |  | 0 |  | 0 | 0 | 0% |  | 0 | 0% | 0%
0 |  | 0 |  | 0 | 0 | 0% |  | 0 | 0% | 0%
0 |  | 0 |  | 0 | 0 | 0% |  | 0 | 0% | 0%
0 |  | 0 |  | 0 | 0 | 0% |  | 0 | 0% | 0%
0 |  | 0 |  | 0 | 0 | 0% |  | 0 | 0% | 0%
SUBTOTAL O |  |  |  |  | 38.7 | SUBTOTAL O |  |  |  | 9.156%
TRANSPORTE | [9 empty] | 0
DESCRIPCION |  | UNIDAD | CANTIDAD | PRECIO UNITARIO | COSTO | PESO RELATIVO ELEMENTO (%) | CPC ELEMENTO | NP/EP/ND | VAE (%) | VAE (%) ELEMENTO
0 |  | 0 |  | 0 | 0 | 0% |  | 0 | 0% | 0%
0 |  | 0 |  | 0 | 0 | 0% |  | 0 | 0% | 0%
0 |  | 0 |  | 0 | 0 | 0% |  | 0 | 0% | 0%
0 |  | 0 |  | 0 | 0 | 0% |  | 0 | 0% | 0%
0 |  | 0 |  | 0 | 0 | 0% |  | 0 | 0% | 0%
SUBTOTAL P |  |  |  |  | 0 | SUBTOTAL P |  |  |  | 0%
|  | TOTAL COSTO DIRECTO (M+N+O+P) |  |  | 40.412
|  | INDIRECTOS Y UTILIDADES % |  | 10% | 4.041
|  | OTROS INDIRECTOS % |  | 10% | 4.041
ESTOS PRECIOS NO INCLUYEN IVA |  | COSTO TOTAL DEL RUBRO |  |  | 48.494
|  | VALOR OFERTADO |  |  | 48.49 | 100% |  |  |  | 13.39%
FEBRERO - 2023
LUGAR Y FECHA
FRANCISCO JAVIER AYALA PAZMIÑO
CONTRATACION DE LOS ESTUDIOS Y DISEÑOS PARA LA IMPLEMENTACIÓN ARQUITECTONICA DE LA UNIDAD EDUCATIVA ESTANDARIZADA DEL MILENIO TIPOLOGIA MAYOR “CASCALES“, UBICADA EN LA PARROQUIA EL DORADO DE CASCALES, CANTÓN CASCALES, PROVINCIA DE SUCUMBÍOS
ANALISIS DE PRECIOS UNITARIOS
RUBRO: | Adoquin blanco y gris de 15x30x6 cm tráfico peatonal y vehicular liviano - patio civico | [5 empty] | UNIDAD: | m2
DETALLE: | EXTERIORES |  |  |  | EXT006
EQUIPOS | [5 empty] | AGREGADO NACIONAL
DESCRIPCION | CANTIDAD | TARIFA | COSTO HORA | RENDIMIENTO | COSTO | PESO RELATIVO ELEMENTO (%) | CPC ELEMENTO | NP/EP/ND | VAE (%) | VAE (%) ELEMENTO
0 |  | 0 | 0 |  | 0 | 0% |  | 0 | 0% | 0%
0 |  | 0 | 0 |  | 0 | 0% |  | 0 | 0% | 0%
0 |  | 0 | 0 |  | 0 | 0% |  | 0 | 0% | 0%
0 |  | 0 | 0 |  | 0 | 0% |  | 0 | 0% | 0%
0 |  | 0 | 0 |  | 0 | 0% |  | 0 | 0% | 0%
0 |  | 0 | 0 |  | 0 | 0% |  | 0 | 0% | 0%
Herramienta menor (5% M.O) |  | 0 | 0 |  | 0.084 | 0.4717% |  | EP | 100% | 0.4717%
SUBTOTAL M |  |  |  |  | 0.084 | SUBTOTAL M |  |  |  | 0.4717%
MANO DE OBRA
DESCRIPCION (CATEG) | CANTIDAD | JORNAL/HR | COSTO HORA | RENDIMIENTO | COSTO | PESO RELATIVO ELEMENTO (%) | CPC ELEMENTO | NP/EP/ND | VAE (%) | VAE (%) ELEMENTO
Maestro de Obra (Estr. Oc. C1) | 1 | 4.55 | 4.55 | 0.1 | 0.455 | 2.555% |  | EP | 100% | 2.555%
Instalador de recubrimientos en general (Estr. Oc. D2) | 1 | 4.1 | 4.1 | 0.15 | 0.615 | 3.454% |  | EP | 100% | 3.454%
Peón (Estr. Oc. E2) | 1 | 4.05 | 4.05 | 0.15 | 0.6075 | 3.411% |  | EP | 100% | 3.411%
0 |  | 0 | 0 |  | 0 | 0% |  | 0 | 0% | 0%
0 |  | 0 | 0 |  | 0 | 0% |  | 0 | 0% | 0%
0 |  | 0 | 0 |  | 0 | 0% |  | 0 | 0% | 0%
0 |  | 0 | 0 |  | 0 | 0% |  | 0 | 0% | 0%
0 |  | 0 | 0 |  | 0 | 0% |  | 0 | 0% | 0%
0 |  | 0 | 0 |  | 0 | 0% |  | 0 | 0% | 0%
SUBTOTAL N |  |  |  |  | 1.6775 | SUBTOTAL N |  |  |  | 9.42%
MATERIALES
DESCRIPCION |  | UNIDAD | CANTIDAD | PRECIO UNITARIO | COSTO | PESO RELATIVO ELEMENTO (%) | CPC ELEMENTO | NP/EP/ND | VAE (%) | VAE (%) ELEMENTO
Adoquin blanco y gris de 15x30x6 cm tráfico peatonal y vehicular liviano |  | m2 | 1.05 | 14.93 | 15.6765 | 88.03% |  | EP | 100% | 88.03%
Arena |  | m3 | 0.01 | 10 | 0.1 | 0.5615% |  | EP | 100% | 0.5615%
Cemento portland |  | qq | 0.03 | 9 | 0.27 | 1.516% |  | EP | 100% | 1.516%
0 |  | 0 |  | 0 | 0 | 0% |  | 0 | 0% | 0%
0 |  | 0 |  | 0 | 0 | 0% |  | 0 | 0% | 0%
0 |  | 0 |  | 0 | 0 | 0% |  | 0 | 0% | 0%
0 |  | 0 |  | 0 | 0 | 0% |  | 0 | 0% | 0%
0 |  | 0 |  | 0 | 0 | 0% |  | 0 | 0% | 0%
0 |  | 0 |  | 0 | 0 | 0% |  | 0 | 0% | 0%
0 |  | 0 |  | 0 | 0 | 0% |  | 0 | 0% | 0%
0 |  | 0 |  | 0 | 0 | 0% |  | 0 | 0% | 0%
0 |  | 0 |  | 0 | 0 | 0% |  | 0 | 0% | 0%
0 |  | 0 |  | 0 | 0 | 0% |  | 0 | 0% | 0%
SUBTOTAL O |  |  |  |  | 16.0465 | SUBTOTAL O |  |  |  | 90.11%
TRANSPORTE | [9 empty] | 0
DESCRIPCION |  | UNIDAD | CANTIDAD | PRECIO UNITARIO | COSTO | PESO RELATIVO ELEMENTO (%) | CPC ELEMENTO | NP/EP/ND | VAE (%) | VAE (%) ELEMENTO
0 |  | 0 |  | 0 | 0 | 0% |  | 0 | 0% | 0%
0 |  | 0 |  | 0 | 0 | 0% |  | 0 | 0% | 0%
0 |  | 0 |  | 0 | 0 | 0% |  | 0 | 0% | 0%
0 |  | 0 |  | 0 | 0 | 0% |  | 0 | 0% | 0%
0 |  | 0 |  | 0 | 0 | 0% |  | 0 | 0% | 0%
SUBTOTAL P |  |  |  |  | 0 | SUBTOTAL P |  |  |  | 0%
|  | TOTAL COSTO DIRECTO (M+N+O+P) |  |  | 17.808
|  | INDIRECTOS Y UTILIDADES % |  | 10% | 1.781
|  | OTROS INDIRECTOS % |  | 10% | 1.781
ESTOS PRECIOS NO INCLUYEN IVA |  | COSTO TOTAL DEL RUBRO |  |  | 21.37
|  | VALOR OFERTADO |  |  | 21.37 | 100% |  |  |  | 100%
FEBRERO - 2023
LUGAR Y FECHA
FRANCISCO JAVIER AYALA PAZMIÑO
CONTRATACION DE LOS ESTUDIOS Y DISEÑOS PARA LA IMPLEMENTACIÓN ARQUITECTONICA DE LA UNIDAD EDUCATIVA ESTANDARIZADA DEL MILENIO TIPOLOGIA MAYOR “CASCALES“, UBICADA EN LA PARROQUIA EL DORADO DE CASCALES, CANTÓN CASCALES, PROVINCIA DE SUCUMBÍOS
ANALISIS DE PRECIOS UNITARIOS
RUBRO: | Adoquín hexagonal f'c=400 Kg/cm2 e=8cm alto tráfico -áreas vehiculares | [5 empty] | UNIDAD: | m2
DETALLE: | EXTERIORES |  |  |  | EXT007
EQUIPOS | [5 empty] | AGREGADO NACIONAL
DESCRIPCION | CANTIDAD | TARIFA | COSTO HORA | RENDIMIENTO | COSTO | PESO RELATIVO ELEMENTO (%) | CPC ELEMENTO | NP/EP/ND | VAE (%) | VAE (%) ELEMENTO
0 |  | 0 | 0 |  | 0 | 0% |  | 0 | 0% | 0%
0 |  | 0 | 0 |  | 0 | 0% |  | 0 | 0% | 0%
0 |  | 0 | 0 |  | 0 | 0% |  | 0 | 0% | 0%
0 |  | 0 | 0 |  | 0 | 0% |  | 0 | 0% | 0%
0 |  | 0 | 0 |  | 0 | 0% |  | 0 | 0% | 0%
0 |  | 0 | 0 |  | 0 | 0% |  | 0 | 0% | 0%
Herramienta menor (5% M.O) |  | 0 | 0 |  | 0.084 | 0.4854% |  | EP | 100% | 0.4854%
SUBTOTAL M |  |  |  |  | 0.084 | SUBTOTAL M |  |  |  | 0.4854%
MANO DE OBRA
DESCRIPCION (CATEG) | CANTIDAD | JORNAL/HR | COSTO HORA | RENDIMIENTO | COSTO | PESO RELATIVO ELEMENTO (%) | CPC ELEMENTO | NP/EP/ND | VAE (%) | VAE (%) ELEMENTO
Maestro de Obra (Estr. Oc. C1) | 1 | 4.55 | 4.55 | 0.1 | 0.455 | 2.629% |  | EP | 100% | 2.629%
Instalador de recubrimientos en general (Estr. Oc. D2) | 1 | 4.1 | 4.1 | 0.15 | 0.615 | 3.554% |  | EP | 100% | 3.554%
Peón (Estr. Oc. E2) | 1 | 4.05 | 4.05 | 0.15 | 0.6075 | 3.511% |  | EP | 100% | 3.511%
0 |  | 0 | 0 |  | 0 | 0% |  | 0 | 0% | 0%
0 |  | 0 | 0 |  | 0 | 0% |  | 0 | 0% | 0%
0 |  | 0 | 0 |  | 0 | 0% |  | 0 | 0% | 0%
0 |  | 0 | 0 |  | 0 | 0% |  | 0 | 0% | 0%
0 |  | 0 | 0 |  | 0 | 0% |  | 0 | 0% | 0%
0 |  | 0 | 0 |  | 0 | 0% |  | 0 | 0% | 0%
SUBTOTAL N |  |  |  |  | 1.6775 | SUBTOTAL N |  |  |  | 9.694%
MATERIALES
DESCRIPCION |  | UNIDAD | CANTIDAD | PRECIO UNITARIO | COSTO | PESO RELATIVO ELEMENTO (%) | CPC ELEMENTO | NP/EP/ND | VAE (%) | VAE (%) ELEMENTO
Adoquín hexagonal f'c=400 Kg/cm2 e=8cm alto tráfico |  | m2 | 1.05 | 14.45 | 15.1725 | 87.68% |  | EP | 100% | 87.68%
Arena |  | m3 | 0.01 | 10 | 0.1 | 0.5779% |  | EP | 100% | 0.5779%
Cemento portland |  | qq | 0.03 | 9 | 0.27 | 1.56% |  | EP | 100% | 1.56%
0 |  | 0 |  | 0 | 0 | 0% |  | 0 | 0% | 0%
0 |  | 0 |  | 0 | 0 | 0% |  | 0 | 0% | 0%
0 |  | 0 |  | 0 | 0 | 0% |  | 0 | 0% | 0%
0 |  | 0 |  | 0 | 0 | 0% |  | 0 | 0% | 0%
0 |  | 0 |  | 0 | 0 | 0% |  | 0 | 0% | 0%
0 |  | 0 |  | 0 | 0 | 0% |  | 0 | 0% | 0%
0 |  | 0 |  | 0 | 0 | 0% |  | 0 | 0% | 0%
0 |  | 0 |  | 0 | 0 | 0% |  | 0 | 0% | 0%
0 |  | 0 |  | 0 | 0 | 0% |  | 0 | 0% | 0%
0 |  | 0 |  | 0 | 0 | 0% |  | 0 | 0% | 0%
SUBTOTAL O |  |  |  |  | 15.5425 | SUBTOTAL O |  |  |  | 89.82%
TRANSPORTE | [9 empty] | 0
DESCRIPCION |  | UNIDAD | CANTIDAD | PRECIO UNITARIO | COSTO | PESO RELATIVO ELEMENTO (%) | CPC ELEMENTO | NP/EP/ND | VAE (%) | VAE (%) ELEMENTO
0 |  | 0 |  | 0 | 0 | 0% |  | 0 | 0% | 0%
0 |  | 0 |  | 0 | 0 | 0% |  | 0 | 0% | 0%
0 |  | 0 |  | 0 | 0 | 0% |  | 0 | 0% | 0%
0 |  | 0 |  | 0 | 0 | 0% |  | 0 | 0% | 0%
0 |  | 0 |  | 0 | 0 | 0% |  | 0 | 0% | 0%
SUBTOTAL P |  |  |  |  | 0 | SUBTOTAL P |  |  |  | 0%
|  | TOTAL COSTO DIRECTO (M+N+O+P) |  |  | 17.304
|  | INDIRECTOS Y UTILIDADES % |  | 10% | 1.73
|  | OTROS INDIRECTOS % |  | 10% | 1.73
ESTOS PRECIOS NO INCLUYEN IVA |  | COSTO TOTAL DEL RUBRO |  |  | 20.764
|  | VALOR OFERTADO |  |  | 20.76 | 100% |  |  |  | 100%
FEBRERO - 2023
LUGAR Y FECHA
FRANCISCO JAVIER AYALA PAZMIÑO
CONTRATACION DE LOS ESTUDIOS Y DISEÑOS PARA LA IMPLEMENTACIÓN ARQUITECTONICA DE LA UNIDAD EDUCATIVA ESTANDARIZADA DEL MILENIO TIPOLOGIA MAYOR “CASCALES“, UBICADA EN LA PARROQUIA EL DORADO DE CASCALES, CANTÓN CASCALES, PROVINCIA DE SUCUMBÍOS
ANALISIS DE PRECIOS UNITARIOS
RUBRO: | Adoquín rugoso cuadrado blanco y gris 15x15 x6 cm tráfico peatonal y vehicular - caminerías | [5 empty] | UNIDAD: | m2
DETALLE: | EXTERIORES |  |  |  | EXT008
EQUIPOS | [5 empty] | AGREGADO NACIONAL
DESCRIPCION | CANTIDAD | TARIFA | COSTO HORA | RENDIMIENTO | COSTO | PESO RELATIVO ELEMENTO (%) | CPC ELEMENTO | NP/EP/ND | VAE (%) | VAE (%) ELEMENTO
0 |  | 0 | 0 |  | 0 | 0% |  | 0 | 0% | 0%
0 |  | 0 | 0 |  | 0 | 0% |  | 0 | 0% | 0%
0 |  | 0 | 0 |  | 0 | 0% |  | 0 | 0% | 0%
0 |  | 0 | 0 |  | 0 | 0% |  | 0 | 0% | 0%
0 |  | 0 | 0 |  | 0 | 0% |  | 0 | 0% | 0%
0 |  | 0 | 0 |  | 0 | 0% |  | 0 | 0% | 0%
Herramienta menor (5% M.O) |  | 0 | 0 |  | 0.084 | 0.4854% |  | EP | 100% | 0.4854%
SUBTOTAL M |  |  |  |  | 0.084 | SUBTOTAL M |  |  |  | 0.4854%
MANO DE OBRA
DESCRIPCION (CATEG) | CANTIDAD | JORNAL/HR | COSTO HORA | RENDIMIENTO | COSTO | PESO RELATIVO ELEMENTO (%) | CPC ELEMENTO | NP/EP/ND | VAE (%) | VAE (%) ELEMENTO
Maestro de Obra (Estr. Oc. C1) | 1 | 4.55 | 4.55 | 0.1 | 0.455 | 2.629% |  | EP | 100% | 2.629%
Instalador de recubrimientos en general (Estr. Oc. D2) | 1 | 4.1 | 4.1 | 0.15 | 0.615 | 3.554% |  | EP | 100% | 3.554%
Peón (Estr. Oc. E2) | 1 | 4.05 | 4.05 | 0.15 | 0.6075 | 3.511% |  | EP | 100% | 3.511%
0 |  | 0 | 0 |  | 0 | 0% |  | 0 | 0% | 0%
0 |  | 0 | 0 |  | 0 | 0% |  | 0 | 0% | 0%
0 |  | 0 | 0 |  | 0 | 0% |  | 0 | 0% | 0%
0 |  | 0 | 0 |  | 0 | 0% |  | 0 | 0% | 0%
0 |  | 0 | 0 |  | 0 | 0% |  | 0 | 0% | 0%
0 |  | 0 | 0 |  | 0 | 0% |  | 0 | 0% | 0%
SUBTOTAL N |  |  |  |  | 1.6775 | SUBTOTAL N |  |  |  | 9.694%
MATERIALES
DESCRIPCION |  | UNIDAD | CANTIDAD | PRECIO UNITARIO | COSTO | PESO RELATIVO ELEMENTO (%) | CPC ELEMENTO | NP/EP/ND | VAE (%) | VAE (%) ELEMENTO
Adoquín hexagonal f'c=400 Kg/cm2 e=8cm alto tráfico |  | m2 | 1.05 | 14.45 | 15.1725 | 87.68% |  | EP | 100% | 87.68%
Arena |  | m3 | 0.01 | 10 | 0.1 | 0.5779% |  | EP | 100% | 0.5779%
Cemento portland |  | qq | 0.03 | 9 | 0.27 | 1.56% |  | EP | 100% | 1.56%
0 |  | 0 |  | 0 | 0 | 0% |  | 0 | 0% | 0%
0 |  | 0 |  | 0 | 0 | 0% |  | 0 | 0% | 0%
0 |  | 0 |  | 0 | 0 | 0% |  | 0 | 0% | 0%
0 |  | 0 |  | 0 | 0 | 0% |  | 0 | 0% | 0%
0 |  | 0 |  | 0 | 0 | 0% |  | 0 | 0% | 0%
0 |  | 0 |  | 0 | 0 | 0% |  | 0 | 0% | 0%
0 |  | 0 |  | 0 | 0 | 0% |  | 0 | 0% | 0%
0 |  | 0 |  | 0 | 0 | 0% |  | 0 | 0% | 0%
0 |  | 0 |  | 0 | 0 | 0% |  | 0 | 0% | 0%
0 |  | 0 |  | 0 | 0 | 0% |  | 0 | 0% | 0%
SUBTOTAL O |  |  |  |  | 15.5425 | SUBTOTAL O |  |  |  | 89.82%
TRANSPORTE | [9 empty] | 0
DESCRIPCION |  | UNIDAD | CANTIDAD | PRECIO UNITARIO | COSTO | PESO RELATIVO ELEMENTO (%) | CPC ELEMENTO | NP/EP/ND | VAE (%) | VAE (%) ELEMENTO
0 |  | 0 |  | 0 | 0 | 0% |  | 0 | 0% | 0%
0 |  | 0 |  | 0 | 0 | 0% |  | 0 | 0% | 0%
0 |  | 0 |  | 0 | 0 | 0% |  | 0 | 0% | 0%
0 |  | 0 |  | 0 | 0 | 0% |  | 0 | 0% | 0%
0 |  | 0 |  | 0 | 0 | 0% |  | 0 | 0% | 0%
SUBTOTAL P |  |  |  |  | 0 | SUBTOTAL P |  |  |  | 0%
|  | TOTAL COSTO DIRECTO (M+N+O+P) |  |  | 17.304
|  | INDIRECTOS Y UTILIDADES % |  | 10% | 1.73
|  | OTROS INDIRECTOS % |  | 10% | 1.73
ESTOS PRECIOS NO INCLUYEN IVA |  | COSTO TOTAL DEL RUBRO |  |  | 20.764
|  | VALOR OFERTADO |  |  | 20.76 | 100% |  |  |  | 100%
FEBRERO - 2023
LUGAR Y FECHA
FRANCISCO JAVIER AYALA PAZMIÑO
CONTRATACION DE LOS ESTUDIOS Y DISEÑOS PARA LA IMPLEMENTACIÓN ARQUITECTONICA DE LA UNIDAD EDUCATIVA ESTANDARIZADA DEL MILENIO TIPOLOGIA MAYOR “CASCALES“, UBICADA EN LA PARROQUIA EL DORADO DE CASCALES, CANTÓN CASCALES, PROVINCIA DE SUCUMBÍOS
ANALISIS DE PRECIOS UNITARIOS
RUBRO: | Adoquín ecológico 60x40x10 cm trafico de tipo peatonal y vehicular liviano | [5 empty] | UNIDAD: | m2
DETALLE: | EXTERIORES |  |  |  | EXT009
EQUIPOS | [5 empty] | AGREGADO NACIONAL
DESCRIPCION | CANTIDAD | TARIFA | COSTO HORA | RENDIMIENTO | COSTO | PESO RELATIVO ELEMENTO (%) | CPC ELEMENTO | NP/EP/ND | VAE (%) | VAE (%) ELEMENTO
0 |  | 0 | 0 |  | 0 | 0% |  | 0 | 0% | 0%
0 |  | 0 | 0 |  | 0 | 0% |  | 0 | 0% | 0%
0 |  | 0 | 0 |  | 0 | 0% |  | 0 | 0% | 0%
0 |  | 0 | 0 |  | 0 | 0% |  | 0 | 0% | 0%
0 |  | 0 | 0 |  | 0 | 0% |  | 0 | 0% | 0%
0 |  | 0 | 0 |  | 0 | 0% |  | 0 | 0% | 0%
Herramienta menor (5% M.O) |  | 0 | 0 |  | 0.084 | 0.374% |  | EP | 100% | 0.374%
SUBTOTAL M |  |  |  |  | 0.084 | SUBTOTAL M |  |  |  | 0.374%
MANO DE OBRA
DESCRIPCION (CATEG) | CANTIDAD | JORNAL/HR | COSTO HORA | RENDIMIENTO | COSTO | PESO RELATIVO ELEMENTO (%) | CPC ELEMENTO | NP/EP/ND | VAE (%) | VAE (%) ELEMENTO
Maestro de Obra (Estr. Oc. C1) | 1 | 4.55 | 4.55 | 0.1 | 0.455 | 2.026% |  | EP | 100% | 2.026%
Instalador de recubrimientos en general (Estr. Oc. D2) | 1 | 4.1 | 4.1 | 0.15 | 0.615 | 2.738% |  | EP | 100% | 2.738%
Peón (Estr. Oc. E2) | 1 | 4.05 | 4.05 | 0.15 | 0.6075 | 2.705% |  | EP | 100% | 2.705%
0 |  | 0 | 0 |  | 0 | 0% |  | 0 | 0% | 0%
0 |  | 0 | 0 |  | 0 | 0% |  | 0 | 0% | 0%
0 |  | 0 | 0 |  | 0 | 0% |  | 0 | 0% | 0%
0 |  | 0 | 0 |  | 0 | 0% |  | 0 | 0% | 0%
0 |  | 0 | 0 |  | 0 | 0% |  | 0 | 0% | 0%
0 |  | 0 | 0 |  | 0 | 0% |  | 0 | 0% | 0%
SUBTOTAL N |  |  |  |  | 1.6775 | SUBTOTAL N |  |  |  | 7.469%
MATERIALES
DESCRIPCION |  | UNIDAD | CANTIDAD | PRECIO UNITARIO | COSTO | PESO RELATIVO ELEMENTO (%) | CPC ELEMENTO | NP/EP/ND | VAE (%) | VAE (%) ELEMENTO
Adoquín rugoso cuadrado blanco y gris 15x15 x6 cm |  | m2 | 1.05 | 19.36 | 20.328 | 90.51% |  | EP | 100% | 90.51%
Arena |  | m3 | 0.01 | 10 | 0.1 | 0.4452% |  | EP | 100% | 0.4452%
Cemento portland |  | qq | 0.03 | 9 | 0.27 | 1.202% |  | EP | 100% | 1.202%
0 |  | 0 |  | 0 | 0 | 0% |  | 0 | 0% | 0%
0 |  | 0 |  | 0 | 0 | 0% |  | 0 | 0% | 0%
0 |  | 0 |  | 0 | 0 | 0% |  | 0 | 0% | 0%
0 |  | 0 |  | 0 | 0 | 0% |  | 0 | 0% | 0%
0 |  | 0 |  | 0 | 0 | 0% |  | 0 | 0% | 0%
0 |  | 0 |  | 0 | 0 | 0% |  | 0 | 0% | 0%
0 |  | 0 |  | 0 | 0 | 0% |  | 0 | 0% | 0%
0 |  | 0 |  | 0 | 0 | 0% |  | 0 | 0% | 0%
0 |  | 0 |  | 0 | 0 | 0% |  | 0 | 0% | 0%
0 |  | 0 |  | 0 | 0 | 0% |  | 0 | 0% | 0%
SUBTOTAL O |  |  |  |  | 20.698 | SUBTOTAL O |  |  |  | 92.15%
TRANSPORTE | [9 empty] | 0
DESCRIPCION |  | UNIDAD | CANTIDAD | PRECIO UNITARIO | COSTO | PESO RELATIVO ELEMENTO (%) | CPC ELEMENTO | NP/EP/ND | VAE (%) | VAE (%) ELEMENTO
0 |  | 0 |  | 0 | 0 | 0% |  | 0 | 0% | 0%
0 |  | 0 |  | 0 | 0 | 0% |  | 0 | 0% | 0%
0 |  | 0 |  | 0 | 0 | 0% |  | 0 | 0% | 0%
0 |  | 0 |  | 0 | 0 | 0% |  | 0 | 0% | 0%
0 |  | 0 |  | 0 | 0 | 0% |  | 0 | 0% | 0%
SUBTOTAL P |  |  |  |  | 0 | SUBTOTAL P |  |  |  | 0%
|  | TOTAL COSTO DIRECTO (M+N+O+P) |  |  | 22.46
|  | INDIRECTOS Y UTILIDADES % |  | 10% | 2.246
|  | OTROS INDIRECTOS % |  | 10% | 2.246
ESTOS PRECIOS NO INCLUYEN IVA |  | COSTO TOTAL DEL RUBRO |  |  | 26.952
|  | VALOR OFERTADO |  |  | 26.95 | 100% |  |  |  | 100%
FEBRERO - 2023
LUGAR Y FECHA
FRANCISCO JAVIER AYALA PAZMIÑO
CONTRATACION DE LOS ESTUDIOS Y DISEÑOS PARA LA IMPLEMENTACIÓN ARQUITECTONICA DE LA UNIDAD EDUCATIVA ESTANDARIZADA DEL MILENIO TIPOLOGIA MAYOR “CASCALES“, UBICADA EN LA PARROQUIA EL DORADO DE CASCALES, CANTÓN CASCALES, PROVINCIA DE SUCUMBÍOS
ANALISIS DE PRECIOS UNITARIOS
RUBRO: | Adoquin rugoso de colores de 15x30x6 cm tráfico peatonal y vehicular liviano - patio edcucación inical | [5 empty] | UNIDAD: | m2
DETALLE: | EXTERIORES |  |  |  | EXT010
EQUIPOS | [5 empty] | AGREGADO NACIONAL
DESCRIPCION | CANTIDAD | TARIFA | COSTO HORA | RENDIMIENTO | COSTO | PESO RELATIVO ELEMENTO (%) | CPC ELEMENTO | NP/EP/ND | VAE (%) | VAE (%) ELEMENTO
0 |  | 0 | 0 |  | 0 | 0% |  | 0 | 0% | 0%
0 |  | 0 | 0 |  | 0 | 0% |  | 0 | 0% | 0%
0 |  | 0 | 0 |  | 0 | 0% |  | 0 | 0% | 0%
0 |  | 0 | 0 |  | 0 | 0% |  | 0 | 0% | 0%
0 |  | 0 | 0 |  | 0 | 0% |  | 0 | 0% | 0%
0 |  | 0 | 0 |  | 0 | 0% |  | 0 | 0% | 0%
Herramienta menor (5% M.O) |  | 0 | 0 |  | 0.084 | 0.5011% |  | EP | 100% | 0.5011%
SUBTOTAL M |  |  |  |  | 0.084 | SUBTOTAL M |  |  |  | 0.5011%
MANO DE OBRA
DESCRIPCION (CATEG) | CANTIDAD | JORNAL/HR | COSTO HORA | RENDIMIENTO | COSTO | PESO RELATIVO ELEMENTO (%) | CPC ELEMENTO | NP/EP/ND | VAE (%) | VAE (%) ELEMENTO
Maestro de Obra (Estr. Oc. C1) | 1 | 4.55 | 4.55 | 0.1 | 0.455 | 2.714% |  | EP | 100% | 2.714%
Instalador de recubrimientos en general (Estr. Oc. D2) | 1 | 4.1 | 4.1 | 0.15 | 0.615 | 3.669% |  | EP | 100% | 3.669%
Peón (Estr. Oc. E2) | 1 | 4.05 | 4.05 | 0.15 | 0.6075 | 3.624% |  | EP | 100% | 3.624%
0 |  | 0 | 0 |  | 0 | 0% |  | 0 | 0% | 0%
0 |  | 0 | 0 |  | 0 | 0% |  | 0 | 0% | 0%
0 |  | 0 | 0 |  | 0 | 0% |  | 0 | 0% | 0%
0 |  | 0 | 0 |  | 0 | 0% |  | 0 | 0% | 0%
0 |  | 0 | 0 |  | 0 | 0% |  | 0 | 0% | 0%
0 |  | 0 | 0 |  | 0 | 0% |  | 0 | 0% | 0%
SUBTOTAL N |  |  |  |  | 1.6775 | SUBTOTAL N |  |  |  | 10.01%
MATERIALES
DESCRIPCION |  | UNIDAD | CANTIDAD | PRECIO UNITARIO | COSTO | PESO RELATIVO ELEMENTO (%) | CPC ELEMENTO | NP/EP/ND | VAE (%) | VAE (%) ELEMENTO
Plantas nativas h min=30 cm |  | U | 1 | 15 | 15 | 89.49% |  | EP | 100% | 89.49%
0 |  | 0 |  | 0 | 0 | 0% |  | 0 | 0% | 0%
0 |  | 0 |  | 0 | 0 | 0% |  | 0 | 0% | 0%
0 |  | 0 |  | 0 | 0 | 0% |  | 0 | 0% | 0%
0 |  | 0 |  | 0 | 0 | 0% |  | 0 | 0% | 0%
0 |  | 0 |  | 0 | 0 | 0% |  | 0 | 0% | 0%
0 |  | 0 |  | 0 | 0 | 0% |  | 0 | 0% | 0%
0 |  | 0 |  | 0 | 0 | 0% |  | 0 | 0% | 0%
0 |  | 0 |  | 0 | 0 | 0% |  | 0 | 0% | 0%
0 |  | 0 |  | 0 | 0 | 0% |  | 0 | 0% | 0%
0 |  | 0 |  | 0 | 0 | 0% |  | 0 | 0% | 0%
0 |  | 0 |  | 0 | 0 | 0% |  | 0 | 0% | 0%
0 |  | 0 |  | 0 | 0 | 0% |  | 0 | 0% | 0%
SUBTOTAL O |  |  |  |  | 15 | SUBTOTAL O |  |  |  | 89.49%
TRANSPORTE | [9 empty] | 0
DESCRIPCION |  | UNIDAD | CANTIDAD | PRECIO UNITARIO | COSTO | PESO RELATIVO ELEMENTO (%) | CPC ELEMENTO | NP/EP/ND | VAE (%) | VAE (%) ELEMENTO
0 |  | 0 |  | 0 | 0 | 0% |  | 0 | 0% | 0%
0 |  | 0 |  | 0 | 0 | 0% |  | 0 | 0% | 0%
0 |  | 0 |  | 0 | 0 | 0% |  | 0 | 0% | 0%
0 |  | 0 |  | 0 | 0 | 0% |  | 0 | 0% | 0%
0 |  | 0 |  | 0 | 0 | 0% |  | 0 | 0% | 0%
SUBTOTAL P |  |  |  |  | 0 | SUBTOTAL P |  |  |  | 0%
|  | TOTAL COSTO DIRECTO (M+N+O+P) |  |  | 16.762
|  | INDIRECTOS Y UTILIDADES % |  | 10% | 1.676
|  | OTROS INDIRECTOS % |  | 10% | 1.676
ESTOS PRECIOS NO INCLUYEN IVA |  | COSTO TOTAL DEL RUBRO |  |  | 20.114
|  | VALOR OFERTADO |  |  | 20.11 | 100% |  |  |  | 100%
FEBRERO - 2023
LUGAR Y FECHA
FRANCISCO JAVIER AYALA PAZMIÑO
CONTRATACION DE LOS ESTUDIOS Y DISEÑOS PARA LA IMPLEMENTACIÓN ARQUITECTONICA DE LA UNIDAD EDUCATIVA ESTANDARIZADA DEL MILENIO TIPOLOGIA MAYOR “CASCALES“, UBICADA EN LA PARROQUIA EL DORADO DE CASCALES, CANTÓN CASCALES, PROVINCIA DE SUCUMBÍOS
ANALISIS DE PRECIOS UNITARIOS
RUBRO: | Isotipo en pintura látex para exteriores, según cromática de color del manual | [5 empty] | UNIDAD: | m2
DETALLE: | EXTERIORES |  |  |  | EXT012
EQUIPOS | [5 empty] | AGREGADO NACIONAL
DESCRIPCION | CANTIDAD | TARIFA | COSTO HORA | RENDIMIENTO | COSTO | PESO RELATIVO ELEMENTO (%) | CPC ELEMENTO | NP/EP/ND | VAE (%) | VAE (%) ELEMENTO
0 |  | 0 | 0 |  | 0 | 0% |  | 0 | 0% | 0%
0 |  | 0 | 0 |  | 0 | 0% |  | 0 | 0% | 0%
0 |  | 0 | 0 |  | 0 | 0% |  | 0 | 0% | 0%
0 |  | 0 | 0 |  | 0 | 0% |  | 0 | 0% | 0%
0 |  | 0 | 0 |  | 0 | 0% |  | 0 | 0% | 0%
0 |  | 0 | 0 |  | 0 | 0% |  | 0 | 0% | 0%
Herramienta menor (5% M.O) |  | 0 | 0 |  | 0.163 | 1.367% |  | EP | 100% | 1.367%
SUBTOTAL M |  |  |  |  | 0.163 | SUBTOTAL M |  |  |  | 1.367%
MANO DE OBRA
DESCRIPCION (CATEG) | CANTIDAD | JORNAL/HR | COSTO HORA | RENDIMIENTO | COSTO | PESO RELATIVO ELEMENTO (%) | CPC ELEMENTO | NP/EP/ND | VAE (%) | VAE (%) ELEMENTO
Instalador de recubrimientos en general (Estr. Oc. D2) | 1 | 4.1 | 4.1 | 0.35 | 1.435 | 12.03% |  | EP | 100% | 12.03%
Ayudante (Estr. Oc. E2) | 1 | 4.05 | 4.05 | 0.35 | 1.4175 | 11.89% |  | EP | 100% | 11.89%
Pintor (Estr.Oc. D2) | 1 | 4.1 | 4.1 | 0.1 | 0.41 | 3.438% |  | EP | 100% | 3.438%
0 |  | 0 | 0 |  | 0 | 0% |  | 0 | 0% | 0%
0 |  | 0 | 0 |  | 0 | 0% |  | 0 | 0% | 0%
0 |  | 0 | 0 |  | 0 | 0% |  | 0 | 0% | 0%
0 |  | 0 | 0 |  | 0 | 0% |  | 0 | 0% | 0%
0 |  | 0 | 0 |  | 0 | 0% |  | 0 | 0% | 0%
0 |  | 0 | 0 |  | 0 | 0% |  | 0 | 0% | 0%
SUBTOTAL N |  |  |  |  | 3.2625 | SUBTOTAL N |  |  |  | 27.36%
MATERIALES
DESCRIPCION |  | UNIDAD | CANTIDAD | PRECIO UNITARIO | COSTO | PESO RELATIVO ELEMENTO (%) | CPC ELEMENTO | NP/EP/ND | VAE (%) | VAE (%) ELEMENTO
Isotipo en pintura látex para exteriores, según cromática de color del manual vigente |  | m2 | 1 | 8.5 | 8.5 | 71.27% |  | EP | 100% | 71.27%
0 |  | 0 |  | 0 | 0 | 0% |  | 0 | 0% | 0%
0 |  | 0 |  | 0 | 0 | 0% |  | 0 | 0% | 0%
0 |  | 0 |  | 0 | 0 | 0% |  | 0 | 0% | 0%
0 |  | 0 |  | 0 | 0 | 0% |  | 0 | 0% | 0%
0 |  | 0 |  | 0 | 0 | 0% |  | 0 | 0% | 0%
0 |  | 0 |  | 0 | 0 | 0% |  | 0 | 0% | 0%
0 |  | 0 |  | 0 | 0 | 0% |  | 0 | 0% | 0%
0 |  | 0 |  | 0 | 0 | 0% |  | 0 | 0% | 0%
0 |  | 0 |  | 0 | 0 | 0% |  | 0 | 0% | 0%
0 |  | 0 |  | 0 | 0 | 0% |  | 0 | 0% | 0%
0 |  | 0 |  | 0 | 0 | 0% |  | 0 | 0% | 0%
0 |  | 0 |  | 0 | 0 | 0% |  | 0 | 0% | 0%
SUBTOTAL O |  |  |  |  | 8.5 | SUBTOTAL O |  |  |  | 71.27%
TRANSPORTE | [9 empty] | 0
DESCRIPCION |  | UNIDAD | CANTIDAD | PRECIO UNITARIO | COSTO | PESO RELATIVO ELEMENTO (%) | CPC ELEMENTO | NP/EP/ND | VAE (%) | VAE (%) ELEMENTO
0 |  | 0 |  | 0 | 0 | 0% |  | 0 | 0% | 0%
0 |  | 0 |  | 0 | 0 | 0% |  | 0 | 0% | 0%
0 |  | 0 |  | 0 | 0 | 0% |  | 0 | 0% | 0%
0 |  | 0 |  | 0 | 0 | 0% |  | 0 | 0% | 0%
0 |  | 0 |  | 0 | 0 | 0% |  | 0 | 0% | 0%
SUBTOTAL P |  |  |  |  | 0 | SUBTOTAL P |  |  |  | 0%
|  | TOTAL COSTO DIRECTO (M+N+O+P) |  |  | 11.926
|  | INDIRECTOS Y UTILIDADES % |  | 10% | 1.193
|  | OTROS INDIRECTOS % |  | 10% | 1.193
ESTOS PRECIOS NO INCLUYEN IVA |  | COSTO TOTAL DEL RUBRO |  |  | 14.312
|  | VALOR OFERTADO |  |  | 14.31 | 100% |  |  |  | 100%
FEBRERO - 2023
LUGAR Y FECHA
FRANCISCO JAVIER AYALA PAZMIÑO
CONTRATACION DE LOS ESTUDIOS Y DISEÑOS PARA LA IMPLEMENTACIÓN ARQUITECTONICA DE LA UNIDAD EDUCATIVA ESTANDARIZADA DEL MILENIO TIPOLOGIA MAYOR “CASCALES“, UBICADA EN LA PARROQUIA EL DORADO DE CASCALES, CANTÓN CASCALES, PROVINCIA DE SUCUMBÍOS
ANALISIS DE PRECIOS UNITARIOS
RUBRO: | Rótulos de señalización e identificación de áreas exteriores | [5 empty] | UNIDAD: | u
DETALLE: | EXTERIORES |  |  |  | EXT013
EQUIPOS | [5 empty] | AGREGADO NACIONAL
DESCRIPCION | CANTIDAD | TARIFA | COSTO HORA | RENDIMIENTO | COSTO | PESO RELATIVO ELEMENTO (%) | CPC ELEMENTO | NP/EP/ND | VAE (%) | VAE (%) ELEMENTO
0 |  | 0 | 0 |  | 0 | 0% |  | 0 | 0% | 0%
0 |  | 0 | 0 |  | 0 | 0% |  | 0 | 0% | 0%
0 |  | 0 | 0 |  | 0 | 0% |  | 0 | 0% | 0%
0 |  | 0 | 0 |  | 0 | 0% |  | 0 | 0% | 0%
0 |  | 0 | 0 |  | 0 | 0% |  | 0 | 0% | 0%
0 |  | 0 | 0 |  | 0 | 0% |  | 0 | 0% | 0%
Herramienta menor (5% M.O) |  | 0 | 0 |  | 0.143 | 0.1057% |  | EP | 100% | 0.1057%
SUBTOTAL M |  |  |  |  | 0.143 | SUBTOTAL M |  |  |  | 0.1057%
MANO DE OBRA
DESCRIPCION (CATEG) | CANTIDAD | JORNAL/HR | COSTO HORA | RENDIMIENTO | COSTO | PESO RELATIVO ELEMENTO (%) | CPC ELEMENTO | NP/EP/ND | VAE (%) | VAE (%) ELEMENTO
Instalador de recubrimientos en general (Estr. Oc. D2) | 1 | 4.1 | 4.1 | 0.35 | 1.435 | 1.06% |  | EP | 100% | 1.06%
Ayudante (Estr. Oc. E2) | 1 | 4.05 | 4.05 | 0.35 | 1.4175 | 1.047% |  | EP | 100% | 1.047%
0 |  | 0 | 0 |  | 0 | 0% |  | 0 | 0% | 0%
0 |  | 0 | 0 |  | 0 | 0% |  | 0 | 0% | 0%
0 |  | 0 | 0 |  | 0 | 0% |  | 0 | 0% | 0%
0 |  | 0 | 0 |  | 0 | 0% |  | 0 | 0% | 0%
0 |  | 0 | 0 |  | 0 | 0% |  | 0 | 0% | 0%
0 |  | 0 | 0 |  | 0 | 0% |  | 0 | 0% | 0%
0 |  | 0 | 0 |  | 0 | 0% |  | 0 | 0% | 0%
SUBTOTAL N |  |  |  |  | 2.8525 | SUBTOTAL N |  |  |  | 2.108%
MATERIALES
DESCRIPCION |  | UNIDAD | CANTIDAD | PRECIO UNITARIO | COSTO | PESO RELATIVO ELEMENTO (%) | CPC ELEMENTO | NP/EP/ND | VAE (%) | VAE (%) ELEMENTO
Rótulos de señalización e identificación de áreas exteriores |  | u | 1 | 120 | 120 | 88.67% |  | EP | 100% | 88.67%
Hormigón simple f´c= 180 kg/cm2 (Anexo 3) |  | m3 | 0.1 | 123.37 | 12.337 | 9.116% |  | EP | 95.43% | 8.7%
0 |  | 0 |  | 0 | 0 | 0% |  | 0 | 0% | 0%
0 |  | 0 |  | 0 | 0 | 0% |  | 0 | 0% | 0%
0 |  | 0 |  | 0 | 0 | 0% |  | 0 | 0% | 0%
0 |  | 0 |  | 0 | 0 | 0% |  | 0 | 0% | 0%
0 |  | 0 |  | 0 | 0 | 0% |  | 0 | 0% | 0%
0 |  | 0 |  | 0 | 0 | 0% |  | 0 | 0% | 0%
0 |  | 0 |  | 0 | 0 | 0% |  | 0 | 0% | 0%
0 |  | 0 |  | 0 | 0 | 0% |  | 0 | 0% | 0%
0 |  | 0 |  | 0 | 0 | 0% |  | 0 | 0% | 0%
0 |  | 0 |  | 0 | 0 | 0% |  | 0 | 0% | 0%
0 |  | 0 |  | 0 | 0 | 0% |  | 0 | 0% | 0%
SUBTOTAL O |  |  |  |  | 132.337 | SUBTOTAL O |  |  |  | 97.37%
TRANSPORTE | [9 empty] | 0
DESCRIPCION |  | UNIDAD | CANTIDAD | PRECIO UNITARIO | COSTO | PESO RELATIVO ELEMENTO (%) | CPC ELEMENTO | NP/EP/ND | VAE (%) | VAE (%) ELEMENTO
0 |  | 0 |  | 0 | 0 | 0% |  | 0 | 0% | 0%
0 |  | 0 |  | 0 | 0 | 0% |  | 0 | 0% | 0%
0 |  | 0 |  | 0 | 0 | 0% |  | 0 | 0% | 0%
0 |  | 0 |  | 0 | 0 | 0% |  | 0 | 0% | 0%
0 |  | 0 |  | 0 | 0 | 0% |  | 0 | 0% | 0%
SUBTOTAL P |  |  |  |  | 0 | SUBTOTAL P |  |  |  | 0%
|  | TOTAL COSTO DIRECTO (M+N+O+P) |  |  | 135.333
|  | INDIRECTOS Y UTILIDADES % |  | 10% | 13.533
|  | OTROS INDIRECTOS % |  | 10% | 13.533
ESTOS PRECIOS NO INCLUYEN IVA |  | COSTO TOTAL DEL RUBRO |  |  | 162.399
|  | VALOR OFERTADO |  |  | 162.4 | 100% |  |  |  | 99.58%
FEBRERO - 2023
LUGAR Y FECHA
FRANCISCO JAVIER AYALA PAZMIÑO
CONTRATACION DE LOS ESTUDIOS Y DISEÑOS PARA LA IMPLEMENTACIÓN ARQUITECTONICA DE LA UNIDAD EDUCATIVA ESTANDARIZADA DEL MILENIO TIPOLOGIA MAYOR “CASCALES“, UBICADA EN LA PARROQUIA EL DORADO DE CASCALES, CANTÓN CASCALES, PROVINCIA DE SUCUMBÍOS
ANALISIS DE PRECIOS UNITARIOS
RUBRO: | Rótulos de señalización e identificación de áreas interiores(incluye señalización COVID 19) | [5 empty] | UNIDAD: | u
DETALLE: | EXTERIORES |  |  |  | EXT014
EQUIPOS | [5 empty] | AGREGADO NACIONAL
DESCRIPCION | CANTIDAD | TARIFA | COSTO HORA | RENDIMIENTO | COSTO | PESO RELATIVO ELEMENTO (%) | CPC ELEMENTO | NP/EP/ND | VAE (%) | VAE (%) ELEMENTO
0 |  | 0 | 0 |  | 0 | 0% |  | 0 | 0% | 0%
0 |  | 0 | 0 |  | 0 | 0% |  | 0 | 0% | 0%
0 |  | 0 | 0 |  | 0 | 0% |  | 0 | 0% | 0%
0 |  | 0 | 0 |  | 0 | 0% |  | 0 | 0% | 0%
0 |  | 0 | 0 |  | 0 | 0% |  | 0 | 0% | 0%
0 |  | 0 | 0 |  | 0 | 0% |  | 0 | 0% | 0%
Herramienta menor (5% M.O) |  | 0 | 0 |  | 0.143 | 0.7946% |  | EP | 100% | 0.7946%
SUBTOTAL M |  |  |  |  | 0.143 | SUBTOTAL M |  |  |  | 0.7946%
MANO DE OBRA
DESCRIPCION (CATEG) | CANTIDAD | JORNAL/HR | COSTO HORA | RENDIMIENTO | COSTO | PESO RELATIVO ELEMENTO (%) | CPC ELEMENTO | NP/EP/ND | VAE (%) | VAE (%) ELEMENTO
Instalador de recubrimientos en general (Estr. Oc. D2) | 1 | 4.1 | 4.1 | 0.35 | 1.435 | 7.974% |  | EP | 100% | 7.974%
Ayudante (Estr. Oc. E2) | 1 | 4.05 | 4.05 | 0.35 | 1.4175 | 7.877% |  | EP | 100% | 7.877%
0 |  | 0 | 0 |  | 0 | 0% |  | 0 | 0% | 0%
0 |  | 0 | 0 |  | 0 | 0% |  | 0 | 0% | 0%
0 |  | 0 | 0 |  | 0 | 0% |  | 0 | 0% | 0%
0 |  | 0 | 0 |  | 0 | 0% |  | 0 | 0% | 0%
0 |  | 0 | 0 |  | 0 | 0% |  | 0 | 0% | 0%
0 |  | 0 | 0 |  | 0 | 0% |  | 0 | 0% | 0%
0 |  | 0 | 0 |  | 0 | 0% |  | 0 | 0% | 0%
SUBTOTAL N |  |  |  |  | 2.8525 | SUBTOTAL N |  |  |  | 15.85%
MATERIALES
DESCRIPCION |  | UNIDAD | CANTIDAD | PRECIO UNITARIO | COSTO | PESO RELATIVO ELEMENTO (%) | CPC ELEMENTO | NP/EP/ND | VAE (%) | VAE (%) ELEMENTO
Rótulos de señalización e identificación de áreas interiores(incluye señalización COVID 19) |  | u | 1 | 15 | 15 | 83.35% |  | EP | 100% | 83.35%
0 |  | 0 |  | 0 | 0 | 0% |  | 0 | 0% | 0%
0 |  | 0 |  | 0 | 0 | 0% |  | 0 | 0% | 0%
0 |  | 0 |  | 0 | 0 | 0% |  | 0 | 0% | 0%
0 |  | 0 |  | 0 | 0 | 0% |  | 0 | 0% | 0%
0 |  | 0 |  | 0 | 0 | 0% |  | 0 | 0% | 0%
0 |  | 0 |  | 0 | 0 | 0% |  | 0 | 0% | 0%
0 |  | 0 |  | 0 | 0 | 0% |  | 0 | 0% | 0%
0 |  | 0 |  | 0 | 0 | 0% |  | 0 | 0% | 0%
0 |  | 0 |  | 0 | 0 | 0% |  | 0 | 0% | 0%
0 |  | 0 |  | 0 | 0 | 0% |  | 0 | 0% | 0%
0 |  | 0 |  | 0 | 0 | 0% |  | 0 | 0% | 0%
0 |  | 0 |  | 0 | 0 | 0% |  | 0 | 0% | 0%
SUBTOTAL O |  |  |  |  | 15 | SUBTOTAL O |  |  |  | 83.35%
TRANSPORTE | [9 empty] | 0
DESCRIPCION |  | UNIDAD | CANTIDAD | PRECIO UNITARIO | COSTO | PESO RELATIVO ELEMENTO (%) | CPC ELEMENTO | NP/EP/ND | VAE (%) | VAE (%) ELEMENTO
0 |  | 0 |  | 0 | 0 | 0% |  | 0 | 0% | 0%
0 |  | 0 |  | 0 | 0 | 0% |  | 0 | 0% | 0%
0 |  | 0 |  | 0 | 0 | 0% |  | 0 | 0% | 0%
0 |  | 0 |  | 0 | 0 | 0% |  | 0 | 0% | 0%
0 |  | 0 |  | 0 | 0 | 0% |  | 0 | 0% | 0%
SUBTOTAL P |  |  |  |  | 0 | SUBTOTAL P |  |  |  | 0%
|  | TOTAL COSTO DIRECTO (M+N+O+P) |  |  | 17.996
|  | INDIRECTOS Y UTILIDADES % |  | 10% | 1.8
|  | OTROS INDIRECTOS % |  | 10% | 1.8
ESTOS PRECIOS NO INCLUYEN IVA |  | COSTO TOTAL DEL RUBRO |  |  | 21.596
|  | VALOR OFERTADO |  |  | 21.6 | 100% |  |  |  | 100%
FEBRERO - 2023
LUGAR Y FECHA
FRANCISCO JAVIER AYALA PAZMIÑO
CONTRATACION DE LOS ESTUDIOS Y DISEÑOS PARA LA IMPLEMENTACIÓN ARQUITECTONICA DE LA UNIDAD EDUCATIVA ESTANDARIZADA DEL MILENIO TIPOLOGIA MAYOR “CASCALES“, UBICADA EN LA PARROQUIA EL DORADO DE CASCALES, CANTÓN CASCALES, PROVINCIA DE SUCUMBÍOS
ANALISIS DE PRECIOS UNITARIOS
RUBRO: | Rótulo de ubicación general del proyecto(plano de implantación) | [5 empty] | UNIDAD: | u
DETALLE: | EXTERIORES |  |  |  | EXT015
EQUIPOS | [5 empty] | AGREGADO NACIONAL
DESCRIPCION | CANTIDAD | TARIFA | COSTO HORA | RENDIMIENTO | COSTO | PESO RELATIVO ELEMENTO (%) | CPC ELEMENTO | NP/EP/ND | VAE (%) | VAE (%) ELEMENTO
0 |  | 0 | 0 |  | 0 | 0% |  | 0 | 0% | 0%
0 |  | 0 | 0 |  | 0 | 0% |  | 0 | 0% | 0%
0 |  | 0 | 0 |  | 0 | 0% |  | 0 | 0% | 0%
0 |  | 0 | 0 |  | 0 | 0% |  | 0 | 0% | 0%
0 |  | 0 | 0 |  | 0 | 0% |  | 0 | 0% | 0%
0 |  | 0 | 0 |  | 0 | 0% |  | 0 | 0% | 0%
Herramienta menor (5% M.O) |  | 0 | 0 |  | 0.141 | 0.02292% |  | EP | 100% | 0.02292%
SUBTOTAL M |  |  |  |  | 0.141 | SUBTOTAL M |  |  |  | 0.02292%
MANO DE OBRA
DESCRIPCION (CATEG) | CANTIDAD | JORNAL/HR | COSTO HORA | RENDIMIENTO | COSTO | PESO RELATIVO ELEMENTO (%) | CPC ELEMENTO | NP/EP/ND | VAE (%) | VAE (%) ELEMENTO
Instalador de recubrimientos en general (Estr. Oc. D2) | 1 | 4.1 | 4.1 | 0.35 | 1.435 | 0.2332% |  | EP | 100% | 0.2332%
Albañil (Estr.Oc. D2) | 1 | 4.1 | 4.1 | 0.17 | 0.697 | 0.1133% |  | EP | 100% | 0.1133%
Peón (Estr. Oc. E2) | 1 | 4.05 | 4.05 | 0.17 | 0.6885 | 0.1119% |  | EP | 100% | 0.1119%
0 |  | 0 | 0 |  | 0 | 0% |  | 0 | 0% | 0%
0 |  | 0 | 0 |  | 0 | 0% |  | 0 | 0% | 0%
0 |  | 0 | 0 |  | 0 | 0% |  | 0 | 0% | 0%
0 |  | 0 | 0 |  | 0 | 0% |  | 0 | 0% | 0%
0 |  | 0 | 0 |  | 0 | 0% |  | 0 | 0% | 0%
0 |  | 0 | 0 |  | 0 | 0% |  | 0 | 0% | 0%
SUBTOTAL N |  |  |  |  | 2.8205 | SUBTOTAL N |  |  |  | 0.4584%
MATERIALES
DESCRIPCION |  | UNIDAD | CANTIDAD | PRECIO UNITARIO | COSTO | PESO RELATIVO ELEMENTO (%) | CPC ELEMENTO | NP/EP/ND | VAE (%) | VAE (%) ELEMENTO
Rótulo de ubicación general del proyecto(plano de implantación) |  | u | 1 | 600 | 600 | 97.51% |  | EP | 100% | 97.51%
Hormigón simple f´c= 180 kg/cm2 (Anexo 3) |  | m3 | 0.1 | 123.37 | 12.337 | 2.005% |  | EP | 95.43% | 1.913%
0 |  | 0 |  | 0 | 0 | 0% |  | 0 | 0% | 0%
0 |  | 0 |  | 0 | 0 | 0% |  | 0 | 0% | 0%
0 |  | 0 |  | 0 | 0 | 0% |  | 0 | 0% | 0%
0 |  | 0 |  | 0 | 0 | 0% |  | 0 | 0% | 0%
0 |  | 0 |  | 0 | 0 | 0% |  | 0 | 0% | 0%
0 |  | 0 |  | 0 | 0 | 0% |  | 0 | 0% | 0%
0 |  | 0 |  | 0 | 0 | 0% |  | 0 | 0% | 0%
0 |  | 0 |  | 0 | 0 | 0% |  | 0 | 0% | 0%
0 |  | 0 |  | 0 | 0 | 0% |  | 0 | 0% | 0%
0 |  | 0 |  | 0 | 0 | 0% |  | 0 | 0% | 0%
0 |  | 0 |  | 0 | 0 | 0% |  | 0 | 0% | 0%
SUBTOTAL O |  |  |  |  | 612.337 | SUBTOTAL O |  |  |  | 99.43%
TRANSPORTE | [9 empty] | 0
DESCRIPCION |  | UNIDAD | CANTIDAD | PRECIO UNITARIO | COSTO | PESO RELATIVO ELEMENTO (%) | CPC ELEMENTO | NP/EP/ND | VAE (%) | VAE (%) ELEMENTO
0 |  | 0 |  | 0 | 0 | 0% |  | 0 | 0% | 0%
0 |  | 0 |  | 0 | 0 | 0% |  | 0 | 0% | 0%
0 |  | 0 |  | 0 | 0 | 0% |  | 0 | 0% | 0%
0 |  | 0 |  | 0 | 0 | 0% |  | 0 | 0% | 0%
0 |  | 0 |  | 0 | 0 | 0% |  | 0 | 0% | 0%
SUBTOTAL P |  |  |  |  | 0 | SUBTOTAL P |  |  |  | 0%
|  | TOTAL COSTO DIRECTO (M+N+O+P) |  |  | 615.299
|  | INDIRECTOS Y UTILIDADES % |  | 10% | 61.53
|  | OTROS INDIRECTOS % |  | 10% | 61.53
ESTOS PRECIOS NO INCLUYEN IVA |  | COSTO TOTAL DEL RUBRO |  |  | 738.359
|  | VALOR OFERTADO |  |  | 738.36 | 100% |  |  |  | 99.91%
FEBRERO - 2023
LUGAR Y FECHA
FRANCISCO JAVIER AYALA PAZMIÑO
CONTRATACION DE LOS ESTUDIOS Y DISEÑOS PARA LA IMPLEMENTACIÓN ARQUITECTONICA DE LA UNIDAD EDUCATIVA ESTANDARIZADA DEL MILENIO TIPOLOGIA MAYOR “CASCALES“, UBICADA EN LA PARROQUIA EL DORADO DE CASCALES, CANTÓN CASCALES, PROVINCIA DE SUCUMBÍOS
ANALISIS DE PRECIOS UNITARIOS
RUBRO: | Cerramiento de mamposteria de bloque | [5 empty] | UNIDAD: | m
DETALLE: | EXTERIORES |  |  |  | EXT016
EQUIPOS | [5 empty] | AGREGADO NACIONAL
DESCRIPCION | CANTIDAD | TARIFA | COSTO HORA | RENDIMIENTO | COSTO | PESO RELATIVO ELEMENTO (%) | CPC ELEMENTO | NP/EP/ND | VAE (%) | VAE (%) ELEMENTO
Concretera dos sacos | 1 | 5 | 5 | 0.1 | 0.5 | 0.4393% |  | ND | 40% | 0.1757%
Vibrador | 1 | 2 | 2 | 1 | 2 | 1.757% |  | ND | 40% | 0.7028%
Andamios | 1 | 0.04 | 0.04 | 1 | 0.04 | 0.03514% |  | EP | 100% | 0.03514%
0 |  | 0 | 0 |  | 0 | 0% |  | 0 | 0% | 0%
0 |  | 0 | 0 |  | 0 | 0% |  | 0 | 0% | 0%
0 |  | 0 | 0 |  | 0 | 0% |  | 0 | 0% | 0%
Herramienta menor (5% M.O) |  | 0 | 0 |  | 1.134 | 0.9963% |  | EP | 100% | 0.9963%
SUBTOTAL M |  |  |  |  | 3.674 | SUBTOTAL M |  |  |  | 1.91%
MANO DE OBRA
DESCRIPCION (CATEG) | CANTIDAD | JORNAL/HR | COSTO HORA | RENDIMIENTO | COSTO | PESO RELATIVO ELEMENTO (%) | CPC ELEMENTO | NP/EP/ND | VAE (%) | VAE (%) ELEMENTO
Albañil (Estr.Oc. D2) | 1 | 4.1 | 4.1 | 2 | 8.2 | 7.204% |  | EP | 100% | 7.204%
Peón (Estr. Oc. E2) | 1 | 4.05 | 4.05 | 2 | 8.1 | 7.116% |  | EP | 100% | 7.116%
Maestro de Obra (Estr. Oc. C1) | 1 | 4.55 | 4.55 | 0.5 | 2.275 | 1.999% |  | EP | 100% | 1.999%
Pintor (Estr.Oc. D2) | 1 | 4.1 | 4.1 | 1 | 4.1 | 3.602% |  | EP | 100% | 3.602%
0 |  | 0 | 0 |  | 0 | 0% |  | 0 | 0% | 0%
0 |  | 0 | 0 |  | 0 | 0% |  | 0 | 0% | 0%
0 |  | 0 | 0 |  | 0 | 0% |  | 0 | 0% | 0%
0 |  | 0 | 0 |  | 0 | 0% |  | 0 | 0% | 0%
0 |  | 0 | 0 |  | 0 | 0% |  | 0 | 0% | 0%
SUBTOTAL N |  |  |  |  | 22.675 | SUBTOTAL N |  |  |  | 19.92%
MATERIALES
DESCRIPCION |  | UNIDAD | CANTIDAD | PRECIO UNITARIO | COSTO | PESO RELATIVO ELEMENTO (%) | CPC ELEMENTO | NP/EP/ND | VAE (%) | VAE (%) ELEMENTO
Hormigón simple f´c= 180 kg/cm2 (Anexo 3) |  | m3 | 0.27 | 123.37 | 33.3099 | 29.26% |  | EP | 95.43% | 27.93%
Piedra cimientos |  | m3 | 0.13 | 12 | 1.56 | 1.371% |  | EP | 100% | 1.371%
Acero de refuerzo fy=4200 Kg/cm2 (anexo 1) |  | Kg | 16.41 | 1.76 | 28.8816 | 25.37% |  | EP | 94.89% | 24.08%
Bloque prensado de 40x20x15 cm |  | u | 27 | 0.52 | 14.04 | 12.33% |  | EP | 100% | 12.33%
Mortero 1:3 (Anexo 5) |  | m3 | 0.04 | 109.98 | 4.3992 | 3.865% |  | EP | 100% | 3.865%
Pintura Látex vinyl acrilico |  | gal | 0.22 | 15.5 | 3.41 | 2.996% |  | EP | 100% | 2.996%
Encofrado de madera (3 usos) (Anexo 7) |  | m2 | 0.22 | 8.52 | 1.8744 | 1.647% |  | EP | 100% | 1.647%
0 |  | 0 |  | 0 | 0 | 0% |  | 0 | 0% | 0%
0 |  | 0 |  | 0 | 0 | 0% |  | 0 | 0% | 0%
0 |  | 0 |  | 0 | 0 | 0% |  | 0 | 0% | 0%
0 |  | 0 |  | 0 | 0 | 0% |  | 0 | 0% | 0%
0 |  | 0 |  | 0 | 0 | 0% |  | 0 | 0% | 0%
0 |  | 0 |  | 0 | 0 | 0% |  | 0 | 0% | 0%
SUBTOTAL O |  |  |  |  | 87.4751 | SUBTOTAL O |  |  |  | 74.22%
TRANSPORTE | [9 empty] | 0
DESCRIPCION |  | UNIDAD | CANTIDAD | PRECIO UNITARIO | COSTO | PESO RELATIVO ELEMENTO (%) | CPC ELEMENTO | NP/EP/ND | VAE (%) | VAE (%) ELEMENTO
0 |  | 0 |  | 0 | 0 | 0% |  | 0 | 0% | 0%
0 |  | 0 |  | 0 | 0 | 0% |  | 0 | 0% | 0%
0 |  | 0 |  | 0 | 0 | 0% |  | 0 | 0% | 0%
0 |  | 0 |  | 0 | 0 | 0% |  | 0 | 0% | 0%
0 |  | 0 |  | 0 | 0 | 0% |  | 0 | 0% | 0%
SUBTOTAL P |  |  |  |  | 0 | SUBTOTAL P |  |  |  | 0%
|  | TOTAL COSTO DIRECTO (M+N+O+P) |  |  | 113.824
|  | INDIRECTOS Y UTILIDADES % |  | 10% | 11.382
|  | OTROS INDIRECTOS % |  | 10% | 11.382
ESTOS PRECIOS NO INCLUYEN IVA |  | COSTO TOTAL DEL RUBRO |  |  | 136.588
|  | VALOR OFERTADO |  |  | 136.59 | 100% |  |  |  | 96.05%
FEBRERO - 2023
LUGAR Y FECHA

## AMBIENTAL
FRANCISCO JAVIER AYALA PAZMIÑO
CONTRATACION DE LOS ESTUDIOS Y DISEÑOS PARA LA IMPLEMENTACIÓN ARQUITECTONICA DE LA UNIDAD EDUCATIVA ESTANDARIZADA DEL MILENIO TIPOLOGIA MAYOR “CASCALES“, UBICADA EN LA PARROQUIA EL DORADO DE CASCALES, CANTÓN CASCALES, PROVINCIA DE SUCUMBÍOS
ANALISIS DE PRECIOS UNITARIOS
RUBRO: | Baterías sanitarias portátil (Alquiler 2 unidades) incluye inst. y desinstalación | [5 empty] | UNIDAD: | u |  |  | 301
DETALLE: | AMBIENTAL |  |  |  | AMB001 | [5 empty] | 300
EQUIPOS | [5 empty] | AGREGADO NACIONAL
DESCRIPCION | CANTIDAD | TARIFA | COSTO HORA | RENDIMIENTO | COSTO | PESO RELATIVO ELEMENTO (%) | CPC ELEMENTO | NP/EP/ND | VAE (%) | VAE (%) ELEMENTO
Baterías sanitarias portátil (Alquiler 2 unidades) | 2 | 1 | 2 | 200 | 400 | 93.88% |  | EP | 100% | 93.88% | 42
0 |  | 0 | 0 |  | 0 | 0% |  | 0 | 0% | 0%
0 |  | 0 | 0 |  | 0 | 0% |  | 0 | 0% | 0%
0 |  | 0 | 0 |  | 0 | 0% |  | 0 | 0% | 0%
0 |  | 0 | 0 |  | 0 | 0% |  | 0 | 0% | 0%
0 |  | 0 | 0 |  | 0 | 0% |  | 0 | 0% | 0%
Herramienta menor (5% M.O) |  | 0 | 0 |  | 1.243 | 0.2917% |  | EP | 100% | 0.2917%
SUBTOTAL M |  |  |  |  | 401.243 | SUBTOTAL M |  |  |  | 94.17%
MANO DE OBRA
DESCRIPCION (CATEG) | CANTIDAD | JORNAL/HR | COSTO HORA | RENDIMIENTO | COSTO | PESO RELATIVO ELEMENTO (%) | CPC ELEMENTO | NP/EP/ND | VAE (%) | VAE (%) ELEMENTO
Peón (Estr. Oc. E2) | 4 | 4.05 | 16.2 | 1 | 16.2 | 3.802% |  | EP | 100% | 3.802% | 120
Albañil (Estr.Oc. D2) | 1 | 4.1 | 4.1 | 1 | 4.1 | 0.9622% |  | EP | 100% | 0.9622% | 100
Maestro de Obra (Estr. Oc. C1) | 1 | 4.55 | 4.55 | 1 | 4.55 | 1.068% |  | EP | 100% | 1.068% | 113
0 |  | 0 | 0 |  | 0 | 0% |  | 0 | 0% | 0%
0 |  | 0 | 0 |  | 0 | 0% |  | 0 | 0% | 0%
0 |  | 0 | 0 |  | 0 | 0% |  | 0 | 0% | 0%
0 |  | 0 | 0 |  | 0 | 0% |  | 0 | 0% | 0%
0 |  | 0 | 0 |  | 0 | 0% |  | 0 | 0% | 0%
0 |  | 0 | 0 |  | 0 | 0% |  | 0 | 0% | 0%
SUBTOTAL N |  |  |  |  | 24.85 | SUBTOTAL N |  |  |  | 5.832%
MATERIALES
DESCRIPCION |  | UNIDAD | CANTIDAD | PRECIO UNITARIO | COSTO | PESO RELATIVO ELEMENTO (%) | CPC ELEMENTO | NP/EP/ND | VAE (%) | VAE (%) ELEMENTO
0 |  | 0 |  | 0 | 0 | 0% |  | 0 | 0% | 0%
0 |  | 0 |  | 0 | 0 | 0% |  | 0 | 0% | 0%
0 |  | 0 |  | 0 | 0 | 0% |  | 0 | 0% | 0%
0 |  | 0 |  | 0 | 0 | 0% |  | 0 | 0% | 0%
0 |  | 0 |  | 0 | 0 | 0% |  | 0 | 0% | 0%
0 |  | 0 |  | 0 | 0 | 0% |  | 0 | 0% | 0%
0 |  | 0 |  | 0 | 0 | 0% |  | 0 | 0% | 0%
0 |  | 0 |  | 0 | 0 | 0% |  | 0 | 0% | 0%
0 |  | 0 |  | 0 | 0 | 0% |  | 0 | 0% | 0%
0 |  | 0 |  | 0 | 0 | 0% |  | 0 | 0% | 0%
0 |  | 0 |  | 0 | 0 | 0% |  | 0 | 0% | 0%
0 |  | 0 |  | 0 | 0 | 0% |  | 0 | 0% | 0%
0 |  | 0 |  | 0 | 0 | 0% |  | 0 | 0% | 0%
SUBTOTAL O |  |  |  |  | 0 | SUBTOTAL O |  |  |  | 0%
TRANSPORTE | [9 empty] | 0
DESCRIPCION |  | UNIDAD | CANTIDAD | PRECIO UNITARIO | COSTO | PESO RELATIVO ELEMENTO (%) | CPC ELEMENTO | NP/EP/ND | VAE (%) | VAE (%) ELEMENTO
0 |  | 0 |  | 0 | 0 | 0% |  | 0 | 0% | 0%
0 |  | 0 |  | 0 | 0 | 0% |  | 0 | 0% | 0%
0 |  | 0 |  | 0 | 0 | 0% |  | 0 | 0% | 0%
0 |  | 0 |  | 0 | 0 | 0% |  | 0 | 0% | 0%
0 |  | 0 |  | 0 | 0 | 0% |  | 0 | 0% | 0%
SUBTOTAL P |  |  |  |  | 0 | SUBTOTAL P |  |  |  | 0%
|  | TOTAL COSTO DIRECTO (M+N+O+P) |  |  | 426.093
|  | INDIRECTOS Y UTILIDADES % |  | 10% | 42.609
|  | OTROS INDIRECTOS % |  | 10% | 42.609
ESTOS PRECIOS NO INCLUYEN IVA |  | COSTO TOTAL DEL RUBRO |  |  | 511.311
|  | VALOR OFERTADO |  |  | 511.31 | 100% |  |  |  | 100%
FEBRERO - 2023
LUGAR Y FECHA
FRANCISCO JAVIER AYALA PAZMIÑO
CONTRATACION DE LOS ESTUDIOS Y DISEÑOS PARA LA IMPLEMENTACIÓN ARQUITECTONICA DE LA UNIDAD EDUCATIVA ESTANDARIZADA DEL MILENIO TIPOLOGIA MAYOR “CASCALES“, UBICADA EN LA PARROQUIA EL DORADO DE CASCALES, CANTÓN CASCALES, PROVINCIA DE SUCUMBÍOS
ANALISIS DE PRECIOS UNITARIOS
RUBRO: | Afiches informativos | [5 empty] | UNIDAD: | u |  |  | 302
DETALLE: | AMBIENTAL |  |  |  | AMB002 | [5 empty] | 300
EQUIPOS | [5 empty] | AGREGADO NACIONAL
DESCRIPCION | CANTIDAD | TARIFA | COSTO HORA | RENDIMIENTO | COSTO | PESO RELATIVO ELEMENTO (%) | CPC ELEMENTO | NP/EP/ND | VAE (%) | VAE (%) ELEMENTO
0 |  | 0 | 0 |  | 0 | 0% |  | 0 | 0% | 0%
0 |  | 0 | 0 |  | 0 | 0% |  | 0 | 0% | 0%
0 |  | 0 | 0 |  | 0 | 0% |  | 0 | 0% | 0%
0 |  | 0 | 0 |  | 0 | 0% |  | 0 | 0% | 0%
0 |  | 0 | 0 |  | 0 | 0% |  | 0 | 0% | 0%
0 |  | 0 | 0 |  | 0 | 0% |  | 0 | 0% | 0%
Herramienta menor (5% M.O) |  | 0 | 0 |  | 0.002 | 0.1296% |  | EP | 100% | 0.1296%
SUBTOTAL M |  |  |  |  | 0.002 | SUBTOTAL M |  |  |  | 0.1296%
MANO DE OBRA
DESCRIPCION (CATEG) | CANTIDAD | JORNAL/HR | COSTO HORA | RENDIMIENTO | COSTO | PESO RELATIVO ELEMENTO (%) | CPC ELEMENTO | NP/EP/ND | VAE (%) | VAE (%) ELEMENTO
Ayudante (Estr. Oc. E2) | 1 | 4.05 | 4.05 | 0.01 | 0.0405 | 2.625% |  | EP | 100% | 2.625% | 101
0 |  | 0 | 0 |  | 0 | 0% |  | 0 | 0% | 0%
0 |  | 0 | 0 |  | 0 | 0% |  | 0 | 0% | 0%
0 |  | 0 | 0 |  | 0 | 0% |  | 0 | 0% | 0%
0 |  | 0 | 0 |  | 0 | 0% |  | 0 | 0% | 0%
0 |  | 0 | 0 |  | 0 | 0% |  | 0 | 0% | 0%
0 |  | 0 | 0 |  | 0 | 0% |  | 0 | 0% | 0%
0 |  | 0 | 0 |  | 0 | 0% |  | 0 | 0% | 0%
0 |  | 0 | 0 |  | 0 | 0% |  | 0 | 0% | 0%
SUBTOTAL N |  |  |  |  | 0.0405 | SUBTOTAL N |  |  |  | 2.625%
MATERIALES
DESCRIPCION |  | UNIDAD | CANTIDAD | PRECIO UNITARIO | COSTO | PESO RELATIVO ELEMENTO (%) | CPC ELEMENTO | NP/EP/ND | VAE (%) | VAE (%) ELEMENTO
Afiches informativos |  | u | 1 | 1.5 | 1.5 | 97.21% |  | EP | 100% | 97.21% | 1212
0 |  | 0 |  | 0 | 0 | 0% |  | 0 | 0% | 0%
0 |  | 0 |  | 0 | 0 | 0% |  | 0 | 0% | 0%
0 |  | 0 |  | 0 | 0 | 0% |  | 0 | 0% | 0%
0 |  | 0 |  | 0 | 0 | 0% |  | 0 | 0% | 0%
0 |  | 0 |  | 0 | 0 | 0% |  | 0 | 0% | 0%
0 |  | 0 |  | 0 | 0 | 0% |  | 0 | 0% | 0%
0 |  | 0 |  | 0 | 0 | 0% |  | 0 | 0% | 0%
0 |  | 0 |  | 0 | 0 | 0% |  | 0 | 0% | 0%
0 |  | 0 |  | 0 | 0 | 0% |  | 0 | 0% | 0%
0 |  | 0 |  | 0 | 0 | 0% |  | 0 | 0% | 0%
0 |  | 0 |  | 0 | 0 | 0% |  | 0 | 0% | 0%
0 |  | 0 |  | 0 | 0 | 0% |  | 0 | 0% | 0%
SUBTOTAL O |  |  |  |  | 1.5 | SUBTOTAL O |  |  |  | 97.21%
TRANSPORTE | [9 empty] | 0
DESCRIPCION |  | UNIDAD | CANTIDAD | PRECIO UNITARIO | COSTO | PESO RELATIVO ELEMENTO (%) | CPC ELEMENTO | NP/EP/ND | VAE (%) | VAE (%) ELEMENTO
0 |  | 0 |  | 0 | 0 | 0% |  | 0 | 0% | 0%
0 |  | 0 |  | 0 | 0 | 0% |  | 0 | 0% | 0%
0 |  | 0 |  | 0 | 0 | 0% |  | 0 | 0% | 0%
0 |  | 0 |  | 0 | 0 | 0% |  | 0 | 0% | 0%
0 |  | 0 |  | 0 | 0 | 0% |  | 0 | 0% | 0%
SUBTOTAL P |  |  |  |  | 0 | SUBTOTAL P |  |  |  | 0%
|  | TOTAL COSTO DIRECTO (M+N+O+P) |  |  | 1.543
|  | INDIRECTOS Y UTILIDADES % |  | 10% | 0.154
|  | OTROS INDIRECTOS % |  | 10% | 0.154
ESTOS PRECIOS NO INCLUYEN IVA |  | COSTO TOTAL DEL RUBRO |  |  | 1.851
|  | VALOR OFERTADO |  |  | 1.85 | 100% |  |  |  | 99.97%
FEBRERO - 2023
LUGAR Y FECHA
FRANCISCO JAVIER AYALA PAZMIÑO
CONTRATACION DE LOS ESTUDIOS Y DISEÑOS PARA LA IMPLEMENTACIÓN ARQUITECTONICA DE LA UNIDAD EDUCATIVA ESTANDARIZADA DEL MILENIO TIPOLOGIA MAYOR “CASCALES“, UBICADA EN LA PARROQUIA EL DORADO DE CASCALES, CANTÓN CASCALES, PROVINCIA DE SUCUMBÍOS
ANALISIS DE PRECIOS UNITARIOS
RUBRO: | Tripticos informativos A4 a color | [5 empty] | UNIDAD: | u |  |  | 303
DETALLE: | AMBIENTAL |  |  |  | AMB003 | [5 empty] | 300
EQUIPOS | [5 empty] | AGREGADO NACIONAL
DESCRIPCION | CANTIDAD | TARIFA | COSTO HORA | RENDIMIENTO | COSTO | PESO RELATIVO ELEMENTO (%) | CPC ELEMENTO | NP/EP/ND | VAE (%) | VAE (%) ELEMENTO
0 |  | 0 | 0 |  | 0 | 0% |  | 0 | 0% | 0%
0 |  | 0 | 0 |  | 0 | 0% |  | 0 | 0% | 0%
0 |  | 0 | 0 |  | 0 | 0% |  | 0 | 0% | 0%
0 |  | 0 | 0 |  | 0 | 0% |  | 0 | 0% | 0%
0 |  | 0 | 0 |  | 0 | 0% |  | 0 | 0% | 0%
0 |  | 0 | 0 |  | 0 | 0% |  | 0 | 0% | 0%
Herramienta menor (5% M.O) |  | 0 | 0 |  | 0.002 | 0.1609% |  | EP | 100% | 0.1609%
SUBTOTAL M |  |  |  |  | 0.002 | SUBTOTAL M |  |  |  | 0.1609%
MANO DE OBRA
DESCRIPCION (CATEG) | CANTIDAD | JORNAL/HR | COSTO HORA | RENDIMIENTO | COSTO | PESO RELATIVO ELEMENTO (%) | CPC ELEMENTO | NP/EP/ND | VAE (%) | VAE (%) ELEMENTO
Ayudante (Estr. Oc. E2) | 1 | 4.05 | 4.05 | 0.01 | 0.0405 | 3.258% |  | EP | 100% | 3.258% | 101
0 |  | 0 | 0 |  | 0 | 0% |  | 0 | 0% | 0%
0 |  | 0 | 0 |  | 0 | 0% |  | 0 | 0% | 0%
0 |  | 0 | 0 |  | 0 | 0% |  | 0 | 0% | 0%
0 |  | 0 | 0 |  | 0 | 0% |  | 0 | 0% | 0%
0 |  | 0 | 0 |  | 0 | 0% |  | 0 | 0% | 0%
0 |  | 0 | 0 |  | 0 | 0% |  | 0 | 0% | 0%
0 |  | 0 | 0 |  | 0 | 0% |  | 0 | 0% | 0%
0 |  | 0 | 0 |  | 0 | 0% |  | 0 | 0% | 0%
SUBTOTAL N |  |  |  |  | 0.0405 | SUBTOTAL N |  |  |  | 3.258%
MATERIALES
DESCRIPCION |  | UNIDAD | CANTIDAD | PRECIO UNITARIO | COSTO | PESO RELATIVO ELEMENTO (%) | CPC ELEMENTO | NP/EP/ND | VAE (%) | VAE (%) ELEMENTO
Tripticos |  | u | 1 | 1.2 | 1.2 | 96.54% |  | EP | 100% | 96.54% | 1315
0 |  | 0 |  | 0 | 0 | 0% |  | 0 | 0% | 0%
0 |  | 0 |  | 0 | 0 | 0% |  | 0 | 0% | 0%
0 |  | 0 |  | 0 | 0 | 0% |  | 0 | 0% | 0%
0 |  | 0 |  | 0 | 0 | 0% |  | 0 | 0% | 0%
0 |  | 0 |  | 0 | 0 | 0% |  | 0 | 0% | 0%
0 |  | 0 |  | 0 | 0 | 0% |  | 0 | 0% | 0%
0 |  | 0 |  | 0 | 0 | 0% |  | 0 | 0% | 0%
0 |  | 0 |  | 0 | 0 | 0% |  | 0 | 0% | 0%
0 |  | 0 |  | 0 | 0 | 0% |  | 0 | 0% | 0%
0 |  | 0 |  | 0 | 0 | 0% |  | 0 | 0% | 0%
0 |  | 0 |  | 0 | 0 | 0% |  | 0 | 0% | 0%
0 |  | 0 |  | 0 | 0 | 0% |  | 0 | 0% | 0%
SUBTOTAL O |  |  |  |  | 1.2 | SUBTOTAL O |  |  |  | 96.54%
TRANSPORTE | [9 empty] | 0
DESCRIPCION |  | UNIDAD | CANTIDAD | PRECIO UNITARIO | COSTO | PESO RELATIVO ELEMENTO (%) | CPC ELEMENTO | NP/EP/ND | VAE (%) | VAE (%) ELEMENTO
0 |  | 0 |  | 0 | 0 | 0% |  | 0 | 0% | 0%
0 |  | 0 |  | 0 | 0 | 0% |  | 0 | 0% | 0%
0 |  | 0 |  | 0 | 0 | 0% |  | 0 | 0% | 0%
0 |  | 0 |  | 0 | 0 | 0% |  | 0 | 0% | 0%
0 |  | 0 |  | 0 | 0 | 0% |  | 0 | 0% | 0%
SUBTOTAL P |  |  |  |  | 0 | SUBTOTAL P |  |  |  | 0%
|  | TOTAL COSTO DIRECTO (M+N+O+P) |  |  | 1.243
|  | INDIRECTOS Y UTILIDADES % |  | 10% | 0.124
|  | OTROS INDIRECTOS % |  | 10% | 0.124
ESTOS PRECIOS NO INCLUYEN IVA |  | COSTO TOTAL DEL RUBRO |  |  | 1.491
|  | VALOR OFERTADO |  |  | 1.49 | 100% |  |  |  | 99.96%
FEBRERO - 2023
LUGAR Y FECHA
FRANCISCO JAVIER AYALA PAZMIÑO
CONTRATACION DE LOS ESTUDIOS Y DISEÑOS PARA LA IMPLEMENTACIÓN ARQUITECTONICA DE LA UNIDAD EDUCATIVA ESTANDARIZADA DEL MILENIO TIPOLOGIA MAYOR “CASCALES“, UBICADA EN LA PARROQUIA EL DORADO DE CASCALES, CANTÓN CASCALES, PROVINCIA DE SUCUMBÍOS
ANALISIS DE PRECIOS UNITARIOS
RUBRO: | Letreros informativos de obra | [5 empty] | UNIDAD: | u |  |  | 304
DETALLE: | AMBIENTAL |  |  |  | AMB004 | [5 empty] | 300
EQUIPOS | [5 empty] | AGREGADO NACIONAL
DESCRIPCION | CANTIDAD | TARIFA | COSTO HORA | RENDIMIENTO | COSTO | PESO RELATIVO ELEMENTO (%) | CPC ELEMENTO | NP/EP/ND | VAE (%) | VAE (%) ELEMENTO
Amoladora | 1 | 1.5 | 1.5 | 1 | 1.5 | 0.2445% |  | ND | 40% | 0.09781% | 1
Soldadora | 1 | 5 | 5 | 1 | 5 | 0.8151% |  | ND | 40% | 0.326% | 23
0 |  | 0 | 0 |  | 0 | 0% |  | 0 | 0% | 0%
0 |  | 0 | 0 |  | 0 | 0% |  | 0 | 0% | 0%
0 |  | 0 | 0 |  | 0 | 0% |  | 0 | 0% | 0%
0 |  | 0 | 0 |  | 0 | 0% |  | 0 | 0% | 0%
Herramienta menor (5% M.O) |  | 0 | 0 |  | 0.84 | 0.1369% |  | EP | 100% | 0.1369%
SUBTOTAL M |  |  |  |  | 7.34 | SUBTOTAL M |  |  |  | 0.5608%
MANO DE OBRA
DESCRIPCION (CATEG) | CANTIDAD | JORNAL/HR | COSTO HORA | RENDIMIENTO | COSTO | PESO RELATIVO ELEMENTO (%) | CPC ELEMENTO | NP/EP/ND | VAE (%) | VAE (%) ELEMENTO
Peón (Estr. Oc. E2) | 1 | 4.05 | 4.05 | 1 | 4.05 | 0.6602% |  | EP | 100% | 0.6602% | 120
Albañil (Estr.Oc. D2) | 1 | 4.1 | 4.1 | 1 | 4.1 | 0.6684% |  | EP | 100% | 0.6684% | 100
Hojalatero (Estr. Oc. D2) | 1 | 4.1 | 4.1 | 1 | 4.1 | 0.6684% |  | EP | 100% | 0.6684% | 110
Inspector de obra (Estr.Oc.B3) | 1 | 4.55 | 4.55 | 1 | 4.55 | 0.7417% |  | EP | 100% | 0.7417% | 111
0 |  | 0 | 0 |  | 0 | 0% |  | 0 | 0% | 0%
0 |  | 0 | 0 |  | 0 | 0% |  | 0 | 0% | 0%
0 |  | 0 | 0 |  | 0 | 0% |  | 0 | 0% | 0%
0 |  | 0 | 0 |  | 0 | 0% |  | 0 | 0% | 0%
0 |  | 0 | 0 |  | 0 | 0% |  | 0 | 0% | 0%
SUBTOTAL N |  |  |  |  | 16.8 | SUBTOTAL N |  |  |  | 2.739%
MATERIALES
DESCRIPCION |  | UNIDAD | CANTIDAD | PRECIO UNITARIO | COSTO | PESO RELATIVO ELEMENTO (%) | CPC ELEMENTO | NP/EP/ND | VAE (%) | VAE (%) ELEMENTO
Letreros informativos de obra |  | u | 1 | 450 | 450 | 73.36% |  | EP | 100% | 73.36% | 1316
Hormigón simple f´c= 210 kg/cm2 (Anexo 2) |  | m3 | 1 | 136.81 | 136.81 | 22.3% |  | EP | 95.88% | 21.38% | 1172
Electrodos # 60-11 |  | Kg | 0.5 | 5 | 2.5 | 0.4075% |  | NP | 0% | 0% | 1038
0 |  | 0 |  | 0 | 0 | 0% |  | 0 | 0% | 0%
0 |  | 0 |  | 0 | 0 | 0% |  | 0 | 0% | 0%
0 |  | 0 |  | 0 | 0 | 0% |  | 0 | 0% | 0%
0 |  | 0 |  | 0 | 0 | 0% |  | 0 | 0% | 0%
0 |  | 0 |  | 0 | 0 | 0% |  | 0 | 0% | 0%
0 |  | 0 |  | 0 | 0 | 0% |  | 0 | 0% | 0%
0 |  | 0 |  | 0 | 0 | 0% |  | 0 | 0% | 0%
0 |  | 0 |  | 0 | 0 | 0% |  | 0 | 0% | 0%
0 |  | 0 |  | 0 | 0 | 0% |  | 0 | 0% | 0%
0 |  | 0 |  | 0 | 0 | 0% |  | 0 | 0% | 0%
SUBTOTAL O |  |  |  |  | 589.31 | SUBTOTAL O |  |  |  | 94.74%
TRANSPORTE | [9 empty] | 0
DESCRIPCION |  | UNIDAD | CANTIDAD | PRECIO UNITARIO | COSTO | PESO RELATIVO ELEMENTO (%) | CPC ELEMENTO | NP/EP/ND | VAE (%) | VAE (%) ELEMENTO
0 |  | 0 |  | 0 | 0 | 0% |  | 0 | 0% | 0%
0 |  | 0 |  | 0 | 0 | 0% |  | 0 | 0% | 0%
0 |  | 0 |  | 0 | 0 | 0% |  | 0 | 0% | 0%
0 |  | 0 |  | 0 | 0 | 0% |  | 0 | 0% | 0%
0 |  | 0 |  | 0 | 0 | 0% |  | 0 | 0% | 0%
SUBTOTAL P |  |  |  |  | 0 | SUBTOTAL P |  |  |  | 0%
|  | TOTAL COSTO DIRECTO (M+N+O+P) |  |  | 613.45
|  | INDIRECTOS Y UTILIDADES % |  | 10% | 61.345
|  | OTROS INDIRECTOS % |  | 10% | 61.345
ESTOS PRECIOS NO INCLUYEN IVA |  | COSTO TOTAL DEL RUBRO |  |  | 736.14
|  | VALOR OFERTADO |  |  | 736.14 | 100% |  |  |  | 98.04%
FEBRERO - 2023
LUGAR Y FECHA
FRANCISCO JAVIER AYALA PAZMIÑO
CONTRATACION DE LOS ESTUDIOS Y DISEÑOS PARA LA IMPLEMENTACIÓN ARQUITECTONICA DE LA UNIDAD EDUCATIVA ESTANDARIZADA DEL MILENIO TIPOLOGIA MAYOR “CASCALES“, UBICADA EN LA PARROQUIA EL DORADO DE CASCALES, CANTÓN CASCALES, PROVINCIA DE SUCUMBÍOS
ANALISIS DE PRECIOS UNITARIOS
RUBRO: | Monitoreo ruido ambiental | [5 empty] | UNIDAD: | u |  |  | 305
DETALLE: | AMBIENTAL |  |  |  | AMB005 | [5 empty] | 300
EQUIPOS | [5 empty] | AGREGADO NACIONAL
DESCRIPCION | CANTIDAD | TARIFA | COSTO HORA | RENDIMIENTO | COSTO | PESO RELATIVO ELEMENTO (%) | CPC ELEMENTO | NP/EP/ND | VAE (%) | VAE (%) ELEMENTO
Equipo para controlar el monitereo de ruido | 4 | 35 | 140 | 1 | 140 | 72.49% |  | EP | 100% | 72.49% | 40
0 |  | 0 | 0 |  | 0 | 0% |  | 0 | 0% | 0%
0 |  | 0 | 0 |  | 0 | 0% |  | 0 | 0% | 0%
0 |  | 0 | 0 |  | 0 | 0% |  | 0 | 0% | 0%
0 |  | 0 | 0 |  | 0 | 0% |  | 0 | 0% | 0%
0 |  | 0 | 0 |  | 0 | 0% |  | 0 | 0% | 0%
Herramienta menor (5% M.O) |  | 0 | 0 |  | 2.53 | 1.31% |  | EP | 100% | 1.31%
SUBTOTAL M |  |  |  |  | 142.53 | SUBTOTAL M |  |  |  | 73.8%
MANO DE OBRA
DESCRIPCION (CATEG) | CANTIDAD | JORNAL/HR | COSTO HORA | RENDIMIENTO | COSTO | PESO RELATIVO ELEMENTO (%) | CPC ELEMENTO | NP/EP/ND | VAE (%) | VAE (%) ELEMENTO
Ayudante (Estr. Oc. E2) | 2 | 4.05 | 8.1 | 4 | 32.4 | 16.78% |  | EP | 100% | 16.78% | 101
Laboratorista | 1 | 4.55 | 4.55 | 4 | 18.2 | 9.424% |  | EP | 100% | 9.424% | 135
0 |  | 0 | 0 |  | 0 | 0% |  | 0 | 0% | 0%
0 |  | 0 | 0 |  | 0 | 0% |  | 0 | 0% | 0%
0 |  | 0 | 0 |  | 0 | 0% |  | 0 | 0% | 0%
0 |  | 0 | 0 |  | 0 | 0% |  | 0 | 0% | 0%
0 |  | 0 | 0 |  | 0 | 0% |  | 0 | 0% | 0%
0 |  | 0 | 0 |  | 0 | 0% |  | 0 | 0% | 0%
0 |  | 0 | 0 |  | 0 | 0% |  | 0 | 0% | 0%
SUBTOTAL N |  |  |  |  | 50.6 | SUBTOTAL N |  |  |  | 26.2%
MATERIALES
DESCRIPCION |  | UNIDAD | CANTIDAD | PRECIO UNITARIO | COSTO | PESO RELATIVO ELEMENTO (%) | CPC ELEMENTO | NP/EP/ND | VAE (%) | VAE (%) ELEMENTO
0 |  | 0 |  | 0 | 0 | 0% |  | 0 | 0% | 0%
0 |  | 0 |  | 0 | 0 | 0% |  | 0 | 0% | 0%
0 |  | 0 |  | 0 | 0 | 0% |  | 0 | 0% | 0%
0 |  | 0 |  | 0 | 0 | 0% |  | 0 | 0% | 0%
0 |  | 0 |  | 0 | 0 | 0% |  | 0 | 0% | 0%
0 |  | 0 |  | 0 | 0 | 0% |  | 0 | 0% | 0%
0 |  | 0 |  | 0 | 0 | 0% |  | 0 | 0% | 0%
0 |  | 0 |  | 0 | 0 | 0% |  | 0 | 0% | 0%
0 |  | 0 |  | 0 | 0 | 0% |  | 0 | 0% | 0%
0 |  | 0 |  | 0 | 0 | 0% |  | 0 | 0% | 0%
0 |  | 0 |  | 0 | 0 | 0% |  | 0 | 0% | 0%
0 |  | 0 |  | 0 | 0 | 0% |  | 0 | 0% | 0%
0 |  | 0 |  | 0 | 0 | 0% |  | 0 | 0% | 0%
SUBTOTAL O |  |  |  |  | 0 | SUBTOTAL O |  |  |  | 0%
TRANSPORTE | [9 empty] | 0
DESCRIPCION |  | UNIDAD | CANTIDAD | PRECIO UNITARIO | COSTO | PESO RELATIVO ELEMENTO (%) | CPC ELEMENTO | NP/EP/ND | VAE (%) | VAE (%) ELEMENTO
0 |  | 0 |  | 0 | 0 | 0% |  | 0 | 0% | 0%
0 |  | 0 |  | 0 | 0 | 0% |  | 0 | 0% | 0%
0 |  | 0 |  | 0 | 0 | 0% |  | 0 | 0% | 0%
0 |  | 0 |  | 0 | 0 | 0% |  | 0 | 0% | 0%
0 |  | 0 |  | 0 | 0 | 0% |  | 0 | 0% | 0%
SUBTOTAL P |  |  |  |  | 0 | SUBTOTAL P |  |  |  | 0%
|  | TOTAL COSTO DIRECTO (M+N+O+P) |  |  | 193.13
|  | INDIRECTOS Y UTILIDADES % |  | 10% | 19.313
|  | OTROS INDIRECTOS % |  | 10% | 19.313
ESTOS PRECIOS NO INCLUYEN IVA |  | COSTO TOTAL DEL RUBRO |  |  | 231.756
|  | VALOR OFERTADO |  |  | 231.76 | 100% |  |  |  | 100%
FEBRERO - 2023
LUGAR Y FECHA
FRANCISCO JAVIER AYALA PAZMIÑO
CONTRATACION DE LOS ESTUDIOS Y DISEÑOS PARA LA IMPLEMENTACIÓN ARQUITECTONICA DE LA UNIDAD EDUCATIVA ESTANDARIZADA DEL MILENIO TIPOLOGIA MAYOR “CASCALES“, UBICADA EN LA PARROQUIA EL DORADO DE CASCALES, CANTÓN CASCALES, PROVINCIA DE SUCUMBÍOS
ANALISIS DE PRECIOS UNITARIOS
RUBRO: | Señalización de seguridad formato A4 | [5 empty] | UNIDAD: | u |  |  | 306
DETALLE: | AMBIENTAL |  |  |  | AMB006 | [5 empty] | 300
EQUIPOS | [5 empty] | AGREGADO NACIONAL
DESCRIPCION | CANTIDAD | TARIFA | COSTO HORA | RENDIMIENTO | COSTO | PESO RELATIVO ELEMENTO (%) | CPC ELEMENTO | NP/EP/ND | VAE (%) | VAE (%) ELEMENTO
0 |  | 0 | 0 |  | 0 | 0% |  | 0 | 0% | 0%
0 |  | 0 | 0 |  | 0 | 0% |  | 0 | 0% | 0%
0 |  | 0 | 0 |  | 0 | 0% |  | 0 | 0% | 0%
0 |  | 0 | 0 |  | 0 | 0% |  | 0 | 0% | 0%
0 |  | 0 | 0 |  | 0 | 0% |  | 0 | 0% | 0%
0 |  | 0 | 0 |  | 0 | 0% |  | 0 | 0% | 0%
Herramienta menor (5% M.O) |  | 0 | 0 |  | 0.082 | 1.222% |  | EP | 100% | 1.222%
SUBTOTAL M |  |  |  |  | 0.082 | SUBTOTAL M |  |  |  | 1.222%
MANO DE OBRA
DESCRIPCION (CATEG) | CANTIDAD | JORNAL/HR | COSTO HORA | RENDIMIENTO | COSTO | PESO RELATIVO ELEMENTO (%) | CPC ELEMENTO | NP/EP/ND | VAE (%) | VAE (%) ELEMENTO
Ayudante (Estr. Oc. E2) | 1 | 4.05 | 4.05 | 0.2 | 0.81 | 12.07% |  | EP | 100% | 12.07% | 101
Albañil (Estr.Oc. D2) | 1 | 4.1 | 4.1 | 0.2 | 0.82 | 12.22% |  | EP | 100% | 12.22% | 100
0 |  | 0 | 0 |  | 0 | 0% |  | 0 | 0% | 0%
0 |  | 0 | 0 |  | 0 | 0% |  | 0 | 0% | 0%
0 |  | 0 | 0 |  | 0 | 0% |  | 0 | 0% | 0%
0 |  | 0 | 0 |  | 0 | 0% |  | 0 | 0% | 0%
0 |  | 0 | 0 |  | 0 | 0% |  | 0 | 0% | 0%
0 |  | 0 | 0 |  | 0 | 0% |  | 0 | 0% | 0%
0 |  | 0 | 0 |  | 0 | 0% |  | 0 | 0% | 0%
SUBTOTAL N |  |  |  |  | 1.63 | SUBTOTAL N |  |  |  | 24.28%
MATERIALES
DESCRIPCION |  | UNIDAD | CANTIDAD | PRECIO UNITARIO | COSTO | PESO RELATIVO ELEMENTO (%) | CPC ELEMENTO | NP/EP/ND | VAE (%) | VAE (%) ELEMENTO
Señalización de seguridad formato A4 |  | u | 1 | 5 | 5 | 74.49% |  | EP | 100% | 74.49% | 1317
0 |  | 0 |  | 0 | 0 | 0% |  | 0 | 0% | 0%
0 |  | 0 |  | 0 | 0 | 0% |  | 0 | 0% | 0%
0 |  | 0 |  | 0 | 0 | 0% |  | 0 | 0% | 0%
0 |  | 0 |  | 0 | 0 | 0% |  | 0 | 0% | 0%
0 |  | 0 |  | 0 | 0 | 0% |  | 0 | 0% | 0%
0 |  | 0 |  | 0 | 0 | 0% |  | 0 | 0% | 0%
0 |  | 0 |  | 0 | 0 | 0% |  | 0 | 0% | 0%
0 |  | 0 |  | 0 | 0 | 0% |  | 0 | 0% | 0%
0 |  | 0 |  | 0 | 0 | 0% |  | 0 | 0% | 0%
0 |  | 0 |  | 0 | 0 | 0% |  | 0 | 0% | 0%
0 |  | 0 |  | 0 | 0 | 0% |  | 0 | 0% | 0%
0 |  | 0 |  | 0 | 0 | 0% |  | 0 | 0% | 0%
SUBTOTAL O |  |  |  |  | 5 | SUBTOTAL O |  |  |  | 74.49%
TRANSPORTE | [9 empty] | 0
DESCRIPCION |  | UNIDAD | CANTIDAD | PRECIO UNITARIO | COSTO | PESO RELATIVO ELEMENTO (%) | CPC ELEMENTO | NP/EP/ND | VAE (%) | VAE (%) ELEMENTO
0 |  | 0 |  | 0 | 0 | 0% |  | 0 | 0% | 0%
0 |  | 0 |  | 0 | 0 | 0% |  | 0 | 0% | 0%
0 |  | 0 |  | 0 | 0 | 0% |  | 0 | 0% | 0%
0 |  | 0 |  | 0 | 0 | 0% |  | 0 | 0% | 0%
0 |  | 0 |  | 0 | 0 | 0% |  | 0 | 0% | 0%
SUBTOTAL P |  |  |  |  | 0 | SUBTOTAL P |  |  |  | 0%
|  | TOTAL COSTO DIRECTO (M+N+O+P) |  |  | 6.712
|  | INDIRECTOS Y UTILIDADES % |  | 10% | 0.671
|  | OTROS INDIRECTOS % |  | 10% | 0.671
ESTOS PRECIOS NO INCLUYEN IVA |  | COSTO TOTAL DEL RUBRO |  |  | 8.054
|  | VALOR OFERTADO |  |  | 8.05 | 100% |  |  |  | 100%
FEBRERO - 2023
LUGAR Y FECHA
FRANCISCO JAVIER AYALA PAZMIÑO
CONTRATACION DE LOS ESTUDIOS Y DISEÑOS PARA LA IMPLEMENTACIÓN ARQUITECTONICA DE LA UNIDAD EDUCATIVA ESTANDARIZADA DEL MILENIO TIPOLOGIA MAYOR “CASCALES“, UBICADA EN LA PARROQUIA EL DORADO DE CASCALES, CANTÓN CASCALES, PROVINCIA DE SUCUMBÍOS
ANALISIS DE PRECIOS UNITARIOS
RUBRO: | Agua para control de polvo | [5 empty] | UNIDAD: | m3 |  |  | 307
DETALLE: | AMBIENTAL |  |  |  | AMB007 | [5 empty] | 300
EQUIPOS | [5 empty] | AGREGADO NACIONAL
DESCRIPCION | CANTIDAD | TARIFA | COSTO HORA | RENDIMIENTO | COSTO | PESO RELATIVO ELEMENTO (%) | CPC ELEMENTO | NP/EP/ND | VAE (%) | VAE (%) ELEMENTO
Tanquero | 1 | 25 | 25 | 0.15 | 3.75 | 77.51% |  | ND | 40% | 31% | 25
0 |  | 0 | 0 |  | 0 | 0% |  | 0 | 0% | 0%
0 |  | 0 | 0 |  | 0 | 0% |  | 0 | 0% | 0%
0 |  | 0 | 0 |  | 0 | 0% |  | 0 | 0% | 0%
0 |  | 0 | 0 |  | 0 | 0% |  | 0 | 0% | 0%
0 |  | 0 | 0 |  | 0 | 0% |  | 0 | 0% | 0%
Herramienta menor (5% M.O) |  | 0 | 0 |  | 0.045 | 0.9301% |  | EP | 100% | 0.9301%
SUBTOTAL M |  |  |  |  | 3.795 | SUBTOTAL M |  |  |  | 31.93%
MANO DE OBRA
DESCRIPCION (CATEG) | CANTIDAD | JORNAL/HR | COSTO HORA | RENDIMIENTO | COSTO | PESO RELATIVO ELEMENTO (%) | CPC ELEMENTO | NP/EP/ND | VAE (%) | VAE (%) ELEMENTO
Chofer Tanquero (Estr. Oc. C1) | 1 | 5.95 | 5.95 | 0.15 | 0.8925 | 18.45% |  | EP | 100% | 18.45% | 105
0 |  | 0 | 0 |  | 0 | 0% |  | 0 | 0% | 0%
0 |  | 0 | 0 |  | 0 | 0% |  | 0 | 0% | 0%
0 |  | 0 | 0 |  | 0 | 0% |  | 0 | 0% | 0%
0 |  | 0 | 0 |  | 0 | 0% |  | 0 | 0% | 0%
0 |  | 0 | 0 |  | 0 | 0% |  | 0 | 0% | 0%
0 |  | 0 | 0 |  | 0 | 0% |  | 0 | 0% | 0%
0 |  | 0 | 0 |  | 0 | 0% |  | 0 | 0% | 0%
0 |  | 0 | 0 |  | 0 | 0% |  | 0 | 0% | 0%
SUBTOTAL N |  |  |  |  | 0.8925 | SUBTOTAL N |  |  |  | 18.45%
MATERIALES
DESCRIPCION |  | UNIDAD | CANTIDAD | PRECIO UNITARIO | COSTO | PESO RELATIVO ELEMENTO (%) | CPC ELEMENTO | NP/EP/ND | VAE (%) | VAE (%) ELEMENTO
Agua |  | m3 | 1 | 0.15 | 0.15 | 3.1% |  | EP | 100% | 3.1% | 1009
0 |  | 0 |  | 0 | 0 | 0% |  | 0 | 0% | 0%
0 |  | 0 |  | 0 | 0 | 0% |  | 0 | 0% | 0%
0 |  | 0 |  | 0 | 0 | 0% |  | 0 | 0% | 0%
0 |  | 0 |  | 0 | 0 | 0% |  | 0 | 0% | 0%
0 |  | 0 |  | 0 | 0 | 0% |  | 0 | 0% | 0%
0 |  | 0 |  | 0 | 0 | 0% |  | 0 | 0% | 0%
0 |  | 0 |  | 0 | 0 | 0% |  | 0 | 0% | 0%
0 |  | 0 |  | 0 | 0 | 0% |  | 0 | 0% | 0%
0 |  | 0 |  | 0 | 0 | 0% |  | 0 | 0% | 0%
0 |  | 0 |  | 0 | 0 | 0% |  | 0 | 0% | 0%
0 |  | 0 |  | 0 | 0 | 0% |  | 0 | 0% | 0%
0 |  | 0 |  | 0 | 0 | 0% |  | 0 | 0% | 0%
SUBTOTAL O |  |  |  |  | 0.15 | SUBTOTAL O |  |  |  | 3.1%
TRANSPORTE | [9 empty] | 0
DESCRIPCION |  | UNIDAD | CANTIDAD | PRECIO UNITARIO | COSTO | PESO RELATIVO ELEMENTO (%) | CPC ELEMENTO | NP/EP/ND | VAE (%) | VAE (%) ELEMENTO
0 |  | 0 |  | 0 | 0 | 0% |  | 0 | 0% | 0%
0 |  | 0 |  | 0 | 0 | 0% |  | 0 | 0% | 0%
0 |  | 0 |  | 0 | 0 | 0% |  | 0 | 0% | 0%
0 |  | 0 |  | 0 | 0 | 0% |  | 0 | 0% | 0%
0 |  | 0 |  | 0 | 0 | 0% |  | 0 | 0% | 0%
SUBTOTAL P |  |  |  |  | 0 | SUBTOTAL P |  |  |  | 0%
|  | TOTAL COSTO DIRECTO (M+N+O+P) |  |  | 4.838
|  | INDIRECTOS Y UTILIDADES % |  | 10% | 0.484
|  | OTROS INDIRECTOS % |  | 10% | 0.484
ESTOS PRECIOS NO INCLUYEN IVA |  | COSTO TOTAL DEL RUBRO |  |  | 5.806
|  | VALOR OFERTADO |  |  | 5.81 | 100% |  |  |  | 53.48%
FEBRERO - 2023
LUGAR Y FECHA
FRANCISCO JAVIER AYALA PAZMIÑO
CONTRATACION DE LOS ESTUDIOS Y DISEÑOS PARA LA IMPLEMENTACIÓN ARQUITECTONICA DE LA UNIDAD EDUCATIVA ESTANDARIZADA DEL MILENIO TIPOLOGIA MAYOR “CASCALES“, UBICADA EN LA PARROQUIA EL DORADO DE CASCALES, CANTÓN CASCALES, PROVINCIA DE SUCUMBÍOS
ANALISIS DE PRECIOS UNITARIOS
RUBRO: | Área de almacenamiento de combustible incluye cubeto | [5 empty] | UNIDAD: | m2 |  |  | 308
DETALLE: | AMBIENTAL |  |  |  | AMB008 | [5 empty] | 300
EQUIPOS | [5 empty] | AGREGADO NACIONAL
DESCRIPCION | CANTIDAD | TARIFA | COSTO HORA | RENDIMIENTO | COSTO | PESO RELATIVO ELEMENTO (%) | CPC ELEMENTO | NP/EP/ND | VAE (%) | VAE (%) ELEMENTO
0 |  | 0 | 0 |  | 0 | 0% |  | 0 | 0% | 0%
0 |  | 0 | 0 |  | 0 | 0% |  | 0 | 0% | 0%
0 |  | 0 | 0 |  | 0 | 0% |  | 0 | 0% | 0%
0 |  | 0 | 0 |  | 0 | 0% |  | 0 | 0% | 0%
0 |  | 0 | 0 |  | 0 | 0% |  | 0 | 0% | 0%
0 |  | 0 | 0 |  | 0 | 0% |  | 0 | 0% | 0%
Herramienta menor (5% M.O) |  | 0 | 0 |  | 0.254 | 0.2411% |  | EP | 100% | 0.2411%
SUBTOTAL M |  |  |  |  | 0.254 | SUBTOTAL M |  |  |  | 0.2411%
MANO DE OBRA
DESCRIPCION (CATEG) | CANTIDAD | JORNAL/HR | COSTO HORA | RENDIMIENTO | COSTO | PESO RELATIVO ELEMENTO (%) | CPC ELEMENTO | NP/EP/ND | VAE (%) | VAE (%) ELEMENTO
Albañil (Estr.Oc. D2) | 1 | 4.1 | 4.1 | 0.4 | 1.64 | 1.557% |  | EP | 100% | 1.557% | 100
Peón (Estr. Oc. E2) | 1 | 4.05 | 4.05 | 0.4 | 1.62 | 1.538% |  | EP | 100% | 1.538% | 120
Maestro de Obra (Estr. Oc. C1) | 1 | 4.55 | 4.55 | 0.4 | 1.82 | 1.728% |  | EP | 100% | 1.728% | 113
0 |  | 0 | 0 |  | 0 | 0% |  | 0 | 0% | 0%
0 |  | 0 | 0 |  | 0 | 0% |  | 0 | 0% | 0%
0 |  | 0 | 0 |  | 0 | 0% |  | 0 | 0% | 0%
0 |  | 0 | 0 |  | 0 | 0% |  | 0 | 0% | 0%
0 |  | 0 | 0 |  | 0 | 0% |  | 0 | 0% | 0%
0 |  | 0 | 0 |  | 0 | 0% |  | 0 | 0% | 0%
SUBTOTAL N |  |  |  |  | 5.08 | SUBTOTAL N |  |  |  | 4.823%
MATERIALES
DESCRIPCION |  | UNIDAD | CANTIDAD | PRECIO UNITARIO | COSTO | PESO RELATIVO ELEMENTO (%) | CPC ELEMENTO | NP/EP/ND | VAE (%) | VAE (%) ELEMENTO
Área de almacenamiento de combustible incluye cubeto, y materiales |  | m2 | 1 | 100 | 100 | 94.94% |  | EP | 100% | 94.94% | 1313
0 |  | 0 |  | 0 | 0 | 0% |  | 0 | 0% | 0%
0 |  | 0 |  | 0 | 0 | 0% |  | 0 | 0% | 0%
0 |  | 0 |  | 0 | 0 | 0% |  | 0 | 0% | 0%
0 |  | 0 |  | 0 | 0 | 0% |  | 0 | 0% | 0%
0 |  | 0 |  | 0 | 0 | 0% |  | 0 | 0% | 0%
0 |  | 0 |  | 0 | 0 | 0% |  | 0 | 0% | 0%
0 |  | 0 |  | 0 | 0 | 0% |  | 0 | 0% | 0%
0 |  | 0 |  | 0 | 0 | 0% |  | 0 | 0% | 0%
0 |  | 0 |  | 0 | 0 | 0% |  | 0 | 0% | 0%
0 |  | 0 |  | 0 | 0 | 0% |  | 0 | 0% | 0%
0 |  | 0 |  | 0 | 0 | 0% |  | 0 | 0% | 0%
0 |  | 0 |  | 0 | 0 | 0% |  | 0 | 0% | 0%
SUBTOTAL O |  |  |  |  | 100 | SUBTOTAL O |  |  |  | 94.94%
TRANSPORTE | [9 empty] | 0
DESCRIPCION |  | UNIDAD | CANTIDAD | PRECIO UNITARIO | COSTO | PESO RELATIVO ELEMENTO (%) | CPC ELEMENTO | NP/EP/ND | VAE (%) | VAE (%) ELEMENTO
0 |  | 0 |  | 0 | 0 | 0% |  | 0 | 0% | 0%
0 |  | 0 |  | 0 | 0 | 0% |  | 0 | 0% | 0%
0 |  | 0 |  | 0 | 0 | 0% |  | 0 | 0% | 0%
0 |  | 0 |  | 0 | 0 | 0% |  | 0 | 0% | 0%
0 |  | 0 |  | 0 | 0 | 0% |  | 0 | 0% | 0%
SUBTOTAL P |  |  |  |  | 0 | SUBTOTAL P |  |  |  | 0%
|  | TOTAL COSTO DIRECTO (M+N+O+P) |  |  | 105.334
|  | INDIRECTOS Y UTILIDADES % |  | 10% | 10.533
|  | OTROS INDIRECTOS % |  | 10% | 10.533
ESTOS PRECIOS NO INCLUYEN IVA |  | COSTO TOTAL DEL RUBRO |  |  | 126.4
|  | VALOR OFERTADO |  |  | 126.4 | 100% |  |  |  | 100%
FEBRERO - 2023
LUGAR Y FECHA
FRANCISCO JAVIER AYALA PAZMIÑO
CONTRATACION DE LOS ESTUDIOS Y DISEÑOS PARA LA IMPLEMENTACIÓN ARQUITECTONICA DE LA UNIDAD EDUCATIVA ESTANDARIZADA DEL MILENIO TIPOLOGIA MAYOR “CASCALES“, UBICADA EN LA PARROQUIA EL DORADO DE CASCALES, CANTÓN CASCALES, PROVINCIA DE SUCUMBÍOS
ANALISIS DE PRECIOS UNITARIOS
RUBRO: | Botiquín de primeros auxilios | [5 empty] | UNIDAD: | u |  |  | 309
DETALLE: | AMBIENTAL |  |  |  | AMB009 | [5 empty] | 300
EQUIPOS | [5 empty] | AGREGADO NACIONAL
DESCRIPCION | CANTIDAD | TARIFA | COSTO HORA | RENDIMIENTO | COSTO | PESO RELATIVO ELEMENTO (%) | CPC ELEMENTO | NP/EP/ND | VAE (%) | VAE (%) ELEMENTO
0 |  | 0 | 0 |  | 0 | 0% |  | 0 | 0% | 0%
0 |  | 0 | 0 |  | 0 | 0% |  | 0 | 0% | 0%
0 |  | 0 | 0 |  | 0 | 0% |  | 0 | 0% | 0%
0 |  | 0 | 0 |  | 0 | 0% |  | 0 | 0% | 0%
0 |  | 0 | 0 |  | 0 | 0% |  | 0 | 0% | 0%
0 |  | 0 | 0 |  | 0 | 0% |  | 0 | 0% | 0%
Herramienta menor (5% M.O) |  | 0 | 0 |  | 0.203 | 0.3742% |  | EP | 100% | 0.3742%
SUBTOTAL M |  |  |  |  | 0.203 | SUBTOTAL M |  |  |  | 0.3742%
MANO DE OBRA
DESCRIPCION (CATEG) | CANTIDAD | JORNAL/HR | COSTO HORA | RENDIMIENTO | COSTO | PESO RELATIVO ELEMENTO (%) | CPC ELEMENTO | NP/EP/ND | VAE (%) | VAE (%) ELEMENTO
Peón (Estr. Oc. E2) | 1 | 4.05 | 4.05 | 1 | 4.05 | 7.465% |  | EP | 100% | 7.465% | 120
0 |  | 0 | 0 |  | 0 | 0% |  | 0 | 0% | 0%
0 |  | 0 | 0 |  | 0 | 0% |  | 0 | 0% | 0%
0 |  | 0 | 0 |  | 0 | 0% |  | 0 | 0% | 0%
0 |  | 0 | 0 |  | 0 | 0% |  | 0 | 0% | 0%
0 |  | 0 | 0 |  | 0 | 0% |  | 0 | 0% | 0%
0 |  | 0 | 0 |  | 0 | 0% |  | 0 | 0% | 0%
0 |  | 0 | 0 |  | 0 | 0% |  | 0 | 0% | 0%
0 |  | 0 | 0 |  | 0 | 0% |  | 0 | 0% | 0%
SUBTOTAL N |  |  |  |  | 4.05 | SUBTOTAL N |  |  |  | 7.465%
MATERIALES
DESCRIPCION |  | UNIDAD | CANTIDAD | PRECIO UNITARIO | COSTO | PESO RELATIVO ELEMENTO (%) | CPC ELEMENTO | NP/EP/ND | VAE (%) | VAE (%) ELEMENTO
Botiquín de primeros auxilios |  | u | 1 | 50 | 50 | 92.16% |  | NP | 0% | 0% | 1293
0 |  | 0 |  | 0 | 0 | 0% |  | 0 | 0% | 0%
0 |  | 0 |  | 0 | 0 | 0% |  | 0 | 0% | 0%
0 |  | 0 |  | 0 | 0 | 0% |  | 0 | 0% | 0%
0 |  | 0 |  | 0 | 0 | 0% |  | 0 | 0% | 0%
0 |  | 0 |  | 0 | 0 | 0% |  | 0 | 0% | 0%
0 |  | 0 |  | 0 | 0 | 0% |  | 0 | 0% | 0%
0 |  | 0 |  | 0 | 0 | 0% |  | 0 | 0% | 0%
0 |  | 0 |  | 0 | 0 | 0% |  | 0 | 0% | 0%
0 |  | 0 |  | 0 | 0 | 0% |  | 0 | 0% | 0%
0 |  | 0 |  | 0 | 0 | 0% |  | 0 | 0% | 0%
0 |  | 0 |  | 0 | 0 | 0% |  | 0 | 0% | 0%
0 |  | 0 |  | 0 | 0 | 0% |  | 0 | 0% | 0%
SUBTOTAL O |  |  |  |  | 50 | SUBTOTAL O |  |  |  | 0%
TRANSPORTE | [9 empty] | 0
DESCRIPCION |  | UNIDAD | CANTIDAD | PRECIO UNITARIO | COSTO | PESO RELATIVO ELEMENTO (%) | CPC ELEMENTO | NP/EP/ND | VAE (%) | VAE (%) ELEMENTO
0 |  | 0 |  | 0 | 0 | 0% |  | 0 | 0% | 0%
0 |  | 0 |  | 0 | 0 | 0% |  | 0 | 0% | 0%
0 |  | 0 |  | 0 | 0 | 0% |  | 0 | 0% | 0%
0 |  | 0 |  | 0 | 0 | 0% |  | 0 | 0% | 0%
0 |  | 0 |  | 0 | 0 | 0% |  | 0 | 0% | 0%
SUBTOTAL P |  |  |  |  | 0 | SUBTOTAL P |  |  |  | 0%
|  | TOTAL COSTO DIRECTO (M+N+O+P) |  |  | 54.253
|  | INDIRECTOS Y UTILIDADES % |  | 10% | 5.425
|  | OTROS INDIRECTOS % |  | 10% | 5.425
ESTOS PRECIOS NO INCLUYEN IVA |  | COSTO TOTAL DEL RUBRO |  |  | 65.103
|  | VALOR OFERTADO |  |  | 65.1 | 100% |  |  |  | 7.839%
FEBRERO - 2023
LUGAR Y FECHA
FRANCISCO JAVIER AYALA PAZMIÑO
CONTRATACION DE LOS ESTUDIOS Y DISEÑOS PARA LA IMPLEMENTACIÓN ARQUITECTONICA DE LA UNIDAD EDUCATIVA ESTANDARIZADA DEL MILENIO TIPOLOGIA MAYOR “CASCALES“, UBICADA EN LA PARROQUIA EL DORADO DE CASCALES, CANTÓN CASCALES, PROVINCIA DE SUCUMBÍOS
ANALISIS DE PRECIOS UNITARIOS
RUBRO: | Área para almacenamiento temporal de desechos sólidos | [5 empty] | UNIDAD: | m2 |  |  | 310
DETALLE: | AMBIENTAL |  |  |  | AMB010 | [5 empty] | 300
EQUIPOS | [5 empty] | AGREGADO NACIONAL
DESCRIPCION | CANTIDAD | TARIFA | COSTO HORA | RENDIMIENTO | COSTO | PESO RELATIVO ELEMENTO (%) | CPC ELEMENTO | NP/EP/ND | VAE (%) | VAE (%) ELEMENTO
0 |  | 0 | 0 |  | 0 | 0% |  | 0 | 0% | 0%
0 |  | 0 | 0 |  | 0 | 0% |  | 0 | 0% | 0%
0 |  | 0 | 0 |  | 0 | 0% |  | 0 | 0% | 0%
0 |  | 0 | 0 |  | 0 | 0% |  | 0 | 0% | 0%
0 |  | 0 | 0 |  | 0 | 0% |  | 0 | 0% | 0%
0 |  | 0 | 0 |  | 0 | 0% |  | 0 | 0% | 0%
Herramienta menor (5% M.O) |  | 0 | 0 |  | 0.635 | 0.5199% |  | EP | 100% | 0.5199%
SUBTOTAL M |  |  |  |  | 0.635 | SUBTOTAL M |  |  |  | 0.5199%
MANO DE OBRA
DESCRIPCION (CATEG) | CANTIDAD | JORNAL/HR | COSTO HORA | RENDIMIENTO | COSTO | PESO RELATIVO ELEMENTO (%) | CPC ELEMENTO | NP/EP/ND | VAE (%) | VAE (%) ELEMENTO
Peón (Estr. Oc. E2) | 1 | 4.05 | 4.05 | 1 | 4.05 | 3.316% |  | EP | 100% | 3.316% | 120
Maestro de Obra (Estr. Oc. C1) | 1 | 4.55 | 4.55 | 1 | 4.55 | 3.725% |  | EP | 100% | 3.725% | 113
Albañil (Estr.Oc. D2) | 1 | 4.1 | 4.1 | 1 | 4.1 | 3.357% |  | EP | 100% | 3.357% | 100
0 |  | 0 | 0 |  | 0 | 0% |  | 0 | 0% | 0%
0 |  | 0 | 0 |  | 0 | 0% |  | 0 | 0% | 0%
0 |  | 0 | 0 |  | 0 | 0% |  | 0 | 0% | 0%
0 |  | 0 | 0 |  | 0 | 0% |  | 0 | 0% | 0%
0 |  | 0 | 0 |  | 0 | 0% |  | 0 | 0% | 0%
0 |  | 0 | 0 |  | 0 | 0% |  | 0 | 0% | 0%
SUBTOTAL N |  |  |  |  | 12.7 | SUBTOTAL N |  |  |  | 10.4%
MATERIALES
DESCRIPCION |  | UNIDAD | CANTIDAD | PRECIO UNITARIO | COSTO | PESO RELATIVO ELEMENTO (%) | CPC ELEMENTO | NP/EP/ND | VAE (%) | VAE (%) ELEMENTO
Hormigón simple f´c= 140 kg/cm2 (Anexo 4) |  | m3 | 0.07 | 109.98 | 7.6986 | 6.303% |  | EP | 97.27% | 6.131% | 1174
Pingos de eucalipto |  | u | 2 | 2.5 | 5 | 4.093% |  | EP | 100% | 4.093% | 1170
Plancha de zinc de 12” |  | Plancha | 0.489 | 17 | 8.313 | 6.806% |  | EP | 100% | 6.806% | 1294
Tirafondos de 100mm (4”) |  | u | 4 | 0.2 | 0.8 | 0.6549% |  | EP | 100% | 0.6549% | 1331
Tubo galvanizado L= 6m. Poste 2” x 1,50mm |  | u | 4 | 12 | 48 | 39.3% |  | EP | 100% | 39.3% | 1332
Plancha de tol 1/32(piso |  | m2 | 1 | 15 | 15 | 12.28% |  | EP | 100% | 12.28% | 1333
Tubo cuadrado de 2"x 2mm, accesorios |  | u | 2 | 12 | 24 | 19.65% |  | EP | 100% | 19.65% | 1334
0 |  | 0 |  | 0 | 0 | 0% |  | 0 | 0% | 0%
0 |  | 0 |  | 0 | 0 | 0% |  | 0 | 0% | 0%
0 |  | 0 |  | 0 | 0 | 0% |  | 0 | 0% | 0%
0 |  | 0 |  | 0 | 0 | 0% |  | 0 | 0% | 0%
0 |  | 0 |  | 0 | 0 | 0% |  | 0 | 0% | 0%
0 |  | 0 |  | 0 | 0 | 0% |  | 0 | 0% | 0%
SUBTOTAL O |  |  |  |  | 108.8116 | SUBTOTAL O |  |  |  | 88.91%
TRANSPORTE | [9 empty] | 0
DESCRIPCION |  | UNIDAD | CANTIDAD | PRECIO UNITARIO | COSTO | PESO RELATIVO ELEMENTO (%) | CPC ELEMENTO | NP/EP/ND | VAE (%) | VAE (%) ELEMENTO
0 |  | 0 |  | 0 | 0 | 0% |  | 0 | 0% | 0%
0 |  | 0 |  | 0 | 0 | 0% |  | 0 | 0% | 0%
0 |  | 0 |  | 0 | 0 | 0% |  | 0 | 0% | 0%
0 |  | 0 |  | 0 | 0 | 0% |  | 0 | 0% | 0%
0 |  | 0 |  | 0 | 0 | 0% |  | 0 | 0% | 0%
SUBTOTAL P |  |  |  |  | 0 | SUBTOTAL P |  |  |  | 0%
|  | TOTAL COSTO DIRECTO (M+N+O+P) |  |  | 122.147
|  | INDIRECTOS Y UTILIDADES % |  | 10% | 12.215
|  | OTROS INDIRECTOS % |  | 10% | 12.215
ESTOS PRECIOS NO INCLUYEN IVA |  | COSTO TOTAL DEL RUBRO |  |  | 146.577
|  | VALOR OFERTADO |  |  | 146.58 | 100% |  |  |  | 99.83%
FEBRERO - 2023
LUGAR Y FECHA
FRANCISCO JAVIER AYALA PAZMIÑO
CONTRATACION DE LOS ESTUDIOS Y DISEÑOS PARA LA IMPLEMENTACIÓN ARQUITECTONICA DE LA UNIDAD EDUCATIVA ESTANDARIZADA DEL MILENIO TIPOLOGIA MAYOR “CASCALES“, UBICADA EN LA PARROQUIA EL DORADO DE CASCALES, CANTÓN CASCALES, PROVINCIA DE SUCUMBÍOS
ANALISIS DE PRECIOS UNITARIOS
RUBRO: | Conos de seguridad reflectivos | [5 empty] | UNIDAD: | u |  |  | 311
DETALLE: | AMBIENTAL |  |  |  | AMB011 | [5 empty] | 300
EQUIPOS | [5 empty] | AGREGADO NACIONAL
DESCRIPCION | CANTIDAD | TARIFA | COSTO HORA | RENDIMIENTO | COSTO | PESO RELATIVO ELEMENTO (%) | CPC ELEMENTO | NP/EP/ND | VAE (%) | VAE (%) ELEMENTO
0 |  | 0 | 0 |  | 0 | 0% |  | 0 | 0% | 0%
0 |  | 0 | 0 |  | 0 | 0% |  | 0 | 0% | 0%
0 |  | 0 | 0 |  | 0 | 0% |  | 0 | 0% | 0%
0 |  | 0 | 0 |  | 0 | 0% |  | 0 | 0% | 0%
0 |  | 0 | 0 |  | 0 | 0% |  | 0 | 0% | 0%
0 |  | 0 | 0 |  | 0 | 0% |  | 0 | 0% | 0%
Herramienta menor (5% M.O) |  | 0 | 0 |  | 0.02 | 0.09792% |  | EP | 100% | 0.09792%
SUBTOTAL M |  |  |  |  | 0.02 | SUBTOTAL M |  |  |  | 0.09792%
MANO DE OBRA
DESCRIPCION (CATEG) | CANTIDAD | JORNAL/HR | COSTO HORA | RENDIMIENTO | COSTO | PESO RELATIVO ELEMENTO (%) | CPC ELEMENTO | NP/EP/ND | VAE (%) | VAE (%) ELEMENTO
Peón (Estr. Oc. E2) | 1 | 4.05 | 4.05 | 0.1 | 0.405 | 1.983% |  | EP | 100% | 1.983% | 120
0 |  | 0 | 0 |  | 0 | 0% |  | 0 | 0% | 0%
0 |  | 0 | 0 |  | 0 | 0% |  | 0 | 0% | 0%
0 |  | 0 | 0 |  | 0 | 0% |  | 0 | 0% | 0%
0 |  | 0 | 0 |  | 0 | 0% |  | 0 | 0% | 0%
0 |  | 0 | 0 |  | 0 | 0% |  | 0 | 0% | 0%
0 |  | 0 | 0 |  | 0 | 0% |  | 0 | 0% | 0%
0 |  | 0 | 0 |  | 0 | 0% |  | 0 | 0% | 0%
0 |  | 0 | 0 |  | 0 | 0% |  | 0 | 0% | 0%
SUBTOTAL N |  |  |  |  | 0.405 | SUBTOTAL N |  |  |  | 1.983%
MATERIALES
DESCRIPCION |  | UNIDAD | CANTIDAD | PRECIO UNITARIO | COSTO | PESO RELATIVO ELEMENTO (%) | CPC ELEMENTO | NP/EP/ND | VAE (%) | VAE (%) ELEMENTO
Conos de caucho de 91cm de alto |  | u | 1 | 20 | 20 | 97.92% |  | EP | 100% | 97.92% | 1295
0 |  | 0 |  | 0 | 0 | 0% |  | 0 | 0% | 0%
0 |  | 0 |  | 0 | 0 | 0% |  | 0 | 0% | 0%
0 |  | 0 |  | 0 | 0 | 0% |  | 0 | 0% | 0%
0 |  | 0 |  | 0 | 0 | 0% |  | 0 | 0% | 0%
0 |  | 0 |  | 0 | 0 | 0% |  | 0 | 0% | 0%
0 |  | 0 |  | 0 | 0 | 0% |  | 0 | 0% | 0%
0 |  | 0 |  | 0 | 0 | 0% |  | 0 | 0% | 0%
0 |  | 0 |  | 0 | 0 | 0% |  | 0 | 0% | 0%
0 |  | 0 |  | 0 | 0 | 0% |  | 0 | 0% | 0%
0 |  | 0 |  | 0 | 0 | 0% |  | 0 | 0% | 0%
0 |  | 0 |  | 0 | 0 | 0% |  | 0 | 0% | 0%
0 |  | 0 |  | 0 | 0 | 0% |  | 0 | 0% | 0%
SUBTOTAL O |  |  |  |  | 20 | SUBTOTAL O |  |  |  | 97.92%
TRANSPORTE | [9 empty] | 0
DESCRIPCION |  | UNIDAD | CANTIDAD | PRECIO UNITARIO | COSTO | PESO RELATIVO ELEMENTO (%) | CPC ELEMENTO | NP/EP/ND | VAE (%) | VAE (%) ELEMENTO
0 |  | 0 |  | 0 | 0 | 0% |  | 0 | 0% | 0%
0 |  | 0 |  | 0 | 0 | 0% |  | 0 | 0% | 0%
0 |  | 0 |  | 0 | 0 | 0% |  | 0 | 0% | 0%
0 |  | 0 |  | 0 | 0 | 0% |  | 0 | 0% | 0%
0 |  | 0 |  | 0 | 0 | 0% |  | 0 | 0% | 0%
SUBTOTAL P |  |  |  |  | 0 | SUBTOTAL P |  |  |  | 0%
|  | TOTAL COSTO DIRECTO (M+N+O+P) |  |  | 20.425
|  | INDIRECTOS Y UTILIDADES % |  | 10% | 2.043
|  | OTROS INDIRECTOS % |  | 10% | 2.043
ESTOS PRECIOS NO INCLUYEN IVA |  | COSTO TOTAL DEL RUBRO |  |  | 24.511
|  | VALOR OFERTADO |  |  | 24.51 | 100% |  |  |  | 100%
FEBRERO - 2023
LUGAR Y FECHA
FRANCISCO JAVIER AYALA PAZMIÑO
CONTRATACION DE LOS ESTUDIOS Y DISEÑOS PARA LA IMPLEMENTACIÓN ARQUITECTONICA DE LA UNIDAD EDUCATIVA ESTANDARIZADA DEL MILENIO TIPOLOGIA MAYOR “CASCALES“, UBICADA EN LA PARROQUIA EL DORADO DE CASCALES, CANTÓN CASCALES, PROVINCIA DE SUCUMBÍOS
ANALISIS DE PRECIOS UNITARIOS
RUBRO: | Cinta de señalización con barreras móviles | [5 empty] | UNIDAD: | m |  |  | 312
DETALLE: | AMBIENTAL |  |  |  | AMB012 | [5 empty] | 300
EQUIPOS | [5 empty] | AGREGADO NACIONAL
DESCRIPCION | CANTIDAD | TARIFA | COSTO HORA | RENDIMIENTO | COSTO | PESO RELATIVO ELEMENTO (%) | CPC ELEMENTO | NP/EP/ND | VAE (%) | VAE (%) ELEMENTO
0 |  | 0 | 0 |  | 0 | 0% |  | 0 | 0% | 0%
0 |  | 0 | 0 |  | 0 | 0% |  | 0 | 0% | 0%
0 |  | 0 | 0 |  | 0 | 0% |  | 0 | 0% | 0%
0 |  | 0 | 0 |  | 0 | 0% |  | 0 | 0% | 0%
0 |  | 0 | 0 |  | 0 | 0% |  | 0 | 0% | 0%
0 |  | 0 | 0 |  | 0 | 0% |  | 0 | 0% | 0%
Herramienta menor (5% M.O) |  | 0 | 0 |  | 0.004 | 1.702% |  | EP | 100% | 1.702%
SUBTOTAL M |  |  |  |  | 0.004 | SUBTOTAL M |  |  |  | 1.702%
MANO DE OBRA
DESCRIPCION (CATEG) | CANTIDAD | JORNAL/HR | COSTO HORA | RENDIMIENTO | COSTO | PESO RELATIVO ELEMENTO (%) | CPC ELEMENTO | NP/EP/ND | VAE (%) | VAE (%) ELEMENTO
Peón (Estr. Oc. E2) | 2 | 4.05 | 8.1 | 0.01 | 0.081 | 34.47% |  | EP | 100% | 34.47% | 120
0 |  | 0 | 0 |  | 0 | 0% |  | 0 | 0% | 0%
0 |  | 0 | 0 |  | 0 | 0% |  | 0 | 0% | 0%
0 |  | 0 | 0 |  | 0 | 0% |  | 0 | 0% | 0%
0 |  | 0 | 0 |  | 0 | 0% |  | 0 | 0% | 0%
0 |  | 0 | 0 |  | 0 | 0% |  | 0 | 0% | 0%
0 |  | 0 | 0 |  | 0 | 0% |  | 0 | 0% | 0%
0 |  | 0 | 0 |  | 0 | 0% |  | 0 | 0% | 0%
0 |  | 0 | 0 |  | 0 | 0% |  | 0 | 0% | 0%
SUBTOTAL N |  |  |  |  | 0.081 | SUBTOTAL N |  |  |  | 34.47%
MATERIALES
DESCRIPCION |  | UNIDAD | CANTIDAD | PRECIO UNITARIO | COSTO | PESO RELATIVO ELEMENTO (%) | CPC ELEMENTO | NP/EP/ND | VAE (%) | VAE (%) ELEMENTO
Cinta demarcatoria (leyenda "PELIGRO") |  | m | 1 | 0.15 | 0.15 | 63.83% |  | EP | 100% | 63.83% | 1296
0 |  | 0 |  | 0 | 0 | 0% |  | 0 | 0% | 0%
0 |  | 0 |  | 0 | 0 | 0% |  | 0 | 0% | 0%
0 |  | 0 |  | 0 | 0 | 0% |  | 0 | 0% | 0%
0 |  | 0 |  | 0 | 0 | 0% |  | 0 | 0% | 0%
0 |  | 0 |  | 0 | 0 | 0% |  | 0 | 0% | 0%
0 |  | 0 |  | 0 | 0 | 0% |  | 0 | 0% | 0%
0 |  | 0 |  | 0 | 0 | 0% |  | 0 | 0% | 0%
0 |  | 0 |  | 0 | 0 | 0% |  | 0 | 0% | 0%
0 |  | 0 |  | 0 | 0 | 0% |  | 0 | 0% | 0%
0 |  | 0 |  | 0 | 0 | 0% |  | 0 | 0% | 0%
0 |  | 0 |  | 0 | 0 | 0% |  | 0 | 0% | 0%
0 |  | 0 |  | 0 | 0 | 0% |  | 0 | 0% | 0%
SUBTOTAL O |  |  |  |  | 0.15 | SUBTOTAL O |  |  |  | 63.83%
TRANSPORTE | [9 empty] | 0
DESCRIPCION |  | UNIDAD | CANTIDAD | PRECIO UNITARIO | COSTO | PESO RELATIVO ELEMENTO (%) | CPC ELEMENTO | NP/EP/ND | VAE (%) | VAE (%) ELEMENTO
0 |  | 0 |  | 0 | 0 | 0% |  | 0 | 0% | 0%
0 |  | 0 |  | 0 | 0 | 0% |  | 0 | 0% | 0%
0 |  | 0 |  | 0 | 0 | 0% |  | 0 | 0% | 0%
0 |  | 0 |  | 0 | 0 | 0% |  | 0 | 0% | 0%
0 |  | 0 |  | 0 | 0 | 0% |  | 0 | 0% | 0%
SUBTOTAL P |  |  |  |  | 0 | SUBTOTAL P |  |  |  | 0%
|  | TOTAL COSTO DIRECTO (M+N+O+P) |  |  | 0.235
|  | INDIRECTOS Y UTILIDADES % |  | 10% | 0.024
|  | OTROS INDIRECTOS % |  | 10% | 0.024
ESTOS PRECIOS NO INCLUYEN IVA |  | COSTO TOTAL DEL RUBRO |  |  | 0.283
|  | VALOR OFERTADO |  |  | 0.28 | 100% |  |  |  | 100%
FEBRERO - 2023
LUGAR Y FECHA
FRANCISCO JAVIER AYALA PAZMIÑO
CONTRATACION DE LOS ESTUDIOS Y DISEÑOS PARA LA IMPLEMENTACIÓN ARQUITECTONICA DE LA UNIDAD EDUCATIVA ESTANDARIZADA DEL MILENIO TIPOLOGIA MAYOR “CASCALES“, UBICADA EN LA PARROQUIA EL DORADO DE CASCALES, CANTÓN CASCALES, PROVINCIA DE SUCUMBÍOS
ANALISIS DE PRECIOS UNITARIOS
RUBRO: | Señalización de seguridad tipo pedestal 0,60x0,60 | [5 empty] | UNIDAD: | u |  |  | 313
DETALLE: | AMBIENTAL |  |  |  | AMB013 | [5 empty] | 300
EQUIPOS | [5 empty] | AGREGADO NACIONAL
DESCRIPCION | CANTIDAD | TARIFA | COSTO HORA | RENDIMIENTO | COSTO | PESO RELATIVO ELEMENTO (%) | CPC ELEMENTO | NP/EP/ND | VAE (%) | VAE (%) ELEMENTO
Soldadora | 1 | 5 | 5 | 1 | 5 | 5.733% |  | ND | 40% | 2.293% | 23
Amoladora | 1 | 1.5 | 1.5 | 1 | 1.5 | 1.72% |  | ND | 40% | 0.6879% | 1
0 |  | 0 | 0 |  | 0 | 0% |  | 0 | 0% | 0%
0 |  | 0 | 0 |  | 0 | 0% |  | 0 | 0% | 0%
0 |  | 0 | 0 |  | 0 | 0% |  | 0 | 0% | 0%
0 |  | 0 | 0 |  | 0 | 0% |  | 0 | 0% | 0%
Herramienta menor (5% M.O) |  | 0 | 0 |  | 0.408 | 0.4678% |  | EP | 100% | 0.4678%
SUBTOTAL M |  |  |  |  | 6.908 | SUBTOTAL M |  |  |  | 3.449%
MANO DE OBRA
DESCRIPCION (CATEG) | CANTIDAD | JORNAL/HR | COSTO HORA | RENDIMIENTO | COSTO | PESO RELATIVO ELEMENTO (%) | CPC ELEMENTO | NP/EP/ND | VAE (%) | VAE (%) ELEMENTO
Tecnico electromecanico (Oc D2) | 1 | 4.1 | 4.1 | 1 | 4.1 | 4.701% |  | EP | 100% | 4.701% | 137
Ayudante (Estr. Oc. E2) | 1 | 4.05 | 4.05 | 1 | 4.05 | 4.644% |  | EP | 100% | 4.644% | 101
0 |  | 0 | 0 |  | 0 | 0% |  | 0 | 0% | 0%
0 |  | 0 | 0 |  | 0 | 0% |  | 0 | 0% | 0%
0 |  | 0 | 0 |  | 0 | 0% |  | 0 | 0% | 0%
0 |  | 0 | 0 |  | 0 | 0% |  | 0 | 0% | 0%
0 |  | 0 | 0 |  | 0 | 0% |  | 0 | 0% | 0%
0 |  | 0 | 0 |  | 0 | 0% |  | 0 | 0% | 0%
0 |  | 0 | 0 |  | 0 | 0% |  | 0 | 0% | 0%
SUBTOTAL N |  |  |  |  | 8.15 | SUBTOTAL N |  |  |  | 9.344%
MATERIALES
DESCRIPCION |  | UNIDAD | CANTIDAD | PRECIO UNITARIO | COSTO | PESO RELATIVO ELEMENTO (%) | CPC ELEMENTO | NP/EP/ND | VAE (%) | VAE (%) ELEMENTO
Rótulo en tubo galvanizado de 2” 0,60x0,60 |  | u | 1 | 60 | 60 | 68.79% |  | EP | 100% | 68.79% | 1298
Tol galvanizado 1/32 |  | m2 | 0.76 | 16 | 12.16 | 13.94% |  | EP | 100% | 13.94% | 1127
0 |  | 0 |  | 0 | 0 | 0% |  | 0 | 0% | 0%
0 |  | 0 |  | 0 | 0 | 0% |  | 0 | 0% | 0%
0 |  | 0 |  | 0 | 0 | 0% |  | 0 | 0% | 0%
0 |  | 0 |  | 0 | 0 | 0% |  | 0 | 0% | 0%
0 |  | 0 |  | 0 | 0 | 0% |  | 0 | 0% | 0%
0 |  | 0 |  | 0 | 0 | 0% |  | 0 | 0% | 0%
0 |  | 0 |  | 0 | 0 | 0% |  | 0 | 0% | 0%
0 |  | 0 |  | 0 | 0 | 0% |  | 0 | 0% | 0%
0 |  | 0 |  | 0 | 0 | 0% |  | 0 | 0% | 0%
0 |  | 0 |  | 0 | 0 | 0% |  | 0 | 0% | 0%
0 |  | 0 |  | 0 | 0 | 0% |  | 0 | 0% | 0%
SUBTOTAL O |  |  |  |  | 72.16 | SUBTOTAL O |  |  |  | 82.74%
TRANSPORTE | [9 empty] | 0
DESCRIPCION |  | UNIDAD | CANTIDAD | PRECIO UNITARIO | COSTO | PESO RELATIVO ELEMENTO (%) | CPC ELEMENTO | NP/EP/ND | VAE (%) | VAE (%) ELEMENTO
0 |  | 0 |  | 0 | 0 | 0% |  | 0 | 0% | 0%
0 |  | 0 |  | 0 | 0 | 0% |  | 0 | 0% | 0%
0 |  | 0 |  | 0 | 0 | 0% |  | 0 | 0% | 0%
0 |  | 0 |  | 0 | 0 | 0% |  | 0 | 0% | 0%
0 |  | 0 |  | 0 | 0 | 0% |  | 0 | 0% | 0%
SUBTOTAL P |  |  |  |  | 0 | SUBTOTAL P |  |  |  | 0%
|  | TOTAL COSTO DIRECTO (M+N+O+P) |  |  | 87.218
|  | INDIRECTOS Y UTILIDADES % |  | 10% | 8.722
|  | OTROS INDIRECTOS % |  | 10% | 8.722
ESTOS PRECIOS NO INCLUYEN IVA |  | COSTO TOTAL DEL RUBRO |  |  | 104.662
|  | VALOR OFERTADO |  |  | 104.66 | 100% |  |  |  | 95.53%
FEBRERO - 2023
LUGAR Y FECHA
FRANCISCO JAVIER AYALA PAZMIÑO
CONTRATACION DE LOS ESTUDIOS Y DISEÑOS PARA LA IMPLEMENTACIÓN ARQUITECTONICA DE LA UNIDAD EDUCATIVA ESTANDARIZADA DEL MILENIO TIPOLOGIA MAYOR “CASCALES“, UBICADA EN LA PARROQUIA EL DORADO DE CASCALES, CANTÓN CASCALES, PROVINCIA DE SUCUMBÍOS
ANALISIS DE PRECIOS UNITARIOS
RUBRO: | Señalización de seguridad tipo caballete 1,20x0,60 | [5 empty] | UNIDAD: | u |  |  | 314
DETALLE: | AMBIENTAL |  |  |  | AMB014 | [5 empty] | 300
EQUIPOS | [5 empty] | AGREGADO NACIONAL
DESCRIPCION | CANTIDAD | TARIFA | COSTO HORA | RENDIMIENTO | COSTO | PESO RELATIVO ELEMENTO (%) | CPC ELEMENTO | NP/EP/ND | VAE (%) | VAE (%) ELEMENTO
Soldadora | 1 | 5 | 5 | 1 | 5 | 3.93% |  | ND | 40% | 1.572% | 23
Amoladora | 1 | 1.5 | 1.5 | 1 | 1.5 | 1.179% |  | ND | 40% | 0.4716% | 1
0 |  | 0 | 0 |  | 0 | 0% |  | 0 | 0% | 0%
0 |  | 0 | 0 |  | 0 | 0% |  | 0 | 0% | 0%
0 |  | 0 | 0 |  | 0 | 0% |  | 0 | 0% | 0%
0 |  | 0 | 0 |  | 0 | 0% |  | 0 | 0% | 0%
Herramienta menor (5% M.O) |  | 0 | 0 |  | 0.408 | 0.3207% |  | EP | 100% | 0.3207%
SUBTOTAL M |  |  |  |  | 6.908 | SUBTOTAL M |  |  |  | 2.364%
MANO DE OBRA
DESCRIPCION (CATEG) | CANTIDAD | JORNAL/HR | COSTO HORA | RENDIMIENTO | COSTO | PESO RELATIVO ELEMENTO (%) | CPC ELEMENTO | NP/EP/ND | VAE (%) | VAE (%) ELEMENTO
Tecnico electromecanico (Oc D2) | 1 | 4.1 | 4.1 | 1 | 4.1 | 3.223% |  | EP | 100% | 3.223% | 137
Ayudante (Estr. Oc. E2) | 1 | 4.05 | 4.05 | 1 | 4.05 | 3.184% |  | EP | 100% | 3.184% | 101
0 |  | 0 | 0 |  | 0 | 0% |  | 0 | 0% | 0%
0 |  | 0 | 0 |  | 0 | 0% |  | 0 | 0% | 0%
0 |  | 0 | 0 |  | 0 | 0% |  | 0 | 0% | 0%
0 |  | 0 | 0 |  | 0 | 0% |  | 0 | 0% | 0%
0 |  | 0 | 0 |  | 0 | 0% |  | 0 | 0% | 0%
0 |  | 0 | 0 |  | 0 | 0% |  | 0 | 0% | 0%
0 |  | 0 | 0 |  | 0 | 0% |  | 0 | 0% | 0%
SUBTOTAL N |  |  |  |  | 8.15 | SUBTOTAL N |  |  |  | 6.406%
MATERIALES
DESCRIPCION |  | UNIDAD | CANTIDAD | PRECIO UNITARIO | COSTO | PESO RELATIVO ELEMENTO (%) | CPC ELEMENTO | NP/EP/ND | VAE (%) | VAE (%) ELEMENTO
Rótulo en tubo galvanizado de 2” 1,20x0,60 |  | u | 1 | 100 | 100 | 78.61% |  | EP | 100% | 78.61% | 1337
Tol galvanizado 1/32 |  | m2 | 0.76 | 16 | 12.16 | 9.558% |  | EP | 100% | 9.558% | 1127
0 |  | 0 |  | 0 | 0 | 0% |  | 0 | 0% | 0%
0 |  | 0 |  | 0 | 0 | 0% |  | 0 | 0% | 0%
0 |  | 0 |  | 0 | 0 | 0% |  | 0 | 0% | 0%
0 |  | 0 |  | 0 | 0 | 0% |  | 0 | 0% | 0%
0 |  | 0 |  | 0 | 0 | 0% |  | 0 | 0% | 0%
0 |  | 0 |  | 0 | 0 | 0% |  | 0 | 0% | 0%
0 |  | 0 |  | 0 | 0 | 0% |  | 0 | 0% | 0%
0 |  | 0 |  | 0 | 0 | 0% |  | 0 | 0% | 0%
0 |  | 0 |  | 0 | 0 | 0% |  | 0 | 0% | 0%
0 |  | 0 |  | 0 | 0 | 0% |  | 0 | 0% | 0%
0 |  | 0 |  | 0 | 0 | 0% |  | 0 | 0% | 0%
SUBTOTAL O |  |  |  |  | 112.16 | SUBTOTAL O |  |  |  | 88.16%
TRANSPORTE | [9 empty] | 0
DESCRIPCION |  | UNIDAD | CANTIDAD | PRECIO UNITARIO | COSTO | PESO RELATIVO ELEMENTO (%) | CPC ELEMENTO | NP/EP/ND | VAE (%) | VAE (%) ELEMENTO
0 |  | 0 |  | 0 | 0 | 0% |  | 0 | 0% | 0%
0 |  | 0 |  | 0 | 0 | 0% |  | 0 | 0% | 0%
0 |  | 0 |  | 0 | 0 | 0% |  | 0 | 0% | 0%
0 |  | 0 |  | 0 | 0 | 0% |  | 0 | 0% | 0%
0 |  | 0 |  | 0 | 0 | 0% |  | 0 | 0% | 0%
SUBTOTAL P |  |  |  |  | 0 | SUBTOTAL P |  |  |  | 0%
|  | TOTAL COSTO DIRECTO (M+N+O+P) |  |  | 127.218
|  | INDIRECTOS Y UTILIDADES % |  | 10% | 12.722
|  | OTROS INDIRECTOS % |  | 10% | 12.722
ESTOS PRECIOS NO INCLUYEN IVA |  | COSTO TOTAL DEL RUBRO |  |  | 152.662
|  | VALOR OFERTADO |  |  | 152.66 | 100% |  |  |  | 96.93%
FEBRERO - 2023
LUGAR Y FECHA
FRANCISCO JAVIER AYALA PAZMIÑO
CONTRATACION DE LOS ESTUDIOS Y DISEÑOS PARA LA IMPLEMENTACIÓN ARQUITECTONICA DE LA UNIDAD EDUCATIVA ESTANDARIZADA DEL MILENIO TIPOLOGIA MAYOR “CASCALES“, UBICADA EN LA PARROQUIA EL DORADO DE CASCALES, CANTÓN CASCALES, PROVINCIA DE SUCUMBÍOS
ANALISIS DE PRECIOS UNITARIOS
RUBRO: | Rótulos ambientales de 0,60x0,80 tipo pedestal | [5 empty] | UNIDAD: | u |  |  | 315
DETALLE: | AMBIENTAL |  |  |  | AMB015 | [5 empty] | 300
EQUIPOS | [5 empty] | AGREGADO NACIONAL
DESCRIPCION | CANTIDAD | TARIFA | COSTO HORA | RENDIMIENTO | COSTO | PESO RELATIVO ELEMENTO (%) | CPC ELEMENTO | NP/EP/ND | VAE (%) | VAE (%) ELEMENTO
0 |  | 0 | 0 |  | 0 | 0% |  | 0 | 0% | 0%
0 |  | 0 | 0 |  | 0 | 0% |  | 0 | 0% | 0%
0 |  | 0 | 0 |  | 0 | 0% |  | 0 | 0% | 0%
0 |  | 0 | 0 |  | 0 | 0% |  | 0 | 0% | 0%
0 |  | 0 | 0 |  | 0 | 0% |  | 0 | 0% | 0%
0 |  | 0 | 0 |  | 0 | 0% |  | 0 | 0% | 0%
Herramienta menor (5% M.O) |  | 0 | 0 |  | 0.408 | 0.5141% |  | EP | 100% | 0.5141%
SUBTOTAL M |  |  |  |  | 0.408 | SUBTOTAL M |  |  |  | 0.5141%
MANO DE OBRA
DESCRIPCION (CATEG) | CANTIDAD | JORNAL/HR | COSTO HORA | RENDIMIENTO | COSTO | PESO RELATIVO ELEMENTO (%) | CPC ELEMENTO | NP/EP/ND | VAE (%) | VAE (%) ELEMENTO
Tecnico electromecanico (Oc D2) | 1 | 4.1 | 4.1 | 1 | 4.1 | 5.166% |  | EP | 100% | 5.166% | 137
Ayudante (Estr. Oc. E2) | 1 | 4.05 | 4.05 | 1 | 4.05 | 5.103% |  | EP | 100% | 5.103% | 101
0 |  | 0 | 0 |  | 0 | 0% |  | 0 | 0% | 0%
0 |  | 0 | 0 |  | 0 | 0% |  | 0 | 0% | 0%
0 |  | 0 | 0 |  | 0 | 0% |  | 0 | 0% | 0%
0 |  | 0 | 0 |  | 0 | 0% |  | 0 | 0% | 0%
0 |  | 0 | 0 |  | 0 | 0% |  | 0 | 0% | 0%
0 |  | 0 | 0 |  | 0 | 0% |  | 0 | 0% | 0%
0 |  | 0 | 0 |  | 0 | 0% |  | 0 | 0% | 0%
SUBTOTAL N |  |  |  |  | 8.15 | SUBTOTAL N |  |  |  | 10.27%
MATERIALES
DESCRIPCION |  | UNIDAD | CANTIDAD | PRECIO UNITARIO | COSTO | PESO RELATIVO ELEMENTO (%) | CPC ELEMENTO | NP/EP/ND | VAE (%) | VAE (%) ELEMENTO
Rótulo en tubo galvanizado de 2” 0,60x0,60 |  | u | 1 | 60 | 60 | 75.61% |  | EP | 100% | 75.61% | 1298
Tol galvanizado 1/32 |  | m2 | 0.504 | 16 | 8.064 | 10.16% |  | EP | 100% | 10.16% | 1127
Hormigón simple f´c= 210 kg/cm2 (Anexo 2) |  | m3 | 0.02 | 136.81 | 2.7362 | 3.448% |  | EP | 95.88% | 3.306% | 1172
0 |  | 0 |  | 0 | 0 | 0% |  | 0 | 0% | 0%
0 |  | 0 |  | 0 | 0 | 0% |  | 0 | 0% | 0%
0 |  | 0 |  | 0 | 0 | 0% |  | 0 | 0% | 0%
0 |  | 0 |  | 0 | 0 | 0% |  | 0 | 0% | 0%
0 |  | 0 |  | 0 | 0 | 0% |  | 0 | 0% | 0%
0 |  | 0 |  | 0 | 0 | 0% |  | 0 | 0% | 0%
0 |  | 0 |  | 0 | 0 | 0% |  | 0 | 0% | 0%
0 |  | 0 |  | 0 | 0 | 0% |  | 0 | 0% | 0%
0 |  | 0 |  | 0 | 0 | 0% |  | 0 | 0% | 0%
0 |  | 0 |  | 0 | 0 | 0% |  | 0 | 0% | 0%
SUBTOTAL O |  |  |  |  | 70.8002 | SUBTOTAL O |  |  |  | 89.07%
TRANSPORTE | [9 empty] | 0
DESCRIPCION |  | UNIDAD | CANTIDAD | PRECIO UNITARIO | COSTO | PESO RELATIVO ELEMENTO (%) | CPC ELEMENTO | NP/EP/ND | VAE (%) | VAE (%) ELEMENTO
0 |  | 0 |  | 0 | 0 | 0% |  | 0 | 0% | 0%
0 |  | 0 |  | 0 | 0 | 0% |  | 0 | 0% | 0%
0 |  | 0 |  | 0 | 0 | 0% |  | 0 | 0% | 0%
0 |  | 0 |  | 0 | 0 | 0% |  | 0 | 0% | 0%
0 |  | 0 |  | 0 | 0 | 0% |  | 0 | 0% | 0%
SUBTOTAL P |  |  |  |  | 0 | SUBTOTAL P |  |  |  | 0%
|  | TOTAL COSTO DIRECTO (M+N+O+P) |  |  | 79.358
|  | INDIRECTOS Y UTILIDADES % |  | 10% | 7.936
|  | OTROS INDIRECTOS % |  | 10% | 7.936
ESTOS PRECIOS NO INCLUYEN IVA |  | COSTO TOTAL DEL RUBRO |  |  | 95.23
|  | VALOR OFERTADO |  |  | 95.23 | 100% |  |  |  | 99.86%
FEBRERO - 2023
LUGAR Y FECHA
FRANCISCO JAVIER AYALA PAZMIÑO
CONTRATACION DE LOS ESTUDIOS Y DISEÑOS PARA LA IMPLEMENTACIÓN ARQUITECTONICA DE LA UNIDAD EDUCATIVA ESTANDARIZADA DEL MILENIO TIPOLOGIA MAYOR “CASCALES“, UBICADA EN LA PARROQUIA EL DORADO DE CASCALES, CANTÓN CASCALES, PROVINCIA DE SUCUMBÍOS
ANALISIS DE PRECIOS UNITARIOS
RUBRO: | Kit para derrames | [5 empty] | UNIDAD: | u |  |  | 316
DETALLE: | AMBIENTAL |  |  |  | AMB016 | [5 empty] | 300
EQUIPOS | [5 empty] | AGREGADO NACIONAL
DESCRIPCION | CANTIDAD | TARIFA | COSTO HORA | RENDIMIENTO | COSTO | PESO RELATIVO ELEMENTO (%) | CPC ELEMENTO | NP/EP/ND | VAE (%) | VAE (%) ELEMENTO
0 |  | 0 | 0 |  | 0 | 0% |  | 0 | 0% | 0%
0 |  | 0 | 0 |  | 0 | 0% |  | 0 | 0% | 0%
0 |  | 0 | 0 |  | 0 | 0% |  | 0 | 0% | 0%
0 |  | 0 | 0 |  | 0 | 0% |  | 0 | 0% | 0%
0 |  | 0 | 0 |  | 0 | 0% |  | 0 | 0% | 0%
0 |  | 0 | 0 |  | 0 | 0% |  | 0 | 0% | 0%
Herramienta menor (5% M.O) |  | 0 | 0 |  | 0.041 | 0.01136% |  | EP | 100% | 0.01136%
SUBTOTAL M |  |  |  |  | 0.041 | SUBTOTAL M |  |  |  | 0.01136%
MANO DE OBRA
DESCRIPCION (CATEG) | CANTIDAD | JORNAL/HR | COSTO HORA | RENDIMIENTO | COSTO | PESO RELATIVO ELEMENTO (%) | CPC ELEMENTO | NP/EP/ND | VAE (%) | VAE (%) ELEMENTO
Peón (Estr. Oc. E2) | 1 | 4.05 | 4.05 | 0.1 | 0.405 | 0.1122% |  | EP | 100% | 0.1122% | 120
Albañil (Estr.Oc. D2) | 1 | 4.1 | 4.1 | 0.1 | 0.41 | 0.1136% |  | EP | 100% | 0.1136% | 100
0 |  | 0 | 0 |  | 0 | 0% |  | 0 | 0% | 0%
0 |  | 0 | 0 |  | 0 | 0% |  | 0 | 0% | 0%
0 |  | 0 | 0 |  | 0 | 0% |  | 0 | 0% | 0%
0 |  | 0 | 0 |  | 0 | 0% |  | 0 | 0% | 0%
0 |  | 0 | 0 |  | 0 | 0% |  | 0 | 0% | 0%
0 |  | 0 | 0 |  | 0 | 0% |  | 0 | 0% | 0%
0 |  | 0 | 0 |  | 0 | 0% |  | 0 | 0% | 0%
SUBTOTAL N |  |  |  |  | 0.815 | SUBTOTAL N |  |  |  | 0.2259%
MATERIALES
DESCRIPCION |  | UNIDAD | CANTIDAD | PRECIO UNITARIO | COSTO | PESO RELATIVO ELEMENTO (%) | CPC ELEMENTO | NP/EP/ND | VAE (%) | VAE (%) ELEMENTO
Kit para derrames (Gafas incluye cordones, guantes de nitrilo, absorbente químico biarticulado para derrames de hidrocarburos, polietileno negro, mascarilla desechable con respirador). |  | u | 1 | 360 | 360 | 99.76% |  | ND | 40% | 39.91% | 1300
|  | 0 |  | 0 | 0 | 0% |  | 0 | 0% | 0%
0 |  | 0 |  | 0 | 0 | 0% |  | 0 | 0% | 0%
0 |  | 0 |  | 0 | 0 | 0% |  | 0 | 0% | 0%
0 |  | 0 |  | 0 | 0 | 0% |  | 0 | 0% | 0%
0 |  | 0 |  | 0 | 0 | 0% |  | 0 | 0% | 0%
0 |  | 0 |  | 0 | 0 | 0% |  | 0 | 0% | 0%
0 |  | 0 |  | 0 | 0 | 0% |  | 0 | 0% | 0%
0 |  | 0 |  | 0 | 0 | 0% |  | 0 | 0% | 0%
0 |  | 0 |  | 0 | 0 | 0% |  | 0 | 0% | 0%
0 |  | 0 |  | 0 | 0 | 0% |  | 0 | 0% | 0%
0 |  | 0 |  | 0 | 0 | 0% |  | 0 | 0% | 0%
0 |  | 0 |  | 0 | 0 | 0% |  | 0 | 0% | 0%
SUBTOTAL O |  |  |  |  | 360 | SUBTOTAL O |  |  |  | 39.91%
TRANSPORTE | [9 empty] | 0
DESCRIPCION |  | UNIDAD | CANTIDAD | PRECIO UNITARIO | COSTO | PESO RELATIVO ELEMENTO (%) | CPC ELEMENTO | NP/EP/ND | VAE (%) | VAE (%) ELEMENTO
0 |  | 0 |  | 0 | 0 | 0% |  | 0 | 0% | 0%
0 |  | 0 |  | 0 | 0 | 0% |  | 0 | 0% | 0%
0 |  | 0 |  | 0 | 0 | 0% |  | 0 | 0% | 0%
0 |  | 0 |  | 0 | 0 | 0% |  | 0 | 0% | 0%
0 |  | 0 |  | 0 | 0 | 0% |  | 0 | 0% | 0%
SUBTOTAL P |  |  |  |  | 0 | SUBTOTAL P |  |  |  | 0%
|  | TOTAL COSTO DIRECTO (M+N+O+P) |  |  | 360.856
|  | INDIRECTOS Y UTILIDADES % |  | 10% | 36.086
|  | OTROS INDIRECTOS % |  | 10% | 36.086
ESTOS PRECIOS NO INCLUYEN IVA |  | COSTO TOTAL DEL RUBRO |  |  | 433.028
|  | VALOR OFERTADO |  |  | 433.03 | 100% |  |  |  | 40.14%
FEBRERO - 2023
LUGAR Y FECHA
FRANCISCO JAVIER AYALA PAZMIÑO
CONTRATACION DE LOS ESTUDIOS Y DISEÑOS PARA LA IMPLEMENTACIÓN ARQUITECTONICA DE LA UNIDAD EDUCATIVA ESTANDARIZADA DEL MILENIO TIPOLOGIA MAYOR “CASCALES“, UBICADA EN LA PARROQUIA EL DORADO DE CASCALES, CANTÓN CASCALES, PROVINCIA DE SUCUMBÍOS
ANALISIS DE PRECIOS UNITARIOS
RUBRO: | Buzón de Sugerencias | [5 empty] | UNIDAD: | u |  |  | 317
DETALLE: | AMBIENTAL |  |  |  | AMB017 | [5 empty] | 300
EQUIPOS | [5 empty] | AGREGADO NACIONAL
DESCRIPCION | CANTIDAD | TARIFA | COSTO HORA | RENDIMIENTO | COSTO | PESO RELATIVO ELEMENTO (%) | CPC ELEMENTO | NP/EP/ND | VAE (%) | VAE (%) ELEMENTO
0 |  | 0 | 0 |  | 0 | 0% |  | 0 | 0% | 0%
0 |  | 0 | 0 |  | 0 | 0% |  | 0 | 0% | 0%
0 |  | 0 | 0 |  | 0 | 0% |  | 0 | 0% | 0%
0 |  | 0 | 0 |  | 0 | 0% |  | 0 | 0% | 0%
0 |  | 0 | 0 |  | 0 | 0% |  | 0 | 0% | 0%
0 |  | 0 | 0 |  | 0 | 0% |  | 0 | 0% | 0%
Herramienta menor (5% M.O) |  | 0 | 0 |  | 0.043 | 0.08447% |  | EP | 100% | 0.08447%
SUBTOTAL M |  |  |  |  | 0.043 | SUBTOTAL M |  |  |  | 0.08447%
MANO DE OBRA
DESCRIPCION (CATEG) | CANTIDAD | JORNAL/HR | COSTO HORA | RENDIMIENTO | COSTO | PESO RELATIVO ELEMENTO (%) | CPC ELEMENTO | NP/EP/ND | VAE (%) | VAE (%) ELEMENTO
Peón (Estr. Oc. E2) | 1 | 4.05 | 4.05 | 0.1 | 0.405 | 0.7956% |  | EP | 100% | 0.7956% | 120
Maestro de Obra (Estr. Oc. C1) | 1 | 4.55 | 4.55 | 0.1 | 0.455 | 0.8939% |  | EP | 100% | 0.8939% | 113
0 |  | 0 | 0 |  | 0 | 0% |  | 0 | 0% | 0%
0 |  | 0 | 0 |  | 0 | 0% |  | 0 | 0% | 0%
0 |  | 0 | 0 |  | 0 | 0% |  | 0 | 0% | 0%
0 |  | 0 | 0 |  | 0 | 0% |  | 0 | 0% | 0%
0 |  | 0 | 0 |  | 0 | 0% |  | 0 | 0% | 0%
0 |  | 0 | 0 |  | 0 | 0% |  | 0 | 0% | 0%
0 |  | 0 | 0 |  | 0 | 0% |  | 0 | 0% | 0%
SUBTOTAL N |  |  |  |  | 0.86 | SUBTOTAL N |  |  |  | 1.689%
MATERIALES
DESCRIPCION |  | UNIDAD | CANTIDAD | PRECIO UNITARIO | COSTO | PESO RELATIVO ELEMENTO (%) | CPC ELEMENTO | NP/EP/ND | VAE (%) | VAE (%) ELEMENTO
Buzón de sugerencias |  | u | 1 | 50 | 50 | 98.23% |  | EP | 100% | 98.23% | 1301
0 |  | 0 |  | 0 | 0 | 0% |  | 0 | 0% | 0%
0 |  | 0 |  | 0 | 0 | 0% |  | 0 | 0% | 0%
0 |  | 0 |  | 0 | 0 | 0% |  | 0 | 0% | 0%
0 |  | 0 |  | 0 | 0 | 0% |  | 0 | 0% | 0%
0 |  | 0 |  | 0 | 0 | 0% |  | 0 | 0% | 0%
0 |  | 0 |  | 0 | 0 | 0% |  | 0 | 0% | 0%
0 |  | 0 |  | 0 | 0 | 0% |  | 0 | 0% | 0%
0 |  | 0 |  | 0 | 0 | 0% |  | 0 | 0% | 0%
0 |  | 0 |  | 0 | 0 | 0% |  | 0 | 0% | 0%
0 |  | 0 |  | 0 | 0 | 0% |  | 0 | 0% | 0%
0 |  | 0 |  | 0 | 0 | 0% |  | 0 | 0% | 0%
0 |  | 0 |  | 0 | 0 | 0% |  | 0 | 0% | 0%
SUBTOTAL O |  |  |  |  | 50 | SUBTOTAL O |  |  |  | 98.23%
TRANSPORTE | [9 empty] | 0
DESCRIPCION |  | UNIDAD | CANTIDAD | PRECIO UNITARIO | COSTO | PESO RELATIVO ELEMENTO (%) | CPC ELEMENTO | NP/EP/ND | VAE (%) | VAE (%) ELEMENTO
0 |  | 0 |  | 0 | 0 | 0% |  | 0 | 0% | 0%
0 |  | 0 |  | 0 | 0 | 0% |  | 0 | 0% | 0%
0 |  | 0 |  | 0 | 0 | 0% |  | 0 | 0% | 0%
0 |  | 0 |  | 0 | 0 | 0% |  | 0 | 0% | 0%
0 |  | 0 |  | 0 | 0 | 0% |  | 0 | 0% | 0%
SUBTOTAL P |  |  |  |  | 0 | SUBTOTAL P |  |  |  | 0%
|  | TOTAL COSTO DIRECTO (M+N+O+P) |  |  | 50.903
|  | INDIRECTOS Y UTILIDADES % |  | 10% | 5.09
|  | OTROS INDIRECTOS % |  | 10% | 5.09
ESTOS PRECIOS NO INCLUYEN IVA |  | COSTO TOTAL DEL RUBRO |  |  | 61.083
|  | VALOR OFERTADO |  |  | 61.08 | 100% |  |  |  | 100%
FEBRERO - 2023
LUGAR Y FECHA
FRANCISCO JAVIER AYALA PAZMIÑO
CONTRATACION DE LOS ESTUDIOS Y DISEÑOS PARA LA IMPLEMENTACIÓN ARQUITECTONICA DE LA UNIDAD EDUCATIVA ESTANDARIZADA DEL MILENIO TIPOLOGIA MAYOR “CASCALES“, UBICADA EN LA PARROQUIA EL DORADO DE CASCALES, CANTÓN CASCALES, PROVINCIA DE SUCUMBÍOS
ANALISIS DE PRECIOS UNITARIOS
RUBRO: | Extintores de incendio portátil ABC, 5 kg (PQS) | [5 empty] | UNIDAD: | u |  |  | 318
DETALLE: | AMBIENTAL |  |  |  | AMB018 | [5 empty] | 300
EQUIPOS | [5 empty] | AGREGADO NACIONAL
DESCRIPCION | CANTIDAD | TARIFA | COSTO HORA | RENDIMIENTO | COSTO | PESO RELATIVO ELEMENTO (%) | CPC ELEMENTO | NP/EP/ND | VAE (%) | VAE (%) ELEMENTO
0 |  | 0 | 0 |  | 0 | 0% |  | 0 | 0% | 0%
0 |  | 0 | 0 |  | 0 | 0% |  | 0 | 0% | 0%
0 |  | 0 | 0 |  | 0 | 0% |  | 0 | 0% | 0%
0 |  | 0 | 0 |  | 0 | 0% |  | 0 | 0% | 0%
0 |  | 0 | 0 |  | 0 | 0% |  | 0 | 0% | 0%
0 |  | 0 | 0 |  | 0 | 0% |  | 0 | 0% | 0%
Herramienta menor (5% M.O) |  | 0 | 0 |  | 0.521 | 1.087% |  | EP | 100% | 1.087%
SUBTOTAL M |  |  |  |  | 0.521 | SUBTOTAL M |  |  |  | 1.087%
MANO DE OBRA
DESCRIPCION (CATEG) | CANTIDAD | JORNAL/HR | COSTO HORA | RENDIMIENTO | COSTO | PESO RELATIVO ELEMENTO (%) | CPC ELEMENTO | NP/EP/ND | VAE (%) | VAE (%) ELEMENTO
Peón (Estr. Oc. E2) | 1 | 4.05 | 4.05 | 1 | 4.05 | 8.447% |  | EP | 100% | 8.447% | 120
Albañil (Estr.Oc. D2) | 1 | 4.1 | 4.1 | 1 | 4.1 | 8.551% |  | EP | 100% | 8.551% | 100
Maestro de Obra (Estr. Oc. C1) | 1 | 4.55 | 4.55 | 0.5 | 2.275 | 4.745% |  | EP | 100% | 4.745% | 113
0 |  | 0 | 0 |  | 0 | 0% |  | 0 | 0% | 0%
0 |  | 0 | 0 |  | 0 | 0% |  | 0 | 0% | 0%
0 |  | 0 | 0 |  | 0 | 0% |  | 0 | 0% | 0%
0 |  | 0 | 0 |  | 0 | 0% |  | 0 | 0% | 0%
0 |  | 0 | 0 |  | 0 | 0% |  | 0 | 0% | 0%
0 |  | 0 | 0 |  | 0 | 0% |  | 0 | 0% | 0%
SUBTOTAL N |  |  |  |  | 10.425 | SUBTOTAL N |  |  |  | 21.74%
MATERIALES
DESCRIPCION |  | UNIDAD | CANTIDAD | PRECIO UNITARIO | COSTO | PESO RELATIVO ELEMENTO (%) | CPC ELEMENTO | NP/EP/ND | VAE (%) | VAE (%) ELEMENTO
Extintores PQS 5kg |  | u | 1 | 25 | 25 | 52.14% |  | EP | 100% | 52.14% | 1302
Abrasadera para extintor |  | u | 2 | 6 | 12 | 25.03% |  | EP | 100% | 25.03% | 1303
0 |  | 0 |  | 0 | 0 | 0% |  | 0 | 0% | 0%
0 |  | 0 |  | 0 | 0 | 0% |  | 0 | 0% | 0%
0 |  | 0 |  | 0 | 0 | 0% |  | 0 | 0% | 0%
0 |  | 0 |  | 0 | 0 | 0% |  | 0 | 0% | 0%
0 |  | 0 |  | 0 | 0 | 0% |  | 0 | 0% | 0%
0 |  | 0 |  | 0 | 0 | 0% |  | 0 | 0% | 0%
0 |  | 0 |  | 0 | 0 | 0% |  | 0 | 0% | 0%
0 |  | 0 |  | 0 | 0 | 0% |  | 0 | 0% | 0%
0 |  | 0 |  | 0 | 0 | 0% |  | 0 | 0% | 0%
0 |  | 0 |  | 0 | 0 | 0% |  | 0 | 0% | 0%
0 |  | 0 |  | 0 | 0 | 0% |  | 0 | 0% | 0%
SUBTOTAL O |  |  |  |  | 37 | SUBTOTAL O |  |  |  | 77.17%
TRANSPORTE | [9 empty] | 0
DESCRIPCION |  | UNIDAD | CANTIDAD | PRECIO UNITARIO | COSTO | PESO RELATIVO ELEMENTO (%) | CPC ELEMENTO | NP/EP/ND | VAE (%) | VAE (%) ELEMENTO
0 |  | 0 |  | 0 | 0 | 0% |  | 0 | 0% | 0%
0 |  | 0 |  | 0 | 0 | 0% |  | 0 | 0% | 0%
0 |  | 0 |  | 0 | 0 | 0% |  | 0 | 0% | 0%
0 |  | 0 |  | 0 | 0 | 0% |  | 0 | 0% | 0%
0 |  | 0 |  | 0 | 0 | 0% |  | 0 | 0% | 0%
SUBTOTAL P |  |  |  |  | 0 | SUBTOTAL P |  |  |  | 0%
|  | TOTAL COSTO DIRECTO (M+N+O+P) |  |  | 47.946
|  | INDIRECTOS Y UTILIDADES % |  | 10% | 4.795
|  | OTROS INDIRECTOS % |  | 10% | 4.795
ESTOS PRECIOS NO INCLUYEN IVA |  | COSTO TOTAL DEL RUBRO |  |  | 57.536
|  | VALOR OFERTADO |  |  | 57.54 | 100% |  |  |  | 100%
FEBRERO - 2023
LUGAR Y FECHA
FRANCISCO JAVIER AYALA PAZMIÑO
CONTRATACION DE LOS ESTUDIOS Y DISEÑOS PARA LA IMPLEMENTACIÓN ARQUITECTONICA DE LA UNIDAD EDUCATIVA ESTANDARIZADA DEL MILENIO TIPOLOGIA MAYOR “CASCALES“, UBICADA EN LA PARROQUIA EL DORADO DE CASCALES, CANTÓN CASCALES, PROVINCIA DE SUCUMBÍOS
ANALISIS DE PRECIOS UNITARIOS
RUBRO: | Tachos metálicos para almacenar desechos | [5 empty] | UNIDAD: | u |  |  | 319
DETALLE: | AMBIENTAL |  |  |  | AMB019 | [5 empty] | 300
EQUIPOS | [5 empty] | AGREGADO NACIONAL
DESCRIPCION | CANTIDAD | TARIFA | COSTO HORA | RENDIMIENTO | COSTO | PESO RELATIVO ELEMENTO (%) | CPC ELEMENTO | NP/EP/ND | VAE (%) | VAE (%) ELEMENTO
0 |  | 0 | 0 |  | 0 | 0% |  | 0 | 0% | 0%
0 |  | 0 | 0 |  | 0 | 0% |  | 0 | 0% | 0%
0 |  | 0 | 0 |  | 0 | 0% |  | 0 | 0% | 0%
0 |  | 0 | 0 |  | 0 | 0% |  | 0 | 0% | 0%
0 |  | 0 | 0 |  | 0 | 0% |  | 0 | 0% | 0%
0 |  | 0 | 0 |  | 0 | 0% |  | 0 | 0% | 0%
Herramienta menor (5% M.O) |  | 0 | 0 |  | 0.02 | 0.06574% |  | EP | 100% | 0.06574%
SUBTOTAL M |  |  |  |  | 0.02 | SUBTOTAL M |  |  |  | 0.06574%
MANO DE OBRA
DESCRIPCION (CATEG) | CANTIDAD | JORNAL/HR | COSTO HORA | RENDIMIENTO | COSTO | PESO RELATIVO ELEMENTO (%) | CPC ELEMENTO | NP/EP/ND | VAE (%) | VAE (%) ELEMENTO
Peón (Estr. Oc. E2) | 1 | 4.05 | 4.05 | 0.1 | 0.405 | 1.331% |  | EP | 100% | 1.331% | 120
0 |  | 0 | 0 |  | 0 | 0% |  | 0 | 0% | 0%
0 |  | 0 | 0 |  | 0 | 0% |  | 0 | 0% | 0%
0 |  | 0 | 0 |  | 0 | 0% |  | 0 | 0% | 0%
0 |  | 0 | 0 |  | 0 | 0% |  | 0 | 0% | 0%
0 |  | 0 | 0 |  | 0 | 0% |  | 0 | 0% | 0%
0 |  | 0 | 0 |  | 0 | 0% |  | 0 | 0% | 0%
0 |  | 0 | 0 |  | 0 | 0% |  | 0 | 0% | 0%
0 |  | 0 | 0 |  | 0 | 0% |  | 0 | 0% | 0%
SUBTOTAL N |  |  |  |  | 0.405 | SUBTOTAL N |  |  |  | 1.331%
MATERIALES
DESCRIPCION |  | UNIDAD | CANTIDAD | PRECIO UNITARIO | COSTO | PESO RELATIVO ELEMENTO (%) | CPC ELEMENTO | NP/EP/ND | VAE (%) | VAE (%) ELEMENTO
Tachos metálicos para almacenar desechos 55 gl de capacidad |  | u | 1 | 30 | 30 | 98.6% |  | EP | 100% | 98.6% | 1304
0 |  | 0 |  | 0 | 0 | 0% |  | 0 | 0% | 0%
0 |  | 0 |  | 0 | 0 | 0% |  | 0 | 0% | 0%
0 |  | 0 |  | 0 | 0 | 0% |  | 0 | 0% | 0%
0 |  | 0 |  | 0 | 0 | 0% |  | 0 | 0% | 0%
0 |  | 0 |  | 0 | 0 | 0% |  | 0 | 0% | 0%
0 |  | 0 |  | 0 | 0 | 0% |  | 0 | 0% | 0%
0 |  | 0 |  | 0 | 0 | 0% |  | 0 | 0% | 0%
0 |  | 0 |  | 0 | 0 | 0% |  | 0 | 0% | 0%
0 |  | 0 |  | 0 | 0 | 0% |  | 0 | 0% | 0%
0 |  | 0 |  | 0 | 0 | 0% |  | 0 | 0% | 0%
0 |  | 0 |  | 0 | 0 | 0% |  | 0 | 0% | 0%
0 |  | 0 |  | 0 | 0 | 0% |  | 0 | 0% | 0%
SUBTOTAL O |  |  |  |  | 30 | SUBTOTAL O |  |  |  | 98.6%
TRANSPORTE | [9 empty] | 0
DESCRIPCION |  | UNIDAD | CANTIDAD | PRECIO UNITARIO | COSTO | PESO RELATIVO ELEMENTO (%) | CPC ELEMENTO | NP/EP/ND | VAE (%) | VAE (%) ELEMENTO
0 |  | 0 |  | 0 | 0 | 0% |  | 0 | 0% | 0%
0 |  | 0 |  | 0 | 0 | 0% |  | 0 | 0% | 0%
0 |  | 0 |  | 0 | 0 | 0% |  | 0 | 0% | 0%
0 |  | 0 |  | 0 | 0 | 0% |  | 0 | 0% | 0%
0 |  | 0 |  | 0 | 0 | 0% |  | 0 | 0% | 0%
SUBTOTAL P |  |  |  |  | 0 | SUBTOTAL P |  |  |  | 0%
|  | TOTAL COSTO DIRECTO (M+N+O+P) |  |  | 30.425
|  | INDIRECTOS Y UTILIDADES % |  | 10% | 3.043
|  | OTROS INDIRECTOS % |  | 10% | 3.043
ESTOS PRECIOS NO INCLUYEN IVA |  | COSTO TOTAL DEL RUBRO |  |  | 36.511
|  | VALOR OFERTADO |  |  | 36.51 | 100% |  |  |  | 100%
FEBRERO - 2023
LUGAR Y FECHA
FRANCISCO JAVIER AYALA PAZMIÑO
CONTRATACION DE LOS ESTUDIOS Y DISEÑOS PARA LA IMPLEMENTACIÓN ARQUITECTONICA DE LA UNIDAD EDUCATIVA ESTANDARIZADA DEL MILENIO TIPOLOGIA MAYOR “CASCALES“, UBICADA EN LA PARROQUIA EL DORADO DE CASCALES, CANTÓN CASCALES, PROVINCIA DE SUCUMBÍOS
ANALISIS DE PRECIOS UNITARIOS
RUBRO: | Charlas de socialización/concienciación y educación ambiental a la comunidad | [5 empty] | UNIDAD: | u |  |  | 320
DETALLE: | AMBIENTAL |  |  |  | AMB020 | [5 empty] | 300
EQUIPOS | [5 empty] | AGREGADO NACIONAL
DESCRIPCION | CANTIDAD | TARIFA | COSTO HORA | RENDIMIENTO | COSTO | PESO RELATIVO ELEMENTO (%) | CPC ELEMENTO | NP/EP/ND | VAE (%) | VAE (%) ELEMENTO
Equipo de sonido y retroproyector | 1 | 5 | 5 | 1 | 5 | 4.415% |  | ND | 40% | 1.766% | 41
0 |  | 0 | 0 |  | 0 | 0% |  | 0 | 0% | 0%
0 |  | 0 | 0 |  | 0 | 0% |  | 0 | 0% | 0%
0 |  | 0 | 0 |  | 0 | 0% |  | 0 | 0% | 0%
0 |  | 0 | 0 |  | 0 | 0% |  | 0 | 0% | 0%
0 |  | 0 | 0 |  | 0 | 0% |  | 0 | 0% | 0%
Herramienta menor (5% M.O) |  | 0 | 0 |  | 4.203 | 3.711% |  | EP | 100% | 3.711%
SUBTOTAL M |  |  |  |  | 9.203 | SUBTOTAL M |  |  |  | 5.477%
MANO DE OBRA
DESCRIPCION (CATEG) | CANTIDAD | JORNAL/HR | COSTO HORA | RENDIMIENTO | COSTO | PESO RELATIVO ELEMENTO (%) | CPC ELEMENTO | NP/EP/ND | VAE (%) | VAE (%) ELEMENTO
Especialista para charla de Inducción incluyen viaticos | 1 | 80 | 80 | 1 | 80 | 70.64% |  | EP | 100% | 70.64% | 133
Ayudante (Estr. Oc. E2) | 1 | 4.05 | 4.05 | 1 | 4.05 | 3.576% |  | EP | 100% | 3.576% | 101
0 |  | 0 | 0 |  | 0 | 0% |  | 0 | 0% | 0%
0 |  | 0 | 0 |  | 0 | 0% |  | 0 | 0% | 0%
0 |  | 0 | 0 |  | 0 | 0% |  | 0 | 0% | 0%
0 |  | 0 | 0 |  | 0 | 0% |  | 0 | 0% | 0%
0 |  | 0 | 0 |  | 0 | 0% |  | 0 | 0% | 0%
0 |  | 0 | 0 |  | 0 | 0% |  | 0 | 0% | 0%
0 |  | 0 | 0 |  | 0 | 0% |  | 0 | 0% | 0%
SUBTOTAL N |  |  |  |  | 84.05 | SUBTOTAL N |  |  |  | 74.21%
MATERIALES
DESCRIPCION |  | UNIDAD | CANTIDAD | PRECIO UNITARIO | COSTO | PESO RELATIVO ELEMENTO (%) | CPC ELEMENTO | NP/EP/ND | VAE (%) | VAE (%) ELEMENTO
Materiales didacticos |  | u | 1 | 20 | 20 | 17.66% |  | EP | 100% | 17.66% | 1305
0 |  | 0 |  | 0 | 0 | 0% |  | 0 | 0% | 0%
0 |  | 0 |  | 0 | 0 | 0% |  | 0 | 0% | 0%
0 |  | 0 |  | 0 | 0 | 0% |  | 0 | 0% | 0%
0 |  | 0 |  | 0 | 0 | 0% |  | 0 | 0% | 0%
0 |  | 0 |  | 0 | 0 | 0% |  | 0 | 0% | 0%
0 |  | 0 |  | 0 | 0 | 0% |  | 0 | 0% | 0%
0 |  | 0 |  | 0 | 0 | 0% |  | 0 | 0% | 0%
0 |  | 0 |  | 0 | 0 | 0% |  | 0 | 0% | 0%
0 |  | 0 |  | 0 | 0 | 0% |  | 0 | 0% | 0%
0 |  | 0 |  | 0 | 0 | 0% |  | 0 | 0% | 0%
0 |  | 0 |  | 0 | 0 | 0% |  | 0 | 0% | 0%
0 |  | 0 |  | 0 | 0 | 0% |  | 0 | 0% | 0%
SUBTOTAL O |  |  |  |  | 20 | SUBTOTAL O |  |  |  | 17.66%
TRANSPORTE | [9 empty] | 0
DESCRIPCION |  | UNIDAD | CANTIDAD | PRECIO UNITARIO | COSTO | PESO RELATIVO ELEMENTO (%) | CPC ELEMENTO | NP/EP/ND | VAE (%) | VAE (%) ELEMENTO
0 |  | 0 |  | 0 | 0 | 0% |  | 0 | 0% | 0%
0 |  | 0 |  | 0 | 0 | 0% |  | 0 | 0% | 0%
0 |  | 0 |  | 0 | 0 | 0% |  | 0 | 0% | 0%
0 |  | 0 |  | 0 | 0 | 0% |  | 0 | 0% | 0%
0 |  | 0 |  | 0 | 0 | 0% |  | 0 | 0% | 0%
SUBTOTAL P |  |  |  |  | 0 | SUBTOTAL P |  |  |  | 0%
|  | TOTAL COSTO DIRECTO (M+N+O+P) |  |  | 113.253
|  | INDIRECTOS Y UTILIDADES % |  | 10% | 11.325
|  | OTROS INDIRECTOS % |  | 10% | 11.325
ESTOS PRECIOS NO INCLUYEN IVA |  | COSTO TOTAL DEL RUBRO |  |  | 135.903
|  | VALOR OFERTADO |  |  | 135.9 | 100% |  |  |  | 97.35%
FEBRERO - 2023
LUGAR Y FECHA
FRANCISCO JAVIER AYALA PAZMIÑO
CONTRATACION DE LOS ESTUDIOS Y DISEÑOS PARA LA IMPLEMENTACIÓN ARQUITECTONICA DE LA UNIDAD EDUCATIVA ESTANDARIZADA DEL MILENIO TIPOLOGIA MAYOR “CASCALES“, UBICADA EN LA PARROQUIA EL DORADO DE CASCALES, CANTÓN CASCALES, PROVINCIA DE SUCUMBÍOSSSSS
ANALISIS DE PRECIOS UNITARIOS
RUBRO: | Charlas de Capacitación al Personal (Manejo Ambiental y Seguridad Industrial). | [5 empty] | UNIDAD: | u |  |  | 321
DETALLE: | AMBIENTAL |  |  |  | AMB021 | [5 empty] | 300
EQUIPOS | [5 empty] | AGREGADO NACIONAL
DESCRIPCION | CANTIDAD | TARIFA | COSTO HORA | RENDIMIENTO | COSTO | PESO RELATIVO ELEMENTO (%) | CPC ELEMENTO | NP/EP/ND | VAE (%) | VAE (%) ELEMENTO
Equipo de sonido y retroproyector | 1 | 5 | 5 | 6 | 30 | 5.148% |  | ND | 40% | 2.059% | 41
0 |  | 0 | 0 |  | 0 | 0% |  | 0 | 0% | 0%
0 |  | 0 | 0 |  | 0 | 0% |  | 0 | 0% | 0%
0 |  | 0 | 0 |  | 0 | 0% |  | 0 | 0% | 0%
0 |  | 0 | 0 |  | 0 | 0% |  | 0 | 0% | 0%
0 |  | 0 | 0 |  | 0 | 0% |  | 0 | 0% | 0%
Herramienta menor (5% M.O) |  | 0 | 0 |  | 25.368 | 4.353% |  | EP | 100% | 4.353%
SUBTOTAL M |  |  |  |  | 55.368 | SUBTOTAL M |  |  |  | 6.413%
MANO DE OBRA
DESCRIPCION (CATEG) | CANTIDAD | JORNAL/HR | COSTO HORA | RENDIMIENTO | COSTO | PESO RELATIVO ELEMENTO (%) | CPC ELEMENTO | NP/EP/ND | VAE (%) | VAE (%) ELEMENTO
Especialista para charla de Inducción incluyen viaticos | 1 | 80 | 80 | 6 | 480 | 82.37% |  | EP | 100% | 82.37% | 133
Especialista en seguridad y salud (Est. Oc. B1) | 1 | 4.56 | 4.56 | 6 | 27.36 | 4.695% |  | EP | 100% | 4.695% | 139
0 |  | 0 | 0 |  | 0 | 0% |  | 0 | 0% | 0%
0 |  | 0 | 0 |  | 0 | 0% |  | 0 | 0% | 0%
0 |  | 0 | 0 |  | 0 | 0% |  | 0 | 0% | 0%
0 |  | 0 | 0 |  | 0 | 0% |  | 0 | 0% | 0%
0 |  | 0 | 0 |  | 0 | 0% |  | 0 | 0% | 0%
0 |  | 0 | 0 |  | 0 | 0% |  | 0 | 0% | 0%
0 |  | 0 | 0 |  | 0 | 0% |  | 0 | 0% | 0%
SUBTOTAL N |  |  |  |  | 507.36 | SUBTOTAL N |  |  |  | 87.07%
MATERIALES
DESCRIPCION |  | UNIDAD | CANTIDAD | PRECIO UNITARIO | COSTO | PESO RELATIVO ELEMENTO (%) | CPC ELEMENTO | NP/EP/ND | VAE (%) | VAE (%) ELEMENTO
Materiales didacticos |  | u | 1 | 20 | 20 | 3.432% |  | EP | 100% | 3.432% | 1305
0 |  | 0 |  | 0 | 0 | 0% |  | 0 | 0% | 0%
0 |  | 0 |  | 0 | 0 | 0% |  | 0 | 0% | 0%
0 |  | 0 |  | 0 | 0 | 0% |  | 0 | 0% | 0%
0 |  | 0 |  | 0 | 0 | 0% |  | 0 | 0% | 0%
0 |  | 0 |  | 0 | 0 | 0% |  | 0 | 0% | 0%
0 |  | 0 |  | 0 | 0 | 0% |  | 0 | 0% | 0%
0 |  | 0 |  | 0 | 0 | 0% |  | 0 | 0% | 0%
0 |  | 0 |  | 0 | 0 | 0% |  | 0 | 0% | 0%
0 |  | 0 |  | 0 | 0 | 0% |  | 0 | 0% | 0%
0 |  | 0 |  | 0 | 0 | 0% |  | 0 | 0% | 0%
0 |  | 0 |  | 0 | 0 | 0% |  | 0 | 0% | 0%
0 |  | 0 |  | 0 | 0 | 0% |  | 0 | 0% | 0%
SUBTOTAL O |  |  |  |  | 20 | SUBTOTAL O |  |  |  | 3.432%
TRANSPORTE | [9 empty] | 0
DESCRIPCION |  | UNIDAD | CANTIDAD | PRECIO UNITARIO | COSTO | PESO RELATIVO ELEMENTO (%) | CPC ELEMENTO | NP/EP/ND | VAE (%) | VAE (%) ELEMENTO
0 |  | 0 |  | 0 | 0 | 0% |  | 0 | 0% | 0%
0 |  | 0 |  | 0 | 0 | 0% |  | 0 | 0% | 0%
0 |  | 0 |  | 0 | 0 | 0% |  | 0 | 0% | 0%
0 |  | 0 |  | 0 | 0 | 0% |  | 0 | 0% | 0%
0 |  | 0 |  | 0 | 0 | 0% |  | 0 | 0% | 0%
SUBTOTAL P |  |  |  |  | 0 | SUBTOTAL P |  |  |  | 0%
|  | TOTAL COSTO DIRECTO (M+N+O+P) |  |  | 582.728
|  | INDIRECTOS Y UTILIDADES % |  | 10% | 58.273
|  | OTROS INDIRECTOS % |  | 10% | 58.273
ESTOS PRECIOS NO INCLUYEN IVA |  | COSTO TOTAL DEL RUBRO |  |  | 699.274
|  | VALOR OFERTADO |  |  | 699.27 | 100% |  |  |  | 96.91%
FEBRERO - 2023
LUGAR Y FECHA
FRANCISCO JAVIER AYALA PAZMIÑO
CONTRATACION DE LOS ESTUDIOS Y DISEÑOS PARA LA IMPLEMENTACIÓN ARQUITECTONICA DE LA UNIDAD EDUCATIVA ESTANDARIZADA DEL MILENIO TIPOLOGIA MAYOR “CASCALES“, UBICADA EN LA PARROQUIA EL DORADO DE CASCALES, CANTÓN CASCALES, PROVINCIA DE SUCUMBÍOS
ANALISIS DE PRECIOS UNITARIOS
RUBRO: | Equipo de protección personal básico | [5 empty] | UNIDAD: | u |  |  | 322
DETALLE: | AMBIENTAL |  |  |  | AMB022 | [5 empty] | 300
EQUIPOS | [5 empty] | AGREGADO NACIONAL
DESCRIPCION | CANTIDAD | TARIFA | COSTO HORA | RENDIMIENTO | COSTO | PESO RELATIVO ELEMENTO (%) | CPC ELEMENTO | NP/EP/ND | VAE (%) | VAE (%) ELEMENTO
0 |  | 0 | 0 |  | 0 | 0% |  | 0 | 0% | 0%
0 |  | 0 | 0 |  | 0 | 0% |  | 0 | 0% | 0%
0 |  | 0 | 0 |  | 0 | 0% |  | 0 | 0% | 0%
0 |  | 0 | 0 |  | 0 | 0% |  | 0 | 0% | 0%
0 |  | 0 | 0 |  | 0 | 0% |  | 0 | 0% | 0%
0 |  | 0 | 0 |  | 0 | 0% |  | 0 | 0% | 0%
Herramienta menor (5% M.O) |  | 0 | 0 |  | 0.023 | 0.03173% |  | EP | 100% | 0.03173%
SUBTOTAL M |  |  |  |  | 0.023 | SUBTOTAL M |  |  |  | 0.03173%
MANO DE OBRA
DESCRIPCION (CATEG) | CANTIDAD | JORNAL/HR | COSTO HORA | RENDIMIENTO | COSTO | PESO RELATIVO ELEMENTO (%) | CPC ELEMENTO | NP/EP/ND | VAE (%) | VAE (%) ELEMENTO
Maestro de Obra (Estr. Oc. C1) | 1 | 4.55 | 4.55 | 0.1 | 0.455 | 0.6278% |  | EP | 100% | 0.6278% | 113
0 |  | 0 | 0 |  | 0 | 0% |  | 0 | 0% | 0%
0 |  | 0 | 0 |  | 0 | 0% |  | 0 | 0% | 0%
0 |  | 0 | 0 |  | 0 | 0% |  | 0 | 0% | 0%
0 |  | 0 | 0 |  | 0 | 0% |  | 0 | 0% | 0%
0 |  | 0 | 0 |  | 0 | 0% |  | 0 | 0% | 0%
0 |  | 0 | 0 |  | 0 | 0% |  | 0 | 0% | 0%
0 |  | 0 | 0 |  | 0 | 0% |  | 0 | 0% | 0%
0 |  | 0 | 0 |  | 0 | 0% |  | 0 | 0% | 0%
SUBTOTAL N |  |  |  |  | 0.455 | SUBTOTAL N |  |  |  | 0.6278%
MATERIALES
DESCRIPCION |  | UNIDAD | CANTIDAD | PRECIO UNITARIO | COSTO | PESO RELATIVO ELEMENTO (%) | CPC ELEMENTO | NP/EP/ND | VAE (%) | VAE (%) ELEMENTO
Casco de seguridad |  | u | 1 | 15 | 15 | 20.7% |  | EP | 100% | 20.7% | 1306
Guantes de operador |  | u | 1 | 5 | 5 | 6.899% |  | EP | 100% | 6.899% | 1307
Chalecos reflectivos |  | u | 1 | 3 | 3 | 4.139% |  | EP | 100% | 4.139% | 1308
Botas de seguridad punta de acero (cuero) |  | u | 1 | 40 | 40 | 55.19% |  | EP | 100% | 55.19% | 1309
Gafas (incluye cordones) |  | u | 1 | 5 | 5 | 6.899% |  | EP | 100% | 6.899% | 1310
Protección auditiva desechable |  | u | 1 | 2 | 2 | 2.759% |  | NP | 0% | 0% | 1311
Mascarilla desechable con respirador |  | u | 1 | 2 | 2 | 2.759% |  | EP | 100% | 2.759% | 1312
0 |  | 0 |  | 0 | 0 | 0% |  | 0 | 0% | 0%
0 |  | 0 |  | 0 | 0 | 0% |  | 0 | 0% | 0%
0 |  | 0 |  | 0 | 0 | 0% |  | 0 | 0% | 0%
0 |  | 0 |  | 0 | 0 | 0% |  | 0 | 0% | 0%
0 |  | 0 |  | 0 | 0 | 0% |  | 0 | 0% | 0%
0 |  | 0 |  | 0 | 0 | 0% |  | 0 | 0% | 0%
SUBTOTAL O |  |  |  |  | 72 | SUBTOTAL O |  |  |  | 96.58%
TRANSPORTE | [9 empty] | 0
DESCRIPCION |  | UNIDAD | CANTIDAD | PRECIO UNITARIO | COSTO | PESO RELATIVO ELEMENTO (%) | CPC ELEMENTO | NP/EP/ND | VAE (%) | VAE (%) ELEMENTO
0 |  | 0 |  | 0 | 0 | 0% |  | 0 | 0% | 0%
0 |  | 0 |  | 0 | 0 | 0% |  | 0 | 0% | 0%
0 |  | 0 |  | 0 | 0 | 0% |  | 0 | 0% | 0%
0 |  | 0 |  | 0 | 0 | 0% |  | 0 | 0% | 0%
0 |  | 0 |  | 0 | 0 | 0% |  | 0 | 0% | 0%
SUBTOTAL P |  |  |  |  | 0 | SUBTOTAL P |  |  |  | 0%
|  | TOTAL COSTO DIRECTO (M+N+O+P) |  |  | 72.478
|  | INDIRECTOS Y UTILIDADES % |  | 10% | 7.248
|  | OTROS INDIRECTOS % |  | 10% | 7.248
ESTOS PRECIOS NO INCLUYEN IVA |  | COSTO TOTAL DEL RUBRO |  |  | 86.974
|  | VALOR OFERTADO |  |  | 86.97 | 100% |  |  |  | 97.24%
FEBRERO - 2023
LUGAR Y FECHA
FRANCISCO JAVIER AYALA PAZMIÑO
CONTRATACION DE LOS ESTUDIOS Y DISEÑOS PARA LA IMPLEMENTACIÓN ARQUITECTONICA DE LA UNIDAD EDUCATIVA ESTANDARIZADA DEL MILENIO TIPOLOGIA MAYOR “CASCALES“, UBICADA EN LA PARROQUIA EL DORADO DE CASCALES, CANTÓN CASCALES, PROVINCIA DE SUCUMBÍOS
ANALISIS DE PRECIOS UNITARIOS
RUBRO: | Cerramiento provisional con yute (Incluye parantes de Madera) | [5 empty] | UNIDAD: | m |  |  | 323
DETALLE: | AMBIENTAL |  |  |  | AMB023 | [5 empty] | 300
EQUIPOS | [5 empty] | AGREGADO NACIONAL
DESCRIPCION | CANTIDAD | TARIFA | COSTO HORA | RENDIMIENTO | COSTO | PESO RELATIVO ELEMENTO (%) | CPC ELEMENTO | NP/EP/ND | VAE (%) | VAE (%) ELEMENTO
0 |  | 0 | 0 |  | 0 | 0% |  | 0 | 0% | 0%
0 |  | 0 | 0 |  | 0 | 0% |  | 0 | 0% | 0%
0 |  | 0 | 0 |  | 0 | 0% |  | 0 | 0% | 0%
0 |  | 0 | 0 |  | 0 | 0% |  | 0 | 0% | 0%
0 |  | 0 | 0 |  | 0 | 0% |  | 0 | 0% | 0%
0 |  | 0 | 0 |  | 0 | 0% |  | 0 | 0% | 0%
Herramienta menor (5% M.O) |  | 0 | 0 |  | 0.095 | 1.986% |  | EP | 100% | 1.986%
SUBTOTAL M |  |  |  |  | 0.095 | SUBTOTAL M |  |  |  | 1.986%
MANO DE OBRA
DESCRIPCION (CATEG) | CANTIDAD | JORNAL/HR | COSTO HORA | RENDIMIENTO | COSTO | PESO RELATIVO ELEMENTO (%) | CPC ELEMENTO | NP/EP/ND | VAE (%) | VAE (%) ELEMENTO
Peón (Estr. Oc. E2) | 1 | 4.05 | 4.05 | 0.15 | 0.6075 | 12.7% |  | EP | 100% | 12.7% | 120
Albañil (Estr.Oc. D2) | 1 | 4.1 | 4.1 | 0.15 | 0.615 | 12.86% |  | EP | 100% | 12.86% | 100
Maestro de Obra (Estr. Oc. C1) | 1 | 4.55 | 4.55 | 0.15 | 0.6825 | 14.27% |  | EP | 100% | 14.27% | 113
0 |  | 0 | 0 |  | 0 | 0% |  | 0 | 0% | 0%
0 |  | 0 | 0 |  | 0 | 0% |  | 0 | 0% | 0%
0 |  | 0 | 0 |  | 0 | 0% |  | 0 | 0% | 0%
0 |  | 0 | 0 |  | 0 | 0% |  | 0 | 0% | 0%
0 |  | 0 | 0 |  | 0 | 0% |  | 0 | 0% | 0%
0 |  | 0 | 0 |  | 0 | 0% |  | 0 | 0% | 0%
SUBTOTAL N |  |  |  |  | 1.905 | SUBTOTAL N |  |  |  | 39.82%
MATERIALES
DESCRIPCION |  | UNIDAD | CANTIDAD | PRECIO UNITARIO | COSTO | PESO RELATIVO ELEMENTO (%) | CPC ELEMENTO | NP/EP/ND | VAE (%) | VAE (%) ELEMENTO
Tela verde aditivada (yute) |  | m2 | 2.2 | 0.65 | 1.43 | 29.89% |  | EP | 100% | 29.89% | 1122
Pingos de eucalipto |  | u | 0.5 | 2.5 | 1.25 | 26.13% |  | EP | 100% | 26.13% | 1170
Alambre galvanizado # 18 |  | Kg | 0.05 | 2.07 | 0.1035 | 2.163% |  | EP | 100% | 2.163% | 1010
0 |  | 0 |  | 0 | 0 | 0% |  | 0 | 0% | 0%
0 |  | 0 |  | 0 | 0 | 0% |  | 0 | 0% | 0%
0 |  | 0 |  | 0 | 0 | 0% |  | 0 | 0% | 0%
0 |  | 0 |  | 0 | 0 | 0% |  | 0 | 0% | 0%
0 |  | 0 |  | 0 | 0 | 0% |  | 0 | 0% | 0%
0 |  | 0 |  | 0 | 0 | 0% |  | 0 | 0% | 0%
0 |  | 0 |  | 0 | 0 | 0% |  | 0 | 0% | 0%
0 |  | 0 |  | 0 | 0 | 0% |  | 0 | 0% | 0%
0 |  | 0 |  | 0 | 0 | 0% |  | 0 | 0% | 0%
0 |  | 0 |  | 0 | 0 | 0% |  | 0 | 0% | 0%
SUBTOTAL O |  |  |  |  | 2.7835 | SUBTOTAL O |  |  |  | 58.18%
TRANSPORTE | [9 empty] | 0
DESCRIPCION |  | UNIDAD | CANTIDAD | PRECIO UNITARIO | COSTO | PESO RELATIVO ELEMENTO (%) | CPC ELEMENTO | NP/EP/ND | VAE (%) | VAE (%) ELEMENTO
0 |  | 0 |  | 0 | 0 | 0% |  | 0 | 0% | 0%
0 |  | 0 |  | 0 | 0 | 0% |  | 0 | 0% | 0%
0 |  | 0 |  | 0 | 0 | 0% |  | 0 | 0% | 0%
0 |  | 0 |  | 0 | 0 | 0% |  | 0 | 0% | 0%
0 |  | 0 |  | 0 | 0 | 0% |  | 0 | 0% | 0%
SUBTOTAL P |  |  |  |  | 0 | SUBTOTAL P |  |  |  | 0%
|  | TOTAL COSTO DIRECTO (M+N+O+P) |  |  | 4.784
|  | INDIRECTOS Y UTILIDADES % |  | 10% | 0.478
|  | OTROS INDIRECTOS % |  | 10% | 0.478
ESTOS PRECIOS NO INCLUYEN IVA |  | COSTO TOTAL DEL RUBRO |  |  | 5.74
|  | VALOR OFERTADO |  |  | 5.74 | 100% |  |  |  | 99.99%
FEBRERO - 2023
LUGAR Y FECHA
FRANCISCO JAVIER AYALA PAZMIÑO
CONTRATACION DE LOS ESTUDIOS Y DISEÑOS PARA LA IMPLEMENTACIÓN ARQUITECTONICA DE LA UNIDAD EDUCATIVA ESTANDARIZADA DEL MILENIO TIPOLOGIA MAYOR “CASCALES“, UBICADA EN LA PARROQUIA EL DORADO DE CASCALES, CANTÓN CASCALES, PROVINCIA DE SUCUMBÍOS
ANALISIS DE PRECIOS UNITARIOS
RUBRO: | Entrega de desechos peligrosos a gestor ambiental | [5 empty] | UNIDAD: | Kg |  |  | 324
DETALLE: | AMBIENTAL |  |  |  | AMB024 | [5 empty] | 300
EQUIPOS | [5 empty] | AGREGADO NACIONAL
DESCRIPCION | CANTIDAD | TARIFA | COSTO HORA | RENDIMIENTO | COSTO | PESO RELATIVO ELEMENTO (%) | CPC ELEMENTO | NP/EP/ND | VAE (%) | VAE (%) ELEMENTO
0 |  | 0 | 0 |  | 0 | 0% |  | 0 | 0% | 0%
0 |  | 0 | 0 |  | 0 | 0% |  | 0 | 0% | 0%
0 |  | 0 | 0 |  | 0 | 0% |  | 0 | 0% | 0%
0 |  | 0 | 0 |  | 0 | 0% |  | 0 | 0% | 0%
0 |  | 0 | 0 |  | 0 | 0% |  | 0 | 0% | 0%
0 |  | 0 | 0 |  | 0 | 0% |  | 0 | 0% | 0%
Herramienta menor (5% M.O) |  | 0 | 0 |  | 0.108 | 4.777% |  | EP | 100% | 4.777%
SUBTOTAL M |  |  |  |  | 0.108 | SUBTOTAL M |  |  |  | 4.777%
MANO DE OBRA
DESCRIPCION (CATEG) | CANTIDAD | JORNAL/HR | COSTO HORA | RENDIMIENTO | COSTO | PESO RELATIVO ELEMENTO (%) | CPC ELEMENTO | NP/EP/ND | VAE (%) | VAE (%) ELEMENTO
Especialista ambiental (Est. Oc. B1) | 1 | 4.56 | 4.56 | 0.25 | 1.14 | 50.42% |  | EP | 100% | 50.42% | 136
Ayudante (Estr. Oc. E2) | 1 | 4.05 | 4.05 | 0.25 | 1.0125 | 44.78% |  | EP | 100% | 44.78% | 101
0 |  | 0 | 0 |  | 0 | 0% |  | 0 | 0% | 0%
0 |  | 0 | 0 |  | 0 | 0% |  | 0 | 0% | 0%
0 |  | 0 | 0 |  | 0 | 0% |  | 0 | 0% | 0%
0 |  | 0 | 0 |  | 0 | 0% |  | 0 | 0% | 0%
0 |  | 0 | 0 |  | 0 | 0% |  | 0 | 0% | 0%
0 |  | 0 | 0 |  | 0 | 0% |  | 0 | 0% | 0%
0 |  | 0 | 0 |  | 0 | 0% |  | 0 | 0% | 0%
SUBTOTAL N |  |  |  |  | 2.1525 | SUBTOTAL N |  |  |  | 95.2%
MATERIALES
DESCRIPCION |  | UNIDAD | CANTIDAD | PRECIO UNITARIO | COSTO | PESO RELATIVO ELEMENTO (%) | CPC ELEMENTO | NP/EP/ND | VAE (%) | VAE (%) ELEMENTO
0 |  | 0 |  | 0 | 0 | 0% |  | 0 | 0% | 0%
0 |  | 0 |  | 0 | 0 | 0% |  | 0 | 0% | 0%
0 |  | 0 |  | 0 | 0 | 0% |  | 0 | 0% | 0%
0 |  | 0 |  | 0 | 0 | 0% |  | 0 | 0% | 0%
0 |  | 0 |  | 0 | 0 | 0% |  | 0 | 0% | 0%
0 |  | 0 |  | 0 | 0 | 0% |  | 0 | 0% | 0%
0 |  | 0 |  | 0 | 0 | 0% |  | 0 | 0% | 0%
0 |  | 0 |  | 0 | 0 | 0% |  | 0 | 0% | 0%
0 |  | 0 |  | 0 | 0 | 0% |  | 0 | 0% | 0%
0 |  | 0 |  | 0 | 0 | 0% |  | 0 | 0% | 0%
0 |  | 0 |  | 0 | 0 | 0% |  | 0 | 0% | 0%
0 |  | 0 |  | 0 | 0 | 0% |  | 0 | 0% | 0%
0 |  | 0 |  | 0 | 0 | 0% |  | 0 | 0% | 0%
SUBTOTAL O |  |  |  |  | 0 | SUBTOTAL O |  |  |  | 0%
TRANSPORTE | [9 empty] | 0
DESCRIPCION |  | UNIDAD | CANTIDAD | PRECIO UNITARIO | COSTO | PESO RELATIVO ELEMENTO (%) | CPC ELEMENTO | NP/EP/ND | VAE (%) | VAE (%) ELEMENTO
0 |  | 0 |  | 0 | 0 | 0% |  | 0 | 0% | 0%
0 |  | 0 |  | 0 | 0 | 0% |  | 0 | 0% | 0%
0 |  | 0 |  | 0 | 0 | 0% |  | 0 | 0% | 0%
0 |  | 0 |  | 0 | 0 | 0% |  | 0 | 0% | 0%
0 |  | 0 |  | 0 | 0 | 0% |  | 0 | 0% | 0%
SUBTOTAL P |  |  |  |  | 0 | SUBTOTAL P |  |  |  | 0%
|  | TOTAL COSTO DIRECTO (M+N+O+P) |  |  | 2.261
|  | INDIRECTOS Y UTILIDADES % |  | 10% | 0.226
|  | OTROS INDIRECTOS % |  | 10% | 0.226
ESTOS PRECIOS NO INCLUYEN IVA |  | COSTO TOTAL DEL RUBRO |  |  | 2.713
|  | VALOR OFERTADO |  |  | 2.71 | 100% |  |  |  | 99.98%
FEBRERO - 2023
LUGAR Y FECHA
FRANCISCO JAVIER AYALA PAZMIÑO
CONTRATACION DE LOS ESTUDIOS Y DISEÑOS PARA LA IMPLEMENTACIÓN ARQUITECTONICA DE LA UNIDAD EDUCATIVA ESTANDARIZADA DEL MILENIO TIPOLOGIA MAYOR “CASCALES“, UBICADA EN LA PARROQUIA EL DORADO DE CASCALES, CANTÓN CASCALES, PROVINCIA DE SUCUMBÍOS
ANALISIS DE PRECIOS UNITARIOS
RUBRO: | Capacitación ante situaciones de riesgo sismo o terremoto | [5 empty] | UNIDAD: | u |  |  | 325
DETALLE: | AMBIENTAL |  |  |  | AMB025 | [5 empty] | 300
EQUIPOS | [5 empty] | AGREGADO NACIONAL
DESCRIPCION | CANTIDAD | TARIFA | COSTO HORA | RENDIMIENTO | COSTO | PESO RELATIVO ELEMENTO (%) | CPC ELEMENTO | NP/EP/ND | VAE (%) | VAE (%) ELEMENTO
Equipo de sonido y retroproyector | 1 | 5 | 5 | 1 | 5 | 4.415% |  | ND | 40% | 1.766% | 41
0 |  | 0 | 0 |  | 0 | 0% |  | 0 | 0% | 0%
0 |  | 0 | 0 |  | 0 | 0% |  | 0 | 0% | 0%
0 |  | 0 | 0 |  | 0 | 0% |  | 0 | 0% | 0%
0 |  | 0 | 0 |  | 0 | 0% |  | 0 | 0% | 0%
0 |  | 0 | 0 |  | 0 | 0% |  | 0 | 0% | 0%
Herramienta menor (5% M.O) |  | 0 | 0 |  | 4.203 | 3.711% |  | EP | 100% | 3.711%
SUBTOTAL M |  |  |  |  | 9.203 | SUBTOTAL M |  |  |  | 5.477%
MANO DE OBRA
DESCRIPCION (CATEG) | CANTIDAD | JORNAL/HR | COSTO HORA | RENDIMIENTO | COSTO | PESO RELATIVO ELEMENTO (%) | CPC ELEMENTO | NP/EP/ND | VAE (%) | VAE (%) ELEMENTO
Especialista para charla de Inducción incluyen viaticos | 1 | 80 | 80 | 1 | 80 | 70.64% |  | EP | 100% | 70.64% | 133
Ayudante (Estr. Oc. E2) | 1 | 4.05 | 4.05 | 1 | 4.05 | 3.576% |  | EP | 100% | 3.576% | 101
0 |  | 0 | 0 |  | 0 | 0% |  | 0 | 0% | 0%
0 |  | 0 | 0 |  | 0 | 0% |  | 0 | 0% | 0%
0 |  | 0 | 0 |  | 0 | 0% |  | 0 | 0% | 0%
0 |  | 0 | 0 |  | 0 | 0% |  | 0 | 0% | 0%
0 |  | 0 | 0 |  | 0 | 0% |  | 0 | 0% | 0%
0 |  | 0 | 0 |  | 0 | 0% |  | 0 | 0% | 0%
0 |  | 0 | 0 |  | 0 | 0% |  | 0 | 0% | 0%
SUBTOTAL N |  |  |  |  | 84.05 | SUBTOTAL N |  |  |  | 74.21%
MATERIALES
DESCRIPCION |  | UNIDAD | CANTIDAD | PRECIO UNITARIO | COSTO | PESO RELATIVO ELEMENTO (%) | CPC ELEMENTO | NP/EP/ND | VAE (%) | VAE (%) ELEMENTO
Materiales didacticos |  | u | 1 | 20 | 20 | 17.66% |  | EP | 100% | 17.66% | 1305
0 |  | 0 |  | 0 | 0 | 0% |  | 0 | 0% | 0%
0 |  | 0 |  | 0 | 0 | 0% |  | 0 | 0% | 0%
0 |  | 0 |  | 0 | 0 | 0% |  | 0 | 0% | 0%
0 |  | 0 |  | 0 | 0 | 0% |  | 0 | 0% | 0%
0 |  | 0 |  | 0 | 0 | 0% |  | 0 | 0% | 0%
0 |  | 0 |  | 0 | 0 | 0% |  | 0 | 0% | 0%
0 |  | 0 |  | 0 | 0 | 0% |  | 0 | 0% | 0%
0 |  | 0 |  | 0 | 0 | 0% |  | 0 | 0% | 0%
0 |  | 0 |  | 0 | 0 | 0% |  | 0 | 0% | 0%
0 |  | 0 |  | 0 | 0 | 0% |  | 0 | 0% | 0%
0 |  | 0 |  | 0 | 0 | 0% |  | 0 | 0% | 0%
0 |  | 0 |  | 0 | 0 | 0% |  | 0 | 0% | 0%
SUBTOTAL O |  |  |  |  | 20 | SUBTOTAL O |  |  |  | 17.66%
TRANSPORTE | [9 empty] | 0
DESCRIPCION |  | UNIDAD | CANTIDAD | PRECIO UNITARIO | COSTO | PESO RELATIVO ELEMENTO (%) | CPC ELEMENTO | NP/EP/ND | VAE (%) | VAE (%) ELEMENTO
0 |  | 0 |  | 0 | 0 | 0% |  | 0 | 0% | 0%
0 |  | 0 |  | 0 | 0 | 0% |  | 0 | 0% | 0%
0 |  | 0 |  | 0 | 0 | 0% |  | 0 | 0% | 0%
0 |  | 0 |  | 0 | 0 | 0% |  | 0 | 0% | 0%
0 |  | 0 |  | 0 | 0 | 0% |  | 0 | 0% | 0%
SUBTOTAL P |  |  |  |  | 0 | SUBTOTAL P |  |  |  | 0%
|  | TOTAL COSTO DIRECTO (M+N+O+P) |  |  | 113.253
|  | INDIRECTOS Y UTILIDADES % |  | 10% | 11.325
|  | OTROS INDIRECTOS % |  | 10% | 11.325
ESTOS PRECIOS NO INCLUYEN IVA |  | COSTO TOTAL DEL RUBRO |  |  | 135.903
|  | VALOR OFERTADO |  |  | 135.9 | 100% |  |  |  | 97.35%
FEBRERO - 2023
LUGAR Y FECHA

## PRELIMINARES
FRANCISCO JAVIER AYALA PAZMIÑO
CONTRATACION DE LOS ESTUDIOS Y DISEÑOS PARA LA IMPLEMENTACIÓN ARQUITECTONICA DE LA UNIDAD EDUCATIVA ESTANDARIZADA DEL MILENIO TIPOLOGIA MAYOR “CASCALES“, UBICADA EN LA PARROQUIA EL DORADO DE CASCALES, CANTÓN CASCALES, PROVINCIA DE SUCUMBÍOS
ANALISIS DE PRECIOS UNITARIOS
RUBRO: | Limpieza y desbroce del terreno (manual) | [5 empty] | UNIDAD: | m2
DETALLE: | PRELIMINARES |  |  |  | PRE001
EQUIPOS | [5 empty] | AGREGADO NACIONAL
DESCRIPCION | CANTIDAD | TARIFA | COSTO HORA | RENDIMIENTO | COSTO | PESO RELATIVO ELEMENTO (%) | CPC ELEMENTO | NP/EP/ND | VAE (%) | VAE (%) ELEMENTO
0 |  | 0 | 0 |  | 0 | 0% |  | 0 | 0% | 0%
0 |  | 0 | 0 |  | 0 | 0% |  | 0 | 0% | 0%
0 |  | 0 | 0 |  | 0 | 0% |  | 0 | 0% | 0%
0 |  | 0 | 0 |  | 0 | 0% |  | 0 | 0% | 0%
0 |  | 0 | 0 |  | 0 | 0% |  | 0 | 0% | 0%
0 |  | 0 | 0 |  | 0 | 0% |  | 0 | 0% | 0%
Herramienta menor (5% M.O) |  | 0 | 0 |  | 0.061 | 4.781% |  | EP | 100% | 4.781%
SUBTOTAL M |  |  |  |  | 0.061 | SUBTOTAL M |  |  |  | 4.781%
MANO DE OBRA
DESCRIPCION (CATEG) | CANTIDAD | JORNAL/HR | COSTO HORA | RENDIMIENTO | COSTO | PESO RELATIVO ELEMENTO (%) | CPC ELEMENTO | NP/EP/ND | VAE (%) | VAE (%) ELEMENTO
Peón (Estr. Oc. E2) | 2 | 4.05 | 8.1 | 0.15 | 1.215 | 95.22% |  | EP | 100% | 95.22%
0 |  | 0 | 0 |  | 0 | 0% |  | 0 | 0% | 0%
0 |  | 0 | 0 |  | 0 | 0% |  | 0 | 0% | 0%
0 |  | 0 | 0 |  | 0 | 0% |  | 0 | 0% | 0%
0 |  | 0 | 0 |  | 0 | 0% |  | 0 | 0% | 0%
0 |  | 0 | 0 |  | 0 | 0% |  | 0 | 0% | 0%
0 |  | 0 | 0 |  | 0 | 0% |  | 0 | 0% | 0%
0 |  | 0 | 0 |  | 0 | 0% |  | 0 | 0% | 0%
0 |  | 0 | 0 |  | 0 | 0% |  | 0 | 0% | 0%
SUBTOTAL N |  |  |  |  | 1.215 | SUBTOTAL N |  |  |  | 95.22%
MATERIALES
DESCRIPCION |  | UNIDAD | CANTIDAD | PRECIO UNITARIO | COSTO | PESO RELATIVO ELEMENTO (%) | CPC ELEMENTO | NP/EP/ND | VAE (%) | VAE (%) ELEMENTO
0 |  | 0 |  | 0 | 0 | 0% |  | 0 | 0% | 0%
0 |  | 0 |  | 0 | 0 | 0% |  | 0 | 0% | 0%
0 |  | 0 |  | 0 | 0 | 0% |  | 0 | 0% | 0%
0 |  | 0 |  | 0 | 0 | 0% |  | 0 | 0% | 0%
0 |  | 0 |  | 0 | 0 | 0% |  | 0 | 0% | 0%
0 |  | 0 |  | 0 | 0 | 0% |  | 0 | 0% | 0%
0 |  | 0 |  | 0 | 0 | 0% |  | 0 | 0% | 0%
0 |  | 0 |  | 0 | 0 | 0% |  | 0 | 0% | 0%
0 |  | 0 |  | 0 | 0 | 0% |  | 0 | 0% | 0%
0 |  | 0 |  | 0 | 0 | 0% |  | 0 | 0% | 0%
0 |  | 0 |  | 0 | 0 | 0% |  | 0 | 0% | 0%
0 |  | 0 |  | 0 | 0 | 0% |  | 0 | 0% | 0%
0 |  | 0 |  | 0 | 0 | 0% |  | 0 | 0% | 0%
SUBTOTAL O |  |  |  |  | 0 | SUBTOTAL O |  |  |  | 0%
TRANSPORTE | [9 empty] | 0
DESCRIPCION |  | UNIDAD | CANTIDAD | PRECIO UNITARIO | COSTO | PESO RELATIVO ELEMENTO (%) | CPC ELEMENTO | NP/EP/ND | VAE (%) | VAE (%) ELEMENTO
0 |  | 0 |  | 0 | 0 | 0% |  | 0 | 0% | 0%
0 |  | 0 |  | 0 | 0 | 0% |  | 0 | 0% | 0%
0 |  | 0 |  | 0 | 0 | 0% |  | 0 | 0% | 0%
0 |  | 0 |  | 0 | 0 | 0% |  | 0 | 0% | 0%
0 |  | 0 |  | 0 | 0 | 0% |  | 0 | 0% | 0%
SUBTOTAL P |  |  |  |  | 0 | SUBTOTAL P |  |  |  | 0%
|  | TOTAL COSTO DIRECTO (M+N+O+P) |  |  | 1.276
|  | INDIRECTOS Y UTILIDADES % |  | 10% | 0.128
|  | OTROS INDIRECTOS % |  | 10% | 0.128
ESTOS PRECIOS NO INCLUYEN IVA |  | COSTO TOTAL DEL RUBRO |  |  | 1.532
|  | VALOR OFERTADO |  |  | 1.53 | 100% |  |  |  | 100%
FEBRERO - 2023
LUGAR Y FECHA
FRANCISCO JAVIER AYALA PAZMIÑO
CONTRATACION DE LOS ESTUDIOS Y DISEÑOS PARA LA IMPLEMENTACIÓN ARQUITECTONICA DE LA UNIDAD EDUCATIVA ESTANDARIZADA DEL MILENIO TIPOLOGIA MAYOR “CASCALES“, UBICADA EN LA PARROQUIA EL DORADO DE CASCALES, CANTÓN CASCALES, PROVINCIA DE SUCUMBÍOS
ANALISIS DE PRECIOS UNITARIOS
RUBRO: | Replanteo y nivelación | [5 empty] | UNIDAD: | m2
DETALLE: | PRELIMINARES |  |  |  | PRE002
EQUIPOS | [5 empty] | AGREGADO NACIONAL
DESCRIPCION | CANTIDAD | TARIFA | COSTO HORA | RENDIMIENTO | COSTO | PESO RELATIVO ELEMENTO (%) | CPC ELEMENTO | NP/EP/ND | VAE (%) | VAE (%) ELEMENTO
Equipo de topografia | 1 | 5 | 5 | 0.08 | 0.4 | 29.24% |  | ND | 40% | 11.7%
0 |  | 0 | 0 |  | 0 | 0% |  | 0 | 0% | 0%
0 |  | 0 | 0 |  | 0 | 0% |  | 0 | 0% | 0%
0 |  | 0 | 0 |  | 0 | 0% |  | 0 | 0% | 0%
0 |  | 0 | 0 |  | 0 | 0% |  | 0 | 0% | 0%
0 |  | 0 | 0 |  | 0 | 0% |  | 0 | 0% | 0%
Herramienta menor (5% M.O) |  | 0 | 0 |  | 0.044 | 3.216% |  | EP | 100% | 3.216%
SUBTOTAL M |  |  |  |  | 0.444 | SUBTOTAL M |  |  |  | 14.91%
MANO DE OBRA
DESCRIPCION (CATEG) | CANTIDAD | JORNAL/HR | COSTO HORA | RENDIMIENTO | COSTO | PESO RELATIVO ELEMENTO (%) | CPC ELEMENTO | NP/EP/ND | VAE (%) | VAE (%) ELEMENTO
Cadenero (Estr. Oc. D2) | 1 | 4.1 | 4.1 | 0.08 | 0.328 | 23.98% |  | EP | 100% | 23.98%
Topografo 2: titulo experiencia mayor a 5 años (Estr.Oc.C1) | 1 | 4.55 | 4.55 | 0.08 | 0.364 | 26.61% |  | EP | 100% | 26.61%
Maestro de Obra (Estr. Oc. C1) | 1 | 4.55 | 4.55 | 0.04 | 0.182 | 13.3% |  | EP | 100% | 13.3%
0 |  | 0 | 0 |  | 0 | 0% |  | 0 | 0% | 0%
0 |  | 0 | 0 |  | 0 | 0% |  | 0 | 0% | 0%
0 |  | 0 | 0 |  | 0 | 0% |  | 0 | 0% | 0%
0 |  | 0 | 0 |  | 0 | 0% |  | 0 | 0% | 0%
0 |  | 0 | 0 |  | 0 | 0% |  | 0 | 0% | 0%
0 |  | 0 | 0 |  | 0 | 0% |  | 0 | 0% | 0%
SUBTOTAL N |  |  |  |  | 0.874 | SUBTOTAL N |  |  |  | 63.89%
MATERIALES
DESCRIPCION |  | UNIDAD | CANTIDAD | PRECIO UNITARIO | COSTO | PESO RELATIVO ELEMENTO (%) | CPC ELEMENTO | NP/EP/ND | VAE (%) | VAE (%) ELEMENTO
Estacas, tiras, piola y clavos. |  | u | 0.2 | 0.25 | 0.05 | 3.655% |  | EP | 100% | 3.655%
0 |  | 0 |  | 0 | 0 | 0% |  | 0 | 0% | 0%
0 |  | 0 |  | 0 | 0 | 0% |  | 0 | 0% | 0%
0 |  | 0 |  | 0 | 0 | 0% |  | 0 | 0% | 0%
0 |  | 0 |  | 0 | 0 | 0% |  | 0 | 0% | 0%
0 |  | 0 |  | 0 | 0 | 0% |  | 0 | 0% | 0%
0 |  | 0 |  | 0 | 0 | 0% |  | 0 | 0% | 0%
0 |  | 0 |  | 0 | 0 | 0% |  | 0 | 0% | 0%
0 |  | 0 |  | 0 | 0 | 0% |  | 0 | 0% | 0%
0 |  | 0 |  | 0 | 0 | 0% |  | 0 | 0% | 0%
0 |  | 0 |  | 0 | 0 | 0% |  | 0 | 0% | 0%
0 |  | 0 |  | 0 | 0 | 0% |  | 0 | 0% | 0%
0 |  | 0 |  | 0 | 0 | 0% |  | 0 | 0% | 0%
SUBTOTAL O |  |  |  |  | 0.05 | SUBTOTAL O |  |  |  | 3.655%
TRANSPORTE | [9 empty] | 0
DESCRIPCION |  | UNIDAD | CANTIDAD | PRECIO UNITARIO | COSTO | PESO RELATIVO ELEMENTO (%) | CPC ELEMENTO | NP/EP/ND | VAE (%) | VAE (%) ELEMENTO
0 |  | 0 |  | 0 | 0 | 0% |  | 0 | 0% | 0%
0 |  | 0 |  | 0 | 0 | 0% |  | 0 | 0% | 0%
0 |  | 0 |  | 0 | 0 | 0% |  | 0 | 0% | 0%
0 |  | 0 |  | 0 | 0 | 0% |  | 0 | 0% | 0%
0 |  | 0 |  | 0 | 0 | 0% |  | 0 | 0% | 0%
SUBTOTAL P |  |  |  |  | 0 | SUBTOTAL P |  |  |  | 0%
|  | TOTAL COSTO DIRECTO (M+N+O+P) |  |  | 1.368
|  | INDIRECTOS Y UTILIDADES % |  | 10% | 0.137
|  | OTROS INDIRECTOS % |  | 10% | 0.137
ESTOS PRECIOS NO INCLUYEN IVA |  | COSTO TOTAL DEL RUBRO |  |  | 1.642
|  | VALOR OFERTADO |  |  | 1.64 | 100% |  |  |  | 82.46%
FEBRERO - 2023
LUGAR Y FECHA
FRANCISCO JAVIER AYALA PAZMIÑO
CONTRATACION DE LOS ESTUDIOS Y DISEÑOS PARA LA IMPLEMENTACIÓN ARQUITECTONICA DE LA UNIDAD EDUCATIVA ESTANDARIZADA DEL MILENIO TIPOLOGIA MAYOR “CASCALES“, UBICADA EN LA PARROQUIA EL DORADO DE CASCALES, CANTÓN CASCALES, PROVINCIA DE SUCUMBÍOS
ANALISIS DE PRECIOS UNITARIOS
RUBRO: | Desalojo de material de excavación d = 10km | [5 empty] | UNIDAD: | m3
DETALLE: | PRELIMINARES |  |  |  | PRE003
EQUIPOS | [5 empty] | AGREGADO NACIONAL
DESCRIPCION | CANTIDAD | TARIFA | COSTO HORA | RENDIMIENTO | COSTO | PESO RELATIVO ELEMENTO (%) | CPC ELEMENTO | NP/EP/ND | VAE (%) | VAE (%) ELEMENTO
Cargadora | 1 | 25 | 25 | 0.05 | 1.25 | 35.62% |  | ND | 40% | 14.25%
Volqueta | 1 | 25 | 25 | 0.05 | 1.25 | 35.62% |  | ND | 40% | 14.25%
0 |  | 0 | 0 |  | 0 | 0% |  | 0 | 0% | 0%
0 |  | 0 | 0 |  | 0 | 0% |  | 0 | 0% | 0%
0 |  | 0 | 0 |  | 0 | 0% |  | 0 | 0% | 0%
0 |  | 0 | 0 |  | 0 | 0% |  | 0 | 0% | 0%
Herramienta menor (5% M.O) |  | 0 | 0 |  | 0.048 | 1.368% |  | EP | 100% | 1.368%
SUBTOTAL M |  |  |  |  | 2.548 | SUBTOTAL M |  |  |  | 29.87%
MANO DE OBRA
DESCRIPCION (CATEG) | CANTIDAD | JORNAL/HR | COSTO HORA | RENDIMIENTO | COSTO | PESO RELATIVO ELEMENTO (%) | CPC ELEMENTO | NP/EP/ND | VAE (%) | VAE (%) ELEMENTO
Ayudante maquinaria SIN TIT (Estr. Oc.D2) | 1 | 4.16 | 4.16 | 0.05 | 0.208 | 5.928% |  | EP | 100% | 5.928%
Op. Cargadora C 1 (Grupo I) | 1 | 4.55 | 4.55 | 0.05 | 0.2275 | 6.483% |  | EP | 100% | 6.483%
Chofer Volquetas (Estr. Oc. C1) | 1 | 5.95 | 5.95 | 0.05 | 0.2975 | 8.478% |  | EP | 100% | 8.478%
Maestro de Obra (Estr. Oc. C1) | 1 | 4.55 | 4.55 | 0.05 | 0.2275 | 6.483% |  | EP | 100% | 6.483%
0 |  | 0 | 0 |  | 0 | 0% |  | 0 | 0% | 0%
0 |  | 0 | 0 |  | 0 | 0% |  | 0 | 0% | 0%
0 |  | 0 | 0 |  | 0 | 0% |  | 0 | 0% | 0%
0 |  | 0 | 0 |  | 0 | 0% |  | 0 | 0% | 0%
0 |  | 0 | 0 |  | 0 | 0% |  | 0 | 0% | 0%
SUBTOTAL N |  |  |  |  | 0.9605 | SUBTOTAL N |  |  |  | 27.37%
MATERIALES
DESCRIPCION |  | UNIDAD | CANTIDAD | PRECIO UNITARIO | COSTO | PESO RELATIVO ELEMENTO (%) | CPC ELEMENTO | NP/EP/ND | VAE (%) | VAE (%) ELEMENTO
0 |  | 0 |  | 0 | 0 | 0% |  | 0 | 0% | 0%
0 |  | 0 |  | 0 | 0 | 0% |  | 0 | 0% | 0%
0 |  | 0 |  | 0 | 0 | 0% |  | 0 | 0% | 0%
0 |  | 0 |  | 0 | 0 | 0% |  | 0 | 0% | 0%
0 |  | 0 |  | 0 | 0 | 0% |  | 0 | 0% | 0%
0 |  | 0 |  | 0 | 0 | 0% |  | 0 | 0% | 0%
0 |  | 0 |  | 0 | 0 | 0% |  | 0 | 0% | 0%
0 |  | 0 |  | 0 | 0 | 0% |  | 0 | 0% | 0%
0 |  | 0 |  | 0 | 0 | 0% |  | 0 | 0% | 0%
0 |  | 0 |  | 0 | 0 | 0% |  | 0 | 0% | 0%
0 |  | 0 |  | 0 | 0 | 0% |  | 0 | 0% | 0%
0 |  | 0 |  | 0 | 0 | 0% |  | 0 | 0% | 0%
0 |  | 0 |  | 0 | 0 | 0% |  | 0 | 0% | 0%
SUBTOTAL O |  |  |  |  | 0 | SUBTOTAL O |  |  |  | 0%
TRANSPORTE | [9 empty] | 0
DESCRIPCION |  | UNIDAD | CANTIDAD | PRECIO UNITARIO | COSTO | PESO RELATIVO ELEMENTO (%) | CPC ELEMENTO | NP/EP/ND | VAE (%) | VAE (%) ELEMENTO
0 |  | 0 |  | 0 | 0 | 0% |  | 0 | 0% | 0%
0 |  | 0 |  | 0 | 0 | 0% |  | 0 | 0% | 0%
0 |  | 0 |  | 0 | 0 | 0% |  | 0 | 0% | 0%
0 |  | 0 |  | 0 | 0 | 0% |  | 0 | 0% | 0%
0 |  | 0 |  | 0 | 0 | 0% |  | 0 | 0% | 0%
SUBTOTAL P |  |  |  |  | 0 | SUBTOTAL P |  |  |  | 0%
|  | TOTAL COSTO DIRECTO (M+N+O+P) |  |  | 3.509
|  | INDIRECTOS Y UTILIDADES % |  | 10% | 0.351
|  | OTROS INDIRECTOS % |  | 10% | 0.351
ESTOS PRECIOS NO INCLUYEN IVA |  | COSTO TOTAL DEL RUBRO |  |  | 4.211
|  | VALOR OFERTADO |  |  | 4.21 | 100% |  |  |  | 57.24%
FEBRERO - 2023
LUGAR Y FECHA
FRANCISCO JAVIER AYALA PAZMIÑO
CONTRATACION DE LOS ESTUDIOS Y DISEÑOS PARA LA IMPLEMENTACIÓN ARQUITECTONICA DE LA UNIDAD EDUCATIVA ESTANDARIZADA DEL MILENIO TIPOLOGIA MAYOR “CASCALES“, UBICADA EN LA PARROQUIA EL DORADO DE CASCALES, CANTÓN CASCALES, PROVINCIA DE SUCUMBÍOS
ANALISIS DE PRECIOS UNITARIOS
RUBRO: | Excavación a máquina | [5 empty] | UNIDAD: | m3
DETALLE: | PRELIMINARES |  |  |  | PRE004
EQUIPOS | [5 empty] | AGREGADO NACIONAL
DESCRIPCION | CANTIDAD | TARIFA | COSTO HORA | RENDIMIENTO | COSTO | PESO RELATIVO ELEMENTO (%) | CPC ELEMENTO | NP/EP/ND | VAE (%) | VAE (%) ELEMENTO
Excavadora | 1 | 23 | 23 | 0.08 | 1.84 | 55.86% |  | ND | 40% | 22.34%
0 |  | 0 | 0 |  | 0 | 0% |  | 0 | 0% | 0%
0 |  | 0 | 0 |  | 0 | 0% |  | 0 | 0% | 0%
0 |  | 0 | 0 |  | 0 | 0% |  | 0 | 0% | 0%
0 |  | 0 | 0 |  | 0 | 0% |  | 0 | 0% | 0%
0 |  | 0 | 0 |  | 0 | 0% |  | 0 | 0% | 0%
Herramienta menor (5% M.O) |  | 0 | 0 |  | 0.069 | 2.095% |  | EP | 100% | 2.095%
SUBTOTAL M |  |  |  |  | 1.909 | SUBTOTAL M |  |  |  | 24.44%
MANO DE OBRA
DESCRIPCION (CATEG) | CANTIDAD | JORNAL/HR | COSTO HORA | RENDIMIENTO | COSTO | PESO RELATIVO ELEMENTO (%) | CPC ELEMENTO | NP/EP/ND | VAE (%) | VAE (%) ELEMENTO
Peón (Estr. Oc. E2) | 1 | 4.05 | 4.05 | 0.08 | 0.324 | 9.836% |  | EP | 100% | 9.836%
Op. Excavadora C 1 (Grupo I) | 1 | 4.55 | 4.55 | 0.08 | 0.364 | 11.05% |  | EP | 100% | 11.05%
Ayudante maquinaria SIN TIT (Estr. Oc.D2) | 1 | 4.16 | 4.16 | 0.08 | 0.3328 | 10.1% |  | EP | 100% | 10.1%
Maestro de Obra (Estr. Oc. C1) | 1 | 4.55 | 4.55 | 0.08 | 0.364 | 11.05% |  | EP | 100% | 11.05%
0 |  | 0 | 0 |  | 0 | 0% |  | 0 | 0% | 0%
0 |  | 0 | 0 |  | 0 | 0% |  | 0 | 0% | 0%
0 |  | 0 | 0 |  | 0 | 0% |  | 0 | 0% | 0%
0 |  | 0 | 0 |  | 0 | 0% |  | 0 | 0% | 0%
0 |  | 0 | 0 |  | 0 | 0% |  | 0 | 0% | 0%
SUBTOTAL N |  |  |  |  | 1.3848 | SUBTOTAL N |  |  |  | 42.04%
MATERIALES
DESCRIPCION |  | UNIDAD | CANTIDAD | PRECIO UNITARIO | COSTO | PESO RELATIVO ELEMENTO (%) | CPC ELEMENTO | NP/EP/ND | VAE (%) | VAE (%) ELEMENTO
0 |  | 0 |  | 0 | 0 | 0% |  | 0 | 0% | 0%
0 |  | 0 |  | 0 | 0 | 0% |  | 0 | 0% | 0%
0 |  | 0 |  | 0 | 0 | 0% |  | 0 | 0% | 0%
0 |  | 0 |  | 0 | 0 | 0% |  | 0 | 0% | 0%
0 |  | 0 |  | 0 | 0 | 0% |  | 0 | 0% | 0%
0 |  | 0 |  | 0 | 0 | 0% |  | 0 | 0% | 0%
0 |  | 0 |  | 0 | 0 | 0% |  | 0 | 0% | 0%
0 |  | 0 |  | 0 | 0 | 0% |  | 0 | 0% | 0%
0 |  | 0 |  | 0 | 0 | 0% |  | 0 | 0% | 0%
0 |  | 0 |  | 0 | 0 | 0% |  | 0 | 0% | 0%
0 |  | 0 |  | 0 | 0 | 0% |  | 0 | 0% | 0%
0 |  | 0 |  | 0 | 0 | 0% |  | 0 | 0% | 0%
0 |  | 0 |  | 0 | 0 | 0% |  | 0 | 0% | 0%
SUBTOTAL O |  |  |  |  | 0 | SUBTOTAL O |  |  |  | 0%
TRANSPORTE | [9 empty] | 0
DESCRIPCION |  | UNIDAD | CANTIDAD | PRECIO UNITARIO | COSTO | PESO RELATIVO ELEMENTO (%) | CPC ELEMENTO | NP/EP/ND | VAE (%) | VAE (%) ELEMENTO
0 |  | 0 |  | 0 | 0 | 0% |  | 0 | 0% | 0%
0 |  | 0 |  | 0 | 0 | 0% |  | 0 | 0% | 0%
0 |  | 0 |  | 0 | 0 | 0% |  | 0 | 0% | 0%
0 |  | 0 |  | 0 | 0 | 0% |  | 0 | 0% | 0%
0 |  | 0 |  | 0 | 0 | 0% |  | 0 | 0% | 0%
SUBTOTAL P |  |  |  |  | 0 | SUBTOTAL P |  |  |  | 0%
|  | TOTAL COSTO DIRECTO (M+N+O+P) |  |  | 3.294
|  | INDIRECTOS Y UTILIDADES % |  | 10% | 0.329
|  | OTROS INDIRECTOS % |  | 10% | 0.329
ESTOS PRECIOS NO INCLUYEN IVA |  | COSTO TOTAL DEL RUBRO |  |  | 3.952
|  | VALOR OFERTADO |  |  | 3.95 | 100% |  |  |  | 66.48%
FEBRERO - 2023
LUGAR Y FECHA
FRANCISCO JAVIER AYALA PAZMIÑO
CONTRATACION DE LOS ESTUDIOS Y DISEÑOS PARA LA IMPLEMENTACIÓN ARQUITECTONICA DE LA UNIDAD EDUCATIVA ESTANDARIZADA DEL MILENIO TIPOLOGIA MAYOR “CASCALES“, UBICADA EN LA PARROQUIA EL DORADO DE CASCALES, CANTÓN CASCALES, PROVINCIA DE SUCUMBÍOS
ANALISIS DE PRECIOS UNITARIOS
RUBRO: | Excavación manual para cimentaciones | [5 empty] | UNIDAD: | m3
DETALLE: | PRELIMINARES |  |  |  | PRE005
EQUIPOS | [5 empty] | AGREGADO NACIONAL
DESCRIPCION | CANTIDAD | TARIFA | COSTO HORA | RENDIMIENTO | COSTO | PESO RELATIVO ELEMENTO (%) | CPC ELEMENTO | NP/EP/ND | VAE (%) | VAE (%) ELEMENTO
0 |  | 0 | 0 |  | 0 | 0% |  | 0 | 0% | 0%
0 |  | 0 | 0 |  | 0 | 0% |  | 0 | 0% | 0%
0 |  | 0 | 0 |  | 0 | 0% |  | 0 | 0% | 0%
0 |  | 0 | 0 |  | 0 | 0% |  | 0 | 0% | 0%
0 |  | 0 | 0 |  | 0 | 0% |  | 0 | 0% | 0%
0 |  | 0 | 0 |  | 0 | 0% |  | 0 | 0% | 0%
Herramienta menor (5% M.O) |  | 0 | 0 |  | 0.347 | 4.765% |  | EP | 100% | 4.765%
SUBTOTAL M |  |  |  |  | 0.347 | SUBTOTAL M |  |  |  | 4.765%
MANO DE OBRA
DESCRIPCION (CATEG) | CANTIDAD | JORNAL/HR | COSTO HORA | RENDIMIENTO | COSTO | PESO RELATIVO ELEMENTO (%) | CPC ELEMENTO | NP/EP/ND | VAE (%) | VAE (%) ELEMENTO
Peón (Estr. Oc. E2) | 2 | 4.05 | 8.1 | 0.8 | 6.48 | 88.99% |  | EP | 100% | 88.99%
Maestro de Obra (Estr. Oc. C1) | 1 | 4.55 | 4.55 | 0.1 | 0.455 | 6.248% |  | EP | 100% | 6.248%
0 |  | 0 | 0 |  | 0 | 0% |  | 0 | 0% | 0%
0 |  | 0 | 0 |  | 0 | 0% |  | 0 | 0% | 0%
0 |  | 0 | 0 |  | 0 | 0% |  | 0 | 0% | 0%
0 |  | 0 | 0 |  | 0 | 0% |  | 0 | 0% | 0%
0 |  | 0 | 0 |  | 0 | 0% |  | 0 | 0% | 0%
0 |  | 0 | 0 |  | 0 | 0% |  | 0 | 0% | 0%
0 |  | 0 | 0 |  | 0 | 0% |  | 0 | 0% | 0%
SUBTOTAL N |  |  |  |  | 6.935 | SUBTOTAL N |  |  |  | 95.23%
MATERIALES
DESCRIPCION |  | UNIDAD | CANTIDAD | PRECIO UNITARIO | COSTO | PESO RELATIVO ELEMENTO (%) | CPC ELEMENTO | NP/EP/ND | VAE (%) | VAE (%) ELEMENTO
0 |  | 0 |  | 0 | 0 | 0% |  | 0 | 0% | 0%
0 |  | 0 |  | 0 | 0 | 0% |  | 0 | 0% | 0%
0 |  | 0 |  | 0 | 0 | 0% |  | 0 | 0% | 0%
0 |  | 0 |  | 0 | 0 | 0% |  | 0 | 0% | 0%
0 |  | 0 |  | 0 | 0 | 0% |  | 0 | 0% | 0%
0 |  | 0 |  | 0 | 0 | 0% |  | 0 | 0% | 0%
0 |  | 0 |  | 0 | 0 | 0% |  | 0 | 0% | 0%
0 |  | 0 |  | 0 | 0 | 0% |  | 0 | 0% | 0%
0 |  | 0 |  | 0 | 0 | 0% |  | 0 | 0% | 0%
0 |  | 0 |  | 0 | 0 | 0% |  | 0 | 0% | 0%
0 |  | 0 |  | 0 | 0 | 0% |  | 0 | 0% | 0%
0 |  | 0 |  | 0 | 0 | 0% |  | 0 | 0% | 0%
0 |  | 0 |  | 0 | 0 | 0% |  | 0 | 0% | 0%
SUBTOTAL O |  |  |  |  | 0 | SUBTOTAL O |  |  |  | 0%
TRANSPORTE | [9 empty] | 0
DESCRIPCION |  | UNIDAD | CANTIDAD | PRECIO UNITARIO | COSTO | PESO RELATIVO ELEMENTO (%) | CPC ELEMENTO | NP/EP/ND | VAE (%) | VAE (%) ELEMENTO
0 |  | 0 |  | 0 | 0 | 0% |  | 0 | 0% | 0%
0 |  | 0 |  | 0 | 0 | 0% |  | 0 | 0% | 0%
0 |  | 0 |  | 0 | 0 | 0% |  | 0 | 0% | 0%
0 |  | 0 |  | 0 | 0 | 0% |  | 0 | 0% | 0%
0 |  | 0 |  | 0 | 0 | 0% |  | 0 | 0% | 0%
SUBTOTAL P |  |  |  |  | 0 | SUBTOTAL P |  |  |  | 0%
|  | TOTAL COSTO DIRECTO (M+N+O+P) |  |  | 7.282
|  | INDIRECTOS Y UTILIDADES % |  | 10% | 0.728
|  | OTROS INDIRECTOS % |  | 10% | 0.728
ESTOS PRECIOS NO INCLUYEN IVA |  | COSTO TOTAL DEL RUBRO |  |  | 8.738
|  | VALOR OFERTADO |  |  | 8.74 | 100% |  |  |  | 100%
FEBRERO - 2023
LUGAR Y FECHA
FRANCISCO JAVIER AYALA PAZMIÑO
CONTRATACION DE LOS ESTUDIOS Y DISEÑOS PARA LA IMPLEMENTACIÓN ARQUITECTONICA DE LA UNIDAD EDUCATIVA ESTANDARIZADA DEL MILENIO TIPOLOGIA MAYOR “CASCALES“, UBICADA EN LA PARROQUIA EL DORADO DE CASCALES, CANTÓN CASCALES, PROVINCIA DE SUCUMBÍOS
ANALISIS DE PRECIOS UNITARIOS
RUBRO: | Relleno compactado manual con material del sitio | [5 empty] | UNIDAD: | m3
DETALLE: | PRELIMINARES |  |  |  | PRE006
EQUIPOS | [5 empty] | AGREGADO NACIONAL
DESCRIPCION | CANTIDAD | TARIFA | COSTO HORA | RENDIMIENTO | COSTO | PESO RELATIVO ELEMENTO (%) | CPC ELEMENTO | NP/EP/ND | VAE (%) | VAE (%) ELEMENTO
Vibrocompactadora | 1 | 5 | 5 | 0.14 | 0.7 | 23.56% |  | ND | 40% | 9.424%
0 |  | 0 | 0 |  | 0 | 0% |  | 0 | 0% | 0%
0 |  | 0 | 0 |  | 0 | 0% |  | 0 | 0% | 0%
0 |  | 0 | 0 |  | 0 | 0% |  | 0 | 0% | 0%
0 |  | 0 | 0 |  | 0 | 0% |  | 0 | 0% | 0%
0 |  | 0 | 0 |  | 0 | 0% |  | 0 | 0% | 0%
Herramienta menor (5% M.O) |  | 0 | 0 |  | 0.108 | 3.635% |  | EP | 100% | 3.635%
SUBTOTAL M |  |  |  |  | 0.808 | SUBTOTAL M |  |  |  | 13.06%
MANO DE OBRA
DESCRIPCION (CATEG) | CANTIDAD | JORNAL/HR | COSTO HORA | RENDIMIENTO | COSTO | PESO RELATIVO ELEMENTO (%) | CPC ELEMENTO | NP/EP/ND | VAE (%) | VAE (%) ELEMENTO
Peón (Estr. Oc. E2) | 2 | 4.05 | 8.1 | 0.14 | 1.134 | 38.17% |  | EP | 100% | 38.17%
Maestro de Obra (Estr. Oc. C1) | 1 | 4.55 | 4.55 | 0.1 | 0.455 | 15.31% |  | EP | 100% | 15.31%
Op. De maquinaria liviana (Estr.Oc. D2) | 1 | 4.1 | 4.1 | 0.14 | 0.574 | 19.32% |  | EP | 100% | 19.32%
0 |  | 0 | 0 |  | 0 | 0% |  | 0 | 0% | 0%
0 |  | 0 | 0 |  | 0 | 0% |  | 0 | 0% | 0%
0 |  | 0 | 0 |  | 0 | 0% |  | 0 | 0% | 0%
0 |  | 0 | 0 |  | 0 | 0% |  | 0 | 0% | 0%
0 |  | 0 | 0 |  | 0 | 0% |  | 0 | 0% | 0%
0 |  | 0 | 0 |  | 0 | 0% |  | 0 | 0% | 0%
SUBTOTAL N |  |  |  |  | 2.163 | SUBTOTAL N |  |  |  | 72.8%
MATERIALES
DESCRIPCION |  | UNIDAD | CANTIDAD | PRECIO UNITARIO | COSTO | PESO RELATIVO ELEMENTO (%) | CPC ELEMENTO | NP/EP/ND | VAE (%) | VAE (%) ELEMENTO
0 |  | 0 |  | 0 | 0 | 0% |  | 0 | 0% | 0%
0 |  | 0 |  | 0 | 0 | 0% |  | 0 | 0% | 0%
0 |  | 0 |  | 0 | 0 | 0% |  | 0 | 0% | 0%
0 |  | 0 |  | 0 | 0 | 0% |  | 0 | 0% | 0%
0 |  | 0 |  | 0 | 0 | 0% |  | 0 | 0% | 0%
0 |  | 0 |  | 0 | 0 | 0% |  | 0 | 0% | 0%
0 |  | 0 |  | 0 | 0 | 0% |  | 0 | 0% | 0%
0 |  | 0 |  | 0 | 0 | 0% |  | 0 | 0% | 0%
0 |  | 0 |  | 0 | 0 | 0% |  | 0 | 0% | 0%
0 |  | 0 |  | 0 | 0 | 0% |  | 0 | 0% | 0%
0 |  | 0 |  | 0 | 0 | 0% |  | 0 | 0% | 0%
0 |  | 0 |  | 0 | 0 | 0% |  | 0 | 0% | 0%
0 |  | 0 |  | 0 | 0 | 0% |  | 0 | 0% | 0%
SUBTOTAL O |  |  |  |  | 0 | SUBTOTAL O |  |  |  | 0%
TRANSPORTE | [9 empty] | 0
DESCRIPCION |  | UNIDAD | CANTIDAD | PRECIO UNITARIO | COSTO | PESO RELATIVO ELEMENTO (%) | CPC ELEMENTO | NP/EP/ND | VAE (%) | VAE (%) ELEMENTO
0 |  | 0 |  | 0 | 0 | 0% |  | 0 | 0% | 0%
0 |  | 0 |  | 0 | 0 | 0% |  | 0 | 0% | 0%
0 |  | 0 |  | 0 | 0 | 0% |  | 0 | 0% | 0%
0 |  | 0 |  | 0 | 0 | 0% |  | 0 | 0% | 0%
0 |  | 0 |  | 0 | 0 | 0% |  | 0 | 0% | 0%
SUBTOTAL P |  |  |  |  | 0 | SUBTOTAL P |  |  |  | 0%
|  | TOTAL COSTO DIRECTO (M+N+O+P) |  |  | 2.971
|  | INDIRECTOS Y UTILIDADES % |  | 10% | 0.297
|  | OTROS INDIRECTOS % |  | 10% | 0.297
ESTOS PRECIOS NO INCLUYEN IVA |  | COSTO TOTAL DEL RUBRO |  |  | 3.565
|  | VALOR OFERTADO |  |  | 3.57 | 100% |  |  |  | 85.86%
FEBRERO - 2023
LUGAR Y FECHA
FRANCISCO JAVIER AYALA PAZMIÑO
CONTRATACION DE LOS ESTUDIOS Y DISEÑOS PARA LA IMPLEMENTACIÓN ARQUITECTONICA DE LA UNIDAD EDUCATIVA ESTANDARIZADA DEL MILENIO TIPOLOGIA MAYOR “CASCALES“, UBICADA EN LA PARROQUIA EL DORADO DE CASCALES, CANTÓN CASCALES, PROVINCIA DE SUCUMBÍOS
ANALISIS DE PRECIOS UNITARIOS
RUBRO: | Sub-base clase 3(Provisión, tendido y compactación) | [5 empty] | UNIDAD: | m3
DETALLE: | PRELIMINARES |  |  |  | PRE007
EQUIPOS | [5 empty] | AGREGADO NACIONAL
DESCRIPCION | CANTIDAD | TARIFA | COSTO HORA | RENDIMIENTO | COSTO | PESO RELATIVO ELEMENTO (%) | CPC ELEMENTO | NP/EP/ND | VAE (%) | VAE (%) ELEMENTO
Motoniveladora | 1 | 45 | 45 | 0.033 | 1.485 | 9.141% |  | ND | 40% | 3.656%
Rodillo | 1 | 30 | 30 | 0.033 | 0.99 | 6.094% |  | ND | 40% | 2.438%
Tanquero | 1 | 25 | 25 | 0.033 | 0.825 | 5.078% |  | ND | 40% | 2.031%
0 |  | 0 | 0 |  | 0 | 0% |  | 0 | 0% | 0%
0 |  | 0 | 0 |  | 0 | 0% |  | 0 | 0% | 0%
0 |  | 0 | 0 |  | 0 | 0% |  | 0 | 0% | 0%
Herramienta menor (5% M.O) |  | 0 | 0 |  | 0.045 | 0.277% |  | EP | 100% | 0.277%
SUBTOTAL M |  |  |  |  | 3.345 | SUBTOTAL M |  |  |  | 8.402%
MANO DE OBRA
DESCRIPCION (CATEG) | CANTIDAD | JORNAL/HR | COSTO HORA | RENDIMIENTO | COSTO | PESO RELATIVO ELEMENTO (%) | CPC ELEMENTO | NP/EP/ND | VAE (%) | VAE (%) ELEMENTO
Op. Motoniveladora C 1 (Grupo I) | 1 | 4.55 | 4.55 | 0.033 | 0.15015 | 0.9242% |  | EP | 100% | 0.9242%
Op. Rodillo C 2 (Grupo II) | 1 | 4.33 | 4.33 | 0.033 | 0.14289 | 0.8795% |  | EP | 100% | 0.8795%
Chofer Tanquero (Estr. Oc. C1) | 1 | 5.95 | 5.95 | 0.033 | 0.19635 | 1.209% |  | EP | 100% | 1.209%
Ayudante maquinaria SIN TIT (Estr. Oc.D2) | 3 | 4.16 | 12.48 | 0.033 | 0.41184 | 2.535% |  | EP | 100% | 2.535%
0 |  | 0 | 0 |  | 0 | 0% |  | 0 | 0% | 0%
0 |  | 0 | 0 |  | 0 | 0% |  | 0 | 0% | 0%
0 |  | 0 | 0 |  | 0 | 0% |  | 0 | 0% | 0%
0 |  | 0 | 0 |  | 0 | 0% |  | 0 | 0% | 0%
0 |  | 0 | 0 |  | 0 | 0% |  | 0 | 0% | 0%
SUBTOTAL N |  |  |  |  | 0.90123 | SUBTOTAL N |  |  |  | 5.547%
MATERIALES
DESCRIPCION |  | UNIDAD | CANTIDAD | PRECIO UNITARIO | COSTO | PESO RELATIVO ELEMENTO (%) | CPC ELEMENTO | NP/EP/ND | VAE (%) | VAE (%) ELEMENTO
Sub-base clase 3 |  | m3 | 1.2 | 10 | 12 | 73.86% |  | EP | 100% | 73.86%
0 |  | 0 |  | 0 | 0 | 0% |  | 0 | 0% | 0%
0 |  | 0 |  | 0 | 0 | 0% |  | 0 | 0% | 0%
0 |  | 0 |  | 0 | 0 | 0% |  | 0 | 0% | 0%
0 |  | 0 |  | 0 | 0 | 0% |  | 0 | 0% | 0%
0 |  | 0 |  | 0 | 0 | 0% |  | 0 | 0% | 0%
0 |  | 0 |  | 0 | 0 | 0% |  | 0 | 0% | 0%
0 |  | 0 |  | 0 | 0 | 0% |  | 0 | 0% | 0%
0 |  | 0 |  | 0 | 0 | 0% |  | 0 | 0% | 0%
0 |  | 0 |  | 0 | 0 | 0% |  | 0 | 0% | 0%
0 |  | 0 |  | 0 | 0 | 0% |  | 0 | 0% | 0%
0 |  | 0 |  | 0 | 0 | 0% |  | 0 | 0% | 0%
0 |  | 0 |  | 0 | 0 | 0% |  | 0 | 0% | 0%
SUBTOTAL O |  |  |  |  | 12 | SUBTOTAL O |  |  |  | 73.86%
TRANSPORTE | [9 empty] | 0
DESCRIPCION |  | UNIDAD | CANTIDAD | PRECIO UNITARIO | COSTO | PESO RELATIVO ELEMENTO (%) | CPC ELEMENTO | NP/EP/ND | VAE (%) | VAE (%) ELEMENTO
0 |  | 0 |  | 0 | 0 | 0% |  | 0 | 0% | 0%
0 |  | 0 |  | 0 | 0 | 0% |  | 0 | 0% | 0%
0 |  | 0 |  | 0 | 0 | 0% |  | 0 | 0% | 0%
0 |  | 0 |  | 0 | 0 | 0% |  | 0 | 0% | 0%
0 |  | 0 |  | 0 | 0 | 0% |  | 0 | 0% | 0%
SUBTOTAL P |  |  |  |  | 0 | SUBTOTAL P |  |  |  | 0%
|  | TOTAL COSTO DIRECTO (M+N+O+P) |  |  | 16.246
|  | INDIRECTOS Y UTILIDADES % |  | 10% | 1.625
|  | OTROS INDIRECTOS % |  | 10% | 1.625
ESTOS PRECIOS NO INCLUYEN IVA |  | COSTO TOTAL DEL RUBRO |  |  | 19.496
|  | VALOR OFERTADO |  |  | 19.5 | 100% |  |  |  | 87.81%
FEBRERO - 2023
LUGAR Y FECHA
FRANCISCO JAVIER AYALA PAZMIÑO
CONTRATACION DE LOS ESTUDIOS Y DISEÑOS PARA LA IMPLEMENTACIÓN ARQUITECTONICA DE LA UNIDAD EDUCATIVA ESTANDARIZADA DEL MILENIO TIPOLOGIA MAYOR “CASCALES“, UBICADA EN LA PARROQUIA EL DORADO DE CASCALES, CANTÓN CASCALES, PROVINCIA DE SUCUMBÍOS
ANALISIS DE PRECIOS UNITARIOS
RUBRO: | Relleno y compactación con material de mejoramiento(subbase clase 3) estructuras y plataformas | [5 empty] | UNIDAD: | m3
DETALLE: | PRELIMINARES |  |  |  | PRE008
EQUIPOS | [5 empty] | AGREGADO NACIONAL
DESCRIPCION | CANTIDAD | TARIFA | COSTO HORA | RENDIMIENTO | COSTO | PESO RELATIVO ELEMENTO (%) | CPC ELEMENTO | NP/EP/ND | VAE (%) | VAE (%) ELEMENTO
Motoniveladora | 1 | 45 | 45 | 0.033 | 1.485 | 9.141% |  | ND | 40% | 3.656%
Rodillo | 1 | 30 | 30 | 0.033 | 0.99 | 6.094% |  | ND | 40% | 2.438%
Tanquero | 1 | 25 | 25 | 0.033 | 0.825 | 5.078% |  | ND | 40% | 2.031%
0 |  | 0 | 0 |  | 0 | 0% |  | 0 | 0% | 0%
0 |  | 0 | 0 |  | 0 | 0% |  | 0 | 0% | 0%
0 |  | 0 | 0 |  | 0 | 0% |  | 0 | 0% | 0%
Herramienta menor (5% M.O) |  | 0 | 0 |  | 0.045 | 0.277% |  | EP | 100% | 0.277%
SUBTOTAL M |  |  |  |  | 3.345 | SUBTOTAL M |  |  |  | 8.402%
MANO DE OBRA
DESCRIPCION (CATEG) | CANTIDAD | JORNAL/HR | COSTO HORA | RENDIMIENTO | COSTO | PESO RELATIVO ELEMENTO (%) | CPC ELEMENTO | NP/EP/ND | VAE (%) | VAE (%) ELEMENTO
Op. Motoniveladora C 1 (Grupo I) | 1 | 4.55 | 4.55 | 0.033 | 0.15015 | 0.9242% |  | EP | 100% | 0.9242%
Op. Rodillo C 2 (Grupo II) | 1 | 4.33 | 4.33 | 0.033 | 0.14289 | 0.8795% |  | EP | 100% | 0.8795%
Chofer Tanquero (Estr. Oc. C1) | 1 | 5.95 | 5.95 | 0.033 | 0.19635 | 1.209% |  | EP | 100% | 1.209%
Ayudante maquinaria SIN TIT (Estr. Oc.D2) | 3 | 4.16 | 12.48 | 0.033 | 0.41184 | 2.535% |  | EP | 100% | 2.535%
0 |  | 0 | 0 |  | 0 | 0% |  | 0 | 0% | 0%
0 |  | 0 | 0 |  | 0 | 0% |  | 0 | 0% | 0%
0 |  | 0 | 0 |  | 0 | 0% |  | 0 | 0% | 0%
0 |  | 0 | 0 |  | 0 | 0% |  | 0 | 0% | 0%
0 |  | 0 | 0 |  | 0 | 0% |  | 0 | 0% | 0%
SUBTOTAL N |  |  |  |  | 0.90123 | SUBTOTAL N |  |  |  | 5.547%
MATERIALES
DESCRIPCION |  | UNIDAD | CANTIDAD | PRECIO UNITARIO | COSTO | PESO RELATIVO ELEMENTO (%) | CPC ELEMENTO | NP/EP/ND | VAE (%) | VAE (%) ELEMENTO
Sub-base clase 3 |  | m3 | 1.2 | 10 | 12 | 73.86% |  | EP | 100% | 73.86%
0 |  | 0 |  | 0 | 0 | 0% |  | 0 | 0% | 0%
0 |  | 0 |  | 0 | 0 | 0% |  | 0 | 0% | 0%
0 |  | 0 |  | 0 | 0 | 0% |  | 0 | 0% | 0%
0 |  | 0 |  | 0 | 0 | 0% |  | 0 | 0% | 0%
0 |  | 0 |  | 0 | 0 | 0% |  | 0 | 0% | 0%
0 |  | 0 |  | 0 | 0 | 0% |  | 0 | 0% | 0%
0 |  | 0 |  | 0 | 0 | 0% |  | 0 | 0% | 0%
0 |  | 0 |  | 0 | 0 | 0% |  | 0 | 0% | 0%
0 |  | 0 |  | 0 | 0 | 0% |  | 0 | 0% | 0%
0 |  | 0 |  | 0 | 0 | 0% |  | 0 | 0% | 0%
0 |  | 0 |  | 0 | 0 | 0% |  | 0 | 0% | 0%
0 |  | 0 |  | 0 | 0 | 0% |  | 0 | 0% | 0%
SUBTOTAL O |  |  |  |  | 12 | SUBTOTAL O |  |  |  | 73.86%
TRANSPORTE | [9 empty] | 0
DESCRIPCION |  | UNIDAD | CANTIDAD | PRECIO UNITARIO | COSTO | PESO RELATIVO ELEMENTO (%) | CPC ELEMENTO | NP/EP/ND | VAE (%) | VAE (%) ELEMENTO
0 |  | 0 |  | 0 | 0 | 0% |  | 0 | 0% | 0%
0 |  | 0 |  | 0 | 0 | 0% |  | 0 | 0% | 0%
0 |  | 0 |  | 0 | 0 | 0% |  | 0 | 0% | 0%
0 |  | 0 |  | 0 | 0 | 0% |  | 0 | 0% | 0%
0 |  | 0 |  | 0 | 0 | 0% |  | 0 | 0% | 0%
SUBTOTAL P |  |  |  |  | 0 | SUBTOTAL P |  |  |  | 0%
|  | TOTAL COSTO DIRECTO (M+N+O+P) |  |  | 16.246
|  | INDIRECTOS Y UTILIDADES % |  | 10% | 1.625
|  | OTROS INDIRECTOS % |  | 10% | 1.625
ESTOS PRECIOS NO INCLUYEN IVA |  | COSTO TOTAL DEL RUBRO |  |  | 19.496
|  | VALOR OFERTADO |  |  | 19.5 | 100% |  |  |  | 87.81%
FEBRERO - 2023
LUGAR Y FECHA
FRANCISCO JAVIER AYALA PAZMIÑO
CONTRATACION DE LOS ESTUDIOS Y DISEÑOS PARA LA IMPLEMENTACIÓN ARQUITECTONICA DE LA UNIDAD EDUCATIVA ESTANDARIZADA DEL MILENIO TIPOLOGIA MAYOR “CASCALES“, UBICADA EN LA PARROQUIA EL DORADO DE CASCALES, CANTÓN CASCALES, PROVINCIA DE SUCUMBÍOS
ANALISIS DE PRECIOS UNITARIOS
RUBRO: | Transporte de material de excavación. Transporte libre 100m | [5 empty] | UNIDAD: | m3
DETALLE: | PRELIMINARES |  |  |  | PRE010
EQUIPOS | [5 empty] | AGREGADO NACIONAL
DESCRIPCION | CANTIDAD | TARIFA | COSTO HORA | RENDIMIENTO | COSTO | PESO RELATIVO ELEMENTO (%) | CPC ELEMENTO | NP/EP/ND | VAE (%) | VAE (%) ELEMENTO
Volqueta | 1 | 25 | 25 | 0.003 | 0.075 | 54.74% |  | ND | 40% | 21.9%
Cargadora | 1 | 25 | 25 | 0.001 | 0.025 | 18.25% |  | ND | 40% | 7.299%
0 |  | 0 | 0 |  | 0 | 0% |  | 0 | 0% | 0%
0 |  | 0 | 0 |  | 0 | 0% |  | 0 | 0% | 0%
0 |  | 0 | 0 |  | 0 | 0% |  | 0 | 0% | 0%
0 |  | 0 | 0 |  | 0 | 0% |  | 0 | 0% | 0%
Herramienta menor (5% M.O) |  | 0 | 0 |  | 0.002 | 1.46% |  | EP | 100% | 1.46%
SUBTOTAL M |  |  |  |  | 0.102 | SUBTOTAL M |  |  |  | 30.66%
MANO DE OBRA
DESCRIPCION (CATEG) | CANTIDAD | JORNAL/HR | COSTO HORA | RENDIMIENTO | COSTO | PESO RELATIVO ELEMENTO (%) | CPC ELEMENTO | NP/EP/ND | VAE (%) | VAE (%) ELEMENTO
Chofer Volquetas (Estr. Oc. C1) | 1 | 5.95 | 5.95 | 0.003 | 0.01785 | 13.03% |  | EP | 100% | 13.03%
Op. Cargadora C 1 (Grupo I) | 1 | 4.55 | 4.55 | 0.001 | 0.00455 | 3.321% |  | EP | 100% | 3.321%
Ayudante maquinaria SIN TIT (Estr. Oc.D2) | 1 | 4.16 | 4.16 | 0.003 | 0.01248 | 9.109% |  | EP | 100% | 9.109%
0 |  | 0 | 0 |  | 0 | 0% |  | 0 | 0% | 0%
0 |  | 0 | 0 |  | 0 | 0% |  | 0 | 0% | 0%
0 |  | 0 | 0 |  | 0 | 0% |  | 0 | 0% | 0%
0 |  | 0 | 0 |  | 0 | 0% |  | 0 | 0% | 0%
0 |  | 0 | 0 |  | 0 | 0% |  | 0 | 0% | 0%
0 |  | 0 | 0 |  | 0 | 0% |  | 0 | 0% | 0%
SUBTOTAL N |  |  |  |  | 0.03488 | SUBTOTAL N |  |  |  | 25.46%
MATERIALES
DESCRIPCION |  | UNIDAD | CANTIDAD | PRECIO UNITARIO | COSTO | PESO RELATIVO ELEMENTO (%) | CPC ELEMENTO | NP/EP/ND | VAE (%) | VAE (%) ELEMENTO
0 |  | 0 |  | 0 | 0 | 0% |  | 0 | 0% | 0%
0 |  | 0 |  | 0 | 0 | 0% |  | 0 | 0% | 0%
0 |  | 0 |  | 0 | 0 | 0% |  | 0 | 0% | 0%
0 |  | 0 |  | 0 | 0 | 0% |  | 0 | 0% | 0%
0 |  | 0 |  | 0 | 0 | 0% |  | 0 | 0% | 0%
0 |  | 0 |  | 0 | 0 | 0% |  | 0 | 0% | 0%
0 |  | 0 |  | 0 | 0 | 0% |  | 0 | 0% | 0%
0 |  | 0 |  | 0 | 0 | 0% |  | 0 | 0% | 0%
0 |  | 0 |  | 0 | 0 | 0% |  | 0 | 0% | 0%
0 |  | 0 |  | 0 | 0 | 0% |  | 0 | 0% | 0%
0 |  | 0 |  | 0 | 0 | 0% |  | 0 | 0% | 0%
0 |  | 0 |  | 0 | 0 | 0% |  | 0 | 0% | 0%
0 |  | 0 |  | 0 | 0 | 0% |  | 0 | 0% | 0%
SUBTOTAL O |  |  |  |  | 0 | SUBTOTAL O |  |  |  | 0%
TRANSPORTE | [9 empty] | 0
DESCRIPCION |  | UNIDAD | CANTIDAD | PRECIO UNITARIO | COSTO | PESO RELATIVO ELEMENTO (%) | CPC ELEMENTO | NP/EP/ND | VAE (%) | VAE (%) ELEMENTO
0 |  | 0 |  | 0 | 0 | 0% |  | 0 | 0% | 0%
0 |  | 0 |  | 0 | 0 | 0% |  | 0 | 0% | 0%
0 |  | 0 |  | 0 | 0 | 0% |  | 0 | 0% | 0%
0 |  | 0 |  | 0 | 0 | 0% |  | 0 | 0% | 0%
0 |  | 0 |  | 0 | 0 | 0% |  | 0 | 0% | 0%
SUBTOTAL P |  |  |  |  | 0 | SUBTOTAL P |  |  |  | 0%
|  | TOTAL COSTO DIRECTO (M+N+O+P) |  |  | 0.137
|  | INDIRECTOS Y UTILIDADES % |  | 10% | 0.014
|  | OTROS INDIRECTOS % |  | 10% | 0.014
ESTOS PRECIOS NO INCLUYEN IVA |  | COSTO TOTAL DEL RUBRO |  |  | 0.165
|  | VALOR OFERTADO |  |  | 0.17 | 100% |  |  |  | 56.12%
FEBRERO - 2023
LUGAR Y FECHA
FRANCISCO JAVIER AYALA PAZMIÑO
CONTRATACION DE LOS ESTUDIOS Y DISEÑOS PARA LA IMPLEMENTACIÓN ARQUITECTONICA DE LA UNIDAD EDUCATIVA ESTANDARIZADA DEL MILENIO TIPOLOGIA MAYOR “CASCALES“, UBICADA EN LA PARROQUIA EL DORADO DE CASCALES, CANTÓN CASCALES, PROVINCIA DE SUCUMBÍOS
ANALISIS DE PRECIOS UNITARIOS
RUBRO: | Cama de arena | [5 empty] | UNIDAD: | m2
DETALLE: | PRELIMINARES |  |  |  | PRE011
EQUIPOS | [5 empty] | AGREGADO NACIONAL
DESCRIPCION | CANTIDAD | TARIFA | COSTO HORA | RENDIMIENTO | COSTO | PESO RELATIVO ELEMENTO (%) | CPC ELEMENTO | NP/EP/ND | VAE (%) | VAE (%) ELEMENTO
0 |  | 0 | 0 |  | 0 | 0% |  | 0 | 0% | 0%
0 |  | 0 | 0 |  | 0 | 0% |  | 0 | 0% | 0%
0 |  | 0 | 0 |  | 0 | 0% |  | 0 | 0% | 0%
0 |  | 0 | 0 |  | 0 | 0% |  | 0 | 0% | 0%
0 |  | 0 | 0 |  | 0 | 0% |  | 0 | 0% | 0%
0 |  | 0 | 0 |  | 0 | 0% |  | 0 | 0% | 0%
Herramienta menor (5% M.O) |  | 0 | 0 |  | 0.032 | 2.747% |  | EP | 100% | 2.747%
SUBTOTAL M |  |  |  |  | 0.032 | SUBTOTAL M |  |  |  | 2.747%
MANO DE OBRA
DESCRIPCION (CATEG) | CANTIDAD | JORNAL/HR | COSTO HORA | RENDIMIENTO | COSTO | PESO RELATIVO ELEMENTO (%) | CPC ELEMENTO | NP/EP/ND | VAE (%) | VAE (%) ELEMENTO
Peón (Estr. Oc. E2) | 1 | 4.05 | 4.05 | 0.1 | 0.405 | 34.76% |  | EP | 100% | 34.76%
Maestro de Obra (Estr. Oc. C1) | 1 | 4.55 | 4.55 | 0.05 | 0.2275 | 19.53% |  | EP | 100% | 19.53%
0 |  | 0 | 0 |  | 0 | 0% |  | 0 | 0% | 0%
0 |  | 0 | 0 |  | 0 | 0% |  | 0 | 0% | 0%
0 |  | 0 | 0 |  | 0 | 0% |  | 0 | 0% | 0%
0 |  | 0 | 0 |  | 0 | 0% |  | 0 | 0% | 0%
0 |  | 0 | 0 |  | 0 | 0% |  | 0 | 0% | 0%
0 |  | 0 | 0 |  | 0 | 0% |  | 0 | 0% | 0%
0 |  | 0 | 0 |  | 0 | 0% |  | 0 | 0% | 0%
SUBTOTAL N |  |  |  |  | 0.6325 | SUBTOTAL N |  |  |  | 54.29%
MATERIALES
DESCRIPCION |  | UNIDAD | CANTIDAD | PRECIO UNITARIO | COSTO | PESO RELATIVO ELEMENTO (%) | CPC ELEMENTO | NP/EP/ND | VAE (%) | VAE (%) ELEMENTO
Arena |  | m3 | 0.05 | 10 | 0.5 | 42.92% |  | EP | 100% | 42.92%
0 |  | 0 |  | 0 | 0 | 0% |  | 0 | 0% | 0%
0 |  | 0 |  | 0 | 0 | 0% |  | 0 | 0% | 0%
0 |  | 0 |  | 0 | 0 | 0% |  | 0 | 0% | 0%
0 |  | 0 |  | 0 | 0 | 0% |  | 0 | 0% | 0%
0 |  | 0 |  | 0 | 0 | 0% |  | 0 | 0% | 0%
0 |  | 0 |  | 0 | 0 | 0% |  | 0 | 0% | 0%
0 |  | 0 |  | 0 | 0 | 0% |  | 0 | 0% | 0%
0 |  | 0 |  | 0 | 0 | 0% |  | 0 | 0% | 0%
0 |  | 0 |  | 0 | 0 | 0% |  | 0 | 0% | 0%
0 |  | 0 |  | 0 | 0 | 0% |  | 0 | 0% | 0%
0 |  | 0 |  | 0 | 0 | 0% |  | 0 | 0% | 0%
0 |  | 0 |  | 0 | 0 | 0% |  | 0 | 0% | 0%
SUBTOTAL O |  |  |  |  | 0.5 | SUBTOTAL O |  |  |  | 42.92%
TRANSPORTE | [9 empty] | 0
DESCRIPCION |  | UNIDAD | CANTIDAD | PRECIO UNITARIO | COSTO | PESO RELATIVO ELEMENTO (%) | CPC ELEMENTO | NP/EP/ND | VAE (%) | VAE (%) ELEMENTO
0 |  | 0 |  | 0 | 0 | 0% |  | 0 | 0% | 0%
0 |  | 0 |  | 0 | 0 | 0% |  | 0 | 0% | 0%
0 |  | 0 |  | 0 | 0 | 0% |  | 0 | 0% | 0%
0 |  | 0 |  | 0 | 0 | 0% |  | 0 | 0% | 0%
0 |  | 0 |  | 0 | 0 | 0% |  | 0 | 0% | 0%
SUBTOTAL P |  |  |  |  | 0 | SUBTOTAL P |  |  |  | 0%
|  | TOTAL COSTO DIRECTO (M+N+O+P) |  |  | 1.165
|  | INDIRECTOS Y UTILIDADES % |  | 10% | 0.117
|  | OTROS INDIRECTOS % |  | 10% | 0.117
ESTOS PRECIOS NO INCLUYEN IVA |  | COSTO TOTAL DEL RUBRO |  |  | 1.399
|  | VALOR OFERTADO |  |  | 1.4 | 100% |  |  |  | 99.96%
FEBRERO - 2023
LUGAR Y FECHA
FRANCISCO JAVIER AYALA PAZMIÑO
CONTRATACION DE LOS ESTUDIOS Y DISEÑOS PARA LA IMPLEMENTACIÓN ARQUITECTONICA DE LA UNIDAD EDUCATIVA ESTANDARIZADA DEL MILENIO TIPOLOGIA MAYOR “CASCALES“, UBICADA EN LA PARROQUIA EL DORADO DE CASCALES, CANTÓN CASCALES, PROVINCIA DE SUCUMBÍOS
ANALISIS DE PRECIOS UNITARIOS
RUBRO: | Cerramiento provisional para disposición de escombros | [5 empty] | UNIDAD: | m
DETALLE: | PRELIMINARES |  |  |  | PRE013
EQUIPOS | [5 empty] | AGREGADO NACIONAL
DESCRIPCION | CANTIDAD | TARIFA | COSTO HORA | RENDIMIENTO | COSTO | PESO RELATIVO ELEMENTO (%) | CPC ELEMENTO | NP/EP/ND | VAE (%) | VAE (%) ELEMENTO
0 |  | 0 | 0 |  | 0 | 0% |  | 0 | 0% | 0%
0 |  | 0 | 0 |  | 0 | 0% |  | 0 | 0% | 0%
0 |  | 0 | 0 |  | 0 | 0% |  | 0 | 0% | 0%
0 |  | 0 | 0 |  | 0 | 0% |  | 0 | 0% | 0%
0 |  | 0 | 0 |  | 0 | 0% |  | 0 | 0% | 0%
0 |  | 0 | 0 |  | 0 | 0% |  | 0 | 0% | 0%
Herramienta menor (5% M.O) |  | 0 | 0 |  | 0.061 | 1.201% |  | EP | 100% | 1.201%
SUBTOTAL M |  |  |  |  | 0.061 | SUBTOTAL M |  |  |  | 1.201%
MANO DE OBRA
DESCRIPCION (CATEG) | CANTIDAD | JORNAL/HR | COSTO HORA | RENDIMIENTO | COSTO | PESO RELATIVO ELEMENTO (%) | CPC ELEMENTO | NP/EP/ND | VAE (%) | VAE (%) ELEMENTO
Peón (Estr. Oc. E2) | 2 | 4.05 | 8.1 | 0.1 | 0.81 | 15.94% |  | EP | 100% | 15.94%
Albañil (Estr.Oc. D2) | 1 | 4.1 | 4.1 | 0.1 | 0.41 | 8.069% |  | EP | 100% | 8.069%
0 |  | 0 | 0 |  | 0 | 0% |  | 0 | 0% | 0%
0 |  | 0 | 0 |  | 0 | 0% |  | 0 | 0% | 0%
0 |  | 0 | 0 |  | 0 | 0% |  | 0 | 0% | 0%
0 |  | 0 | 0 |  | 0 | 0% |  | 0 | 0% | 0%
0 |  | 0 | 0 |  | 0 | 0% |  | 0 | 0% | 0%
0 |  | 0 | 0 |  | 0 | 0% |  | 0 | 0% | 0%
0 |  | 0 | 0 |  | 0 | 0% |  | 0 | 0% | 0%
SUBTOTAL N |  |  |  |  | 1.22 | SUBTOTAL N |  |  |  | 24.01%
MATERIALES
DESCRIPCION |  | UNIDAD | CANTIDAD | PRECIO UNITARIO | COSTO | PESO RELATIVO ELEMENTO (%) | CPC ELEMENTO | NP/EP/ND | VAE (%) | VAE (%) ELEMENTO
Tela verde aditivada (yute) |  | m2 | 2 | 0.65 | 1.3 | 25.59% |  | EP | 100% | 25.59%
Pingos de eucalipto |  | u | 1 | 2.5 | 2.5 | 49.2% |  | EP | 100% | 49.2%
0 |  | 0 |  | 0 | 0 | 0% |  | 0 | 0% | 0%
0 |  | 0 |  | 0 | 0 | 0% |  | 0 | 0% | 0%
0 |  | 0 |  | 0 | 0 | 0% |  | 0 | 0% | 0%
0 |  | 0 |  | 0 | 0 | 0% |  | 0 | 0% | 0%
0 |  | 0 |  | 0 | 0 | 0% |  | 0 | 0% | 0%
0 |  | 0 |  | 0 | 0 | 0% |  | 0 | 0% | 0%
0 |  | 0 |  | 0 | 0 | 0% |  | 0 | 0% | 0%
0 |  | 0 |  | 0 | 0 | 0% |  | 0 | 0% | 0%
0 |  | 0 |  | 0 | 0 | 0% |  | 0 | 0% | 0%
0 |  | 0 |  | 0 | 0 | 0% |  | 0 | 0% | 0%
0 |  | 0 |  | 0 | 0 | 0% |  | 0 | 0% | 0%
SUBTOTAL O |  |  |  |  | 3.8 | SUBTOTAL O |  |  |  | 74.79%
TRANSPORTE | [9 empty] | 0
DESCRIPCION |  | UNIDAD | CANTIDAD | PRECIO UNITARIO | COSTO | PESO RELATIVO ELEMENTO (%) | CPC ELEMENTO | NP/EP/ND | VAE (%) | VAE (%) ELEMENTO
0 |  | 0 |  | 0 | 0 | 0% |  | 0 | 0% | 0%
0 |  | 0 |  | 0 | 0 | 0% |  | 0 | 0% | 0%
0 |  | 0 |  | 0 | 0 | 0% |  | 0 | 0% | 0%
0 |  | 0 |  | 0 | 0 | 0% |  | 0 | 0% | 0%
0 |  | 0 |  | 0 | 0 | 0% |  | 0 | 0% | 0%
SUBTOTAL P |  |  |  |  | 0 | SUBTOTAL P |  |  |  | 0%
|  | TOTAL COSTO DIRECTO (M+N+O+P) |  |  | 5.081
|  | INDIRECTOS Y UTILIDADES % |  | 10% | 0.508
|  | OTROS INDIRECTOS % |  | 10% | 0.508
ESTOS PRECIOS NO INCLUYEN IVA |  | COSTO TOTAL DEL RUBRO |  |  | 6.097
|  | VALOR OFERTADO |  |  | 6.1 | 100% |  |  |  | 100%
FEBRERO - 2023
LUGAR Y FECHA
FRANCISCO JAVIER AYALA PAZMIÑO
CONTRATACION DE LOS ESTUDIOS Y DISEÑOS PARA LA IMPLEMENTACIÓN ARQUITECTONICA DE LA UNIDAD EDUCATIVA ESTANDARIZADA DEL MILENIO TIPOLOGIA MAYOR “CASCALES“, UBICADA EN LA PARROQUIA EL DORADO DE CASCALES, CANTÓN CASCALES, PROVINCIA DE SUCUMBÍOS
ANALISIS DE PRECIOS UNITARIOS
RUBRO: | Suministro e instalacion de geotextil NT 2000 | [5 empty] | UNIDAD: | m2
DETALLE: | PRELIMINARES |  |  |  | PRE014
EQUIPOS | [5 empty] | AGREGADO NACIONAL
DESCRIPCION | CANTIDAD | TARIFA | COSTO HORA | RENDIMIENTO | COSTO | PESO RELATIVO ELEMENTO (%) | CPC ELEMENTO | NP/EP/ND | VAE (%) | VAE (%) ELEMENTO
0 |  | 0 | 0 |  | 0 | 0% |  | 0 | 0% | 0%
0 |  | 0 | 0 |  | 0 | 0% |  | 0 | 0% | 0%
0 |  | 0 | 0 |  | 0 | 0% |  | 0 | 0% | 0%
0 |  | 0 | 0 |  | 0 | 0% |  | 0 | 0% | 0%
0 |  | 0 | 0 |  | 0 | 0% |  | 0 | 0% | 0%
0 |  | 0 | 0 |  | 0 | 0% |  | 0 | 0% | 0%
Herramienta menor (5% M.O) |  | 0 | 0 |  | 0.104 | 1.895% |  | EP | 100% | 1.895%
SUBTOTAL M |  |  |  |  | 0.104 | SUBTOTAL M |  |  |  | 1.895%
MANO DE OBRA
DESCRIPCION (CATEG) | CANTIDAD | JORNAL/HR | COSTO HORA | RENDIMIENTO | COSTO | PESO RELATIVO ELEMENTO (%) | CPC ELEMENTO | NP/EP/ND | VAE (%) | VAE (%) ELEMENTO
Instalador de recubrimientos en general (Estr. Oc. D2) | 1 | 4.1 | 4.1 | 0.2 | 0.82 | 14.94% |  | EP | 100% | 14.94%
Ayudante (Estr. Oc. E2) | 1 | 4.05 | 4.05 | 0.2 | 0.81 | 14.76% |  | EP | 100% | 14.76%
Maestro de Obra (Estr. Oc. C1) | 1 | 4.55 | 4.55 | 0.1 | 0.455 | 8.289% |  | EP | 100% | 8.289%
0 |  | 0 | 0 |  | 0 | 0% |  | 0 | 0% | 0%
0 |  | 0 | 0 |  | 0 | 0% |  | 0 | 0% | 0%
0 |  | 0 | 0 |  | 0 | 0% |  | 0 | 0% | 0%
0 |  | 0 | 0 |  | 0 | 0% |  | 0 | 0% | 0%
0 |  | 0 | 0 |  | 0 | 0% |  | 0 | 0% | 0%
0 |  | 0 | 0 |  | 0 | 0% |  | 0 | 0% | 0%
SUBTOTAL N |  |  |  |  | 2.085 | SUBTOTAL N |  |  |  | 37.99%
MATERIALES
DESCRIPCION |  | UNIDAD | CANTIDAD | PRECIO UNITARIO | COSTO | PESO RELATIVO ELEMENTO (%) | CPC ELEMENTO | NP/EP/ND | VAE (%) | VAE (%) ELEMENTO
Geotextil NT-2000 |  | m2 | 1.1 | 3 | 3.3 | 60.12% |  | NP | 0% | 0%
0 |  | 0 |  | 0 | 0 | 0% |  | 0 | 0% | 0%
0 |  | 0 |  | 0 | 0 | 0% |  | 0 | 0% | 0%
0 |  | 0 |  | 0 | 0 | 0% |  | 0 | 0% | 0%
0 |  | 0 |  | 0 | 0 | 0% |  | 0 | 0% | 0%
0 |  | 0 |  | 0 | 0 | 0% |  | 0 | 0% | 0%
0 |  | 0 |  | 0 | 0 | 0% |  | 0 | 0% | 0%
0 |  | 0 |  | 0 | 0 | 0% |  | 0 | 0% | 0%
0 |  | 0 |  | 0 | 0 | 0% |  | 0 | 0% | 0%
0 |  | 0 |  | 0 | 0 | 0% |  | 0 | 0% | 0%
0 |  | 0 |  | 0 | 0 | 0% |  | 0 | 0% | 0%
0 |  | 0 |  | 0 | 0 | 0% |  | 0 | 0% | 0%
0 |  | 0 |  | 0 | 0 | 0% |  | 0 | 0% | 0%
SUBTOTAL O |  |  |  |  | 3.3 | SUBTOTAL O |  |  |  | 0%
TRANSPORTE | [9 empty] | 0
DESCRIPCION |  | UNIDAD | CANTIDAD | PRECIO UNITARIO | COSTO | PESO RELATIVO ELEMENTO (%) | CPC ELEMENTO | NP/EP/ND | VAE (%) | VAE (%) ELEMENTO
0 |  | 0 |  | 0 | 0 | 0% |  | 0 | 0% | 0%
0 |  | 0 |  | 0 | 0 | 0% |  | 0 | 0% | 0%
0 |  | 0 |  | 0 | 0 | 0% |  | 0 | 0% | 0%
0 |  | 0 |  | 0 | 0 | 0% |  | 0 | 0% | 0%
0 |  | 0 |  | 0 | 0 | 0% |  | 0 | 0% | 0%
SUBTOTAL P |  |  |  |  | 0 | SUBTOTAL P |  |  |  | 0%
|  | TOTAL COSTO DIRECTO (M+N+O+P) |  |  | 5.489
|  | INDIRECTOS Y UTILIDADES % |  | 10% | 0.549
|  | OTROS INDIRECTOS % |  | 10% | 0.549
ESTOS PRECIOS NO INCLUYEN IVA |  | COSTO TOTAL DEL RUBRO |  |  | 6.587
|  | VALOR OFERTADO |  |  | 6.59 | 100% |  |  |  | 39.88%
FEBRERO - 2023
LUGAR Y FECHA
FRANCISCO JAVIER AYALA PAZMIÑO
CONTRATACION DE LOS ESTUDIOS Y DISEÑOS PARA LA IMPLEMENTACIÓN ARQUITECTONICA DE LA UNIDAD EDUCATIVA ESTANDARIZADA DEL MILENIO TIPOLOGIA MAYOR “CASCALES“, UBICADA EN LA PARROQUIA EL DORADO DE CASCALES, CANTÓN CASCALES, PROVINCIA DE SUCUMBÍOS
ANALISIS DE PRECIOS UNITARIOS
RUBRO: | Excavación manual de zanjas h ≤ 2,00 m | [5 empty] | UNIDAD: | m3
DETALLE: | PRELIMINARES |  |  |  | PRE016
EQUIPOS | [5 empty] | AGREGADO NACIONAL
DESCRIPCION | CANTIDAD | TARIFA | COSTO HORA | RENDIMIENTO | COSTO | PESO RELATIVO ELEMENTO (%) | CPC ELEMENTO | NP/EP/ND | VAE (%) | VAE (%) ELEMENTO
0 |  | 0 | 0 |  | 0 | 0% |  | 0 | 0% | 0%
0 |  | 0 | 0 |  | 0 | 0% |  | 0 | 0% | 0%
0 |  | 0 | 0 |  | 0 | 0% |  | 0 | 0% | 0%
0 |  | 0 | 0 |  | 0 | 0% |  | 0 | 0% | 0%
0 |  | 0 | 0 |  | 0 | 0% |  | 0 | 0% | 0%
0 |  | 0 | 0 |  | 0 | 0% |  | 0 | 0% | 0%
Herramienta menor (5% M.O) |  | 0 | 0 |  | 0.347 | 4.765% |  | EP | 100% | 4.765%
SUBTOTAL M |  |  |  |  | 0.347 | SUBTOTAL M |  |  |  | 4.765%
MANO DE OBRA
DESCRIPCION (CATEG) | CANTIDAD | JORNAL/HR | COSTO HORA | RENDIMIENTO | COSTO | PESO RELATIVO ELEMENTO (%) | CPC ELEMENTO | NP/EP/ND | VAE (%) | VAE (%) ELEMENTO
Peón (Estr. Oc. E2) | 2 | 4.05 | 8.1 | 0.8 | 6.48 | 88.99% |  | EP | 100% | 88.99%
Maestro de Obra (Estr. Oc. C1) | 1 | 4.55 | 4.55 | 0.1 | 0.455 | 6.248% |  | EP | 100% | 6.248%
0 |  | 0 | 0 |  | 0 | 0% |  | 0 | 0% | 0%
0 |  | 0 | 0 |  | 0 | 0% |  | 0 | 0% | 0%
0 |  | 0 | 0 |  | 0 | 0% |  | 0 | 0% | 0%
0 |  | 0 | 0 |  | 0 | 0% |  | 0 | 0% | 0%
0 |  | 0 | 0 |  | 0 | 0% |  | 0 | 0% | 0%
0 |  | 0 | 0 |  | 0 | 0% |  | 0 | 0% | 0%
0 |  | 0 | 0 |  | 0 | 0% |  | 0 | 0% | 0%
SUBTOTAL N |  |  |  |  | 6.935 | SUBTOTAL N |  |  |  | 95.23%
MATERIALES
DESCRIPCION |  | UNIDAD | CANTIDAD | PRECIO UNITARIO | COSTO | PESO RELATIVO ELEMENTO (%) | CPC ELEMENTO | NP/EP/ND | VAE (%) | VAE (%) ELEMENTO
0 |  | 0 |  | 0 | 0 | 0% |  | 0 | 0% | 0%
0 |  | 0 |  | 0 | 0 | 0% |  | 0 | 0% | 0%
0 |  | 0 |  | 0 | 0 | 0% |  | 0 | 0% | 0%
0 |  | 0 |  | 0 | 0 | 0% |  | 0 | 0% | 0%
0 |  | 0 |  | 0 | 0 | 0% |  | 0 | 0% | 0%
0 |  | 0 |  | 0 | 0 | 0% |  | 0 | 0% | 0%
0 |  | 0 |  | 0 | 0 | 0% |  | 0 | 0% | 0%
0 |  | 0 |  | 0 | 0 | 0% |  | 0 | 0% | 0%
0 |  | 0 |  | 0 | 0 | 0% |  | 0 | 0% | 0%
0 |  | 0 |  | 0 | 0 | 0% |  | 0 | 0% | 0%
0 |  | 0 |  | 0 | 0 | 0% |  | 0 | 0% | 0%
0 |  | 0 |  | 0 | 0 | 0% |  | 0 | 0% | 0%
0 |  | 0 |  | 0 | 0 | 0% |  | 0 | 0% | 0%
SUBTOTAL O |  |  |  |  | 0 | SUBTOTAL O |  |  |  | 0%
TRANSPORTE | [9 empty] | 0
DESCRIPCION |  | UNIDAD | CANTIDAD | PRECIO UNITARIO | COSTO | PESO RELATIVO ELEMENTO (%) | CPC ELEMENTO | NP/EP/ND | VAE (%) | VAE (%) ELEMENTO
0 |  | 0 |  | 0 | 0 | 0% |  | 0 | 0% | 0%
0 |  | 0 |  | 0 | 0 | 0% |  | 0 | 0% | 0%
0 |  | 0 |  | 0 | 0 | 0% |  | 0 | 0% | 0%
0 |  | 0 |  | 0 | 0 | 0% |  | 0 | 0% | 0%
0 |  | 0 |  | 0 | 0 | 0% |  | 0 | 0% | 0%
SUBTOTAL P |  |  |  |  | 0 | SUBTOTAL P |  |  |  | 0%
|  | TOTAL COSTO DIRECTO (M+N+O+P) |  |  | 7.282
|  | INDIRECTOS Y UTILIDADES % |  | 10% | 0.728
|  | OTROS INDIRECTOS % |  | 10% | 0.728
ESTOS PRECIOS NO INCLUYEN IVA |  | COSTO TOTAL DEL RUBRO |  |  | 8.738
|  | VALOR OFERTADO |  |  | 8.74 | 100% |  |  |  | 100%
FEBRERO - 2023
LUGAR Y FECHA
FRANCISCO JAVIER AYALA PAZMIÑO
CONTRATACION DE LOS ESTUDIOS Y DISEÑOS PARA LA IMPLEMENTACIÓN ARQUITECTONICA DE LA UNIDAD EDUCATIVA ESTANDARIZADA DEL MILENIO TIPOLOGIA MAYOR “CASCALES“, UBICADA EN LA PARROQUIA EL DORADO DE CASCALES, CANTÓN CASCALES, PROVINCIA DE SUCUMBÍOS
ANALISIS DE PRECIOS UNITARIOS
RUBRO: | Excavación a máquina de zanjas h > 2,00 m | [5 empty] | UNIDAD: | m3
DETALLE: | PRELIMINARES |  |  |  | PRE017
EQUIPOS | [5 empty] | AGREGADO NACIONAL
DESCRIPCION | CANTIDAD | TARIFA | COSTO HORA | RENDIMIENTO | COSTO | PESO RELATIVO ELEMENTO (%) | CPC ELEMENTO | NP/EP/ND | VAE (%) | VAE (%) ELEMENTO
Excavadora | 1 | 23 | 23 | 0.07 | 1.61 | 55.84% |  | ND | 40% | 22.34%
0 |  | 0 | 0 |  | 0 | 0% |  | 0 | 0% | 0%
0 |  | 0 | 0 |  | 0 | 0% |  | 0 | 0% | 0%
0 |  | 0 | 0 |  | 0 | 0% |  | 0 | 0% | 0%
0 |  | 0 | 0 |  | 0 | 0% |  | 0 | 0% | 0%
0 |  | 0 | 0 |  | 0 | 0% |  | 0 | 0% | 0%
Herramienta menor (5% M.O) |  | 0 | 0 |  | 0.061 | 2.116% |  | EP | 100% | 2.116%
SUBTOTAL M |  |  |  |  | 1.671 | SUBTOTAL M |  |  |  | 24.45%
MANO DE OBRA
DESCRIPCION (CATEG) | CANTIDAD | JORNAL/HR | COSTO HORA | RENDIMIENTO | COSTO | PESO RELATIVO ELEMENTO (%) | CPC ELEMENTO | NP/EP/ND | VAE (%) | VAE (%) ELEMENTO
Peón (Estr. Oc. E2) | 1 | 4.05 | 4.05 | 0.07 | 0.2835 | 9.834% |  | EP | 100% | 9.834%
Op. Excavadora C 1 (Grupo I) | 1 | 4.55 | 4.55 | 0.07 | 0.3185 | 11.05% |  | EP | 100% | 11.05%
Ayudante maquinaria SIN TIT (Estr. Oc.D2) | 1 | 4.16 | 4.16 | 0.07 | 0.2912 | 10.1% |  | EP | 100% | 10.1%
Maestro de Obra (Estr. Oc. C1) | 1 | 4.55 | 4.55 | 0.07 | 0.3185 | 11.05% |  | EP | 100% | 11.05%
0 |  | 0 | 0 |  | 0 | 0% |  | 0 | 0% | 0%
0 |  | 0 | 0 |  | 0 | 0% |  | 0 | 0% | 0%
0 |  | 0 | 0 |  | 0 | 0% |  | 0 | 0% | 0%
0 |  | 0 | 0 |  | 0 | 0% |  | 0 | 0% | 0%
0 |  | 0 | 0 |  | 0 | 0% |  | 0 | 0% | 0%
SUBTOTAL N |  |  |  |  | 1.2117 | SUBTOTAL N |  |  |  | 42.03%
MATERIALES
DESCRIPCION |  | UNIDAD | CANTIDAD | PRECIO UNITARIO | COSTO | PESO RELATIVO ELEMENTO (%) | CPC ELEMENTO | NP/EP/ND | VAE (%) | VAE (%) ELEMENTO
0 |  | 0 |  | 0 | 0 | 0% |  | 0 | 0% | 0%
0 |  | 0 |  | 0 | 0 | 0% |  | 0 | 0% | 0%
0 |  | 0 |  | 0 | 0 | 0% |  | 0 | 0% | 0%
0 |  | 0 |  | 0 | 0 | 0% |  | 0 | 0% | 0%
0 |  | 0 |  | 0 | 0 | 0% |  | 0 | 0% | 0%
0 |  | 0 |  | 0 | 0 | 0% |  | 0 | 0% | 0%
0 |  | 0 |  | 0 | 0 | 0% |  | 0 | 0% | 0%
0 |  | 0 |  | 0 | 0 | 0% |  | 0 | 0% | 0%
0 |  | 0 |  | 0 | 0 | 0% |  | 0 | 0% | 0%
0 |  | 0 |  | 0 | 0 | 0% |  | 0 | 0% | 0%
0 |  | 0 |  | 0 | 0 | 0% |  | 0 | 0% | 0%
0 |  | 0 |  | 0 | 0 | 0% |  | 0 | 0% | 0%
0 |  | 0 |  | 0 | 0 | 0% |  | 0 | 0% | 0%
SUBTOTAL O |  |  |  |  | 0 | SUBTOTAL O |  |  |  | 0%
TRANSPORTE | [9 empty] | 0
DESCRIPCION |  | UNIDAD | CANTIDAD | PRECIO UNITARIO | COSTO | PESO RELATIVO ELEMENTO (%) | CPC ELEMENTO | NP/EP/ND | VAE (%) | VAE (%) ELEMENTO
0 |  | 0 |  | 0 | 0 | 0% |  | 0 | 0% | 0%
0 |  | 0 |  | 0 | 0 | 0% |  | 0 | 0% | 0%
0 |  | 0 |  | 0 | 0 | 0% |  | 0 | 0% | 0%
0 |  | 0 |  | 0 | 0 | 0% |  | 0 | 0% | 0%
0 |  | 0 |  | 0 | 0 | 0% |  | 0 | 0% | 0%
SUBTOTAL P |  |  |  |  | 0 | SUBTOTAL P |  |  |  | 0%
|  | TOTAL COSTO DIRECTO (M+N+O+P) |  |  | 2.883
|  | INDIRECTOS Y UTILIDADES % |  | 10% | 0.288
|  | OTROS INDIRECTOS % |  | 10% | 0.288
ESTOS PRECIOS NO INCLUYEN IVA |  | COSTO TOTAL DEL RUBRO |  |  | 3.459
|  | VALOR OFERTADO |  |  | 3.46 | 100% |  |  |  | 66.48%
FEBRERO - 2023
LUGAR Y FECHA
FRANCISCO JAVIER AYALA PAZMIÑO
CONTRATACION DE LOS ESTUDIOS Y DISEÑOS PARA LA IMPLEMENTACIÓN ARQUITECTONICA DE LA UNIDAD EDUCATIVA ESTANDARIZADA DEL MILENIO TIPOLOGIA MAYOR “CASCALES“, UBICADA EN LA PARROQUIA EL DORADO DE CASCALES, CANTÓN CASCALES, PROVINCIA DE SUCUMBÍOS
ANALISIS DE PRECIOS UNITARIOS
RUBRO: | Rasanteo de fondo de zanja | [5 empty] | UNIDAD: | m
DETALLE: | PRELIMINARES |  |  |  | PRE018
EQUIPOS | [5 empty] | AGREGADO NACIONAL
DESCRIPCION | CANTIDAD | TARIFA | COSTO HORA | RENDIMIENTO | COSTO | PESO RELATIVO ELEMENTO (%) | CPC ELEMENTO | NP/EP/ND | VAE (%) | VAE (%) ELEMENTO
0 |  | 0 | 0 |  | 0 | 0% |  | 0 | 0% | 0%
0 |  | 0 | 0 |  | 0 | 0% |  | 0 | 0% | 0%
0 |  | 0 | 0 |  | 0 | 0% |  | 0 | 0% | 0%
0 |  | 0 | 0 |  | 0 | 0% |  | 0 | 0% | 0%
0 |  | 0 | 0 |  | 0 | 0% |  | 0 | 0% | 0%
0 |  | 0 | 0 |  | 0 | 0% |  | 0 | 0% | 0%
Herramienta menor (5% M.O) |  | 0 | 0 |  | 0.043 | 4.762% |  | EP | 100% | 4.762%
SUBTOTAL M |  |  |  |  | 0.043 | SUBTOTAL M |  |  |  | 4.762%
MANO DE OBRA
DESCRIPCION (CATEG) | CANTIDAD | JORNAL/HR | COSTO HORA | RENDIMIENTO | COSTO | PESO RELATIVO ELEMENTO (%) | CPC ELEMENTO | NP/EP/ND | VAE (%) | VAE (%) ELEMENTO
Peón (Estr. Oc. E2) | 1 | 4.05 | 4.05 | 0.1 | 0.405 | 44.85% |  | EP | 100% | 44.85%
Maestro de Obra (Estr. Oc. C1) | 1 | 4.55 | 4.55 | 0.1 | 0.455 | 50.39% |  | EP | 100% | 50.39%
0 |  | 0 | 0 |  | 0 | 0% |  | 0 | 0% | 0%
0 |  | 0 | 0 |  | 0 | 0% |  | 0 | 0% | 0%
0 |  | 0 | 0 |  | 0 | 0% |  | 0 | 0% | 0%
0 |  | 0 | 0 |  | 0 | 0% |  | 0 | 0% | 0%
0 |  | 0 | 0 |  | 0 | 0% |  | 0 | 0% | 0%
0 |  | 0 | 0 |  | 0 | 0% |  | 0 | 0% | 0%
0 |  | 0 | 0 |  | 0 | 0% |  | 0 | 0% | 0%
SUBTOTAL N |  |  |  |  | 0.86 | SUBTOTAL N |  |  |  | 95.24%
MATERIALES
DESCRIPCION |  | UNIDAD | CANTIDAD | PRECIO UNITARIO | COSTO | PESO RELATIVO ELEMENTO (%) | CPC ELEMENTO | NP/EP/ND | VAE (%) | VAE (%) ELEMENTO
0 |  | 0 |  | 0 | 0 | 0% |  | 0 | 0% | 0%
0 |  | 0 |  | 0 | 0 | 0% |  | 0 | 0% | 0%
0 |  | 0 |  | 0 | 0 | 0% |  | 0 | 0% | 0%
0 |  | 0 |  | 0 | 0 | 0% |  | 0 | 0% | 0%
0 |  | 0 |  | 0 | 0 | 0% |  | 0 | 0% | 0%
0 |  | 0 |  | 0 | 0 | 0% |  | 0 | 0% | 0%
0 |  | 0 |  | 0 | 0 | 0% |  | 0 | 0% | 0%
0 |  | 0 |  | 0 | 0 | 0% |  | 0 | 0% | 0%
0 |  | 0 |  | 0 | 0 | 0% |  | 0 | 0% | 0%
0 |  | 0 |  | 0 | 0 | 0% |  | 0 | 0% | 0%
0 |  | 0 |  | 0 | 0 | 0% |  | 0 | 0% | 0%
0 |  | 0 |  | 0 | 0 | 0% |  | 0 | 0% | 0%
0 |  | 0 |  | 0 | 0 | 0% |  | 0 | 0% | 0%
SUBTOTAL O |  |  |  |  | 0 | SUBTOTAL O |  |  |  | 0%
TRANSPORTE | [9 empty] | 0
DESCRIPCION |  | UNIDAD | CANTIDAD | PRECIO UNITARIO | COSTO | PESO RELATIVO ELEMENTO (%) | CPC ELEMENTO | NP/EP/ND | VAE (%) | VAE (%) ELEMENTO
0 |  | 0 |  | 0 | 0 | 0% |  | 0 | 0% | 0%
0 |  | 0 |  | 0 | 0 | 0% |  | 0 | 0% | 0%
0 |  | 0 |  | 0 | 0 | 0% |  | 0 | 0% | 0%
0 |  | 0 |  | 0 | 0 | 0% |  | 0 | 0% | 0%
0 |  | 0 |  | 0 | 0 | 0% |  | 0 | 0% | 0%
SUBTOTAL P |  |  |  |  | 0 | SUBTOTAL P |  |  |  | 0%
|  | TOTAL COSTO DIRECTO (M+N+O+P) |  |  | 0.903
|  | INDIRECTOS Y UTILIDADES % |  | 10% | 0.09
|  | OTROS INDIRECTOS % |  | 10% | 0.09
ESTOS PRECIOS NO INCLUYEN IVA |  | COSTO TOTAL DEL RUBRO |  |  | 1.083
|  | VALOR OFERTADO |  |  | 1.08 | 100% |  |  |  | 100%
FEBRERO - 2023
LUGAR Y FECHA
FRANCISCO JAVIER AYALA PAZMIÑO
CONTRATACION DE LOS ESTUDIOS Y DISEÑOS PARA LA IMPLEMENTACIÓN ARQUITECTONICA DE LA UNIDAD EDUCATIVA ESTANDARIZADA DEL MILENIO TIPOLOGIA MAYOR “CASCALES“, UBICADA EN LA PARROQUIA EL DORADO DE CASCALES, CANTÓN CASCALES, PROVINCIA DE SUCUMBÍOS
ANALISIS DE PRECIOS UNITARIOS
RUBRO: | Replanteo y nivelación (en zanjas) | [5 empty] | UNIDAD: | m
DETALLE: | PRELIMINARES |  |  |  | PRE015
EQUIPOS | [5 empty] | AGREGADO NACIONAL
DESCRIPCION | CANTIDAD | TARIFA | COSTO HORA | RENDIMIENTO | COSTO | PESO RELATIVO ELEMENTO (%) | CPC ELEMENTO | NP/EP/ND | VAE (%) | VAE (%) ELEMENTO
Equipo de topografia | 1 | 5 | 5 | 0.05 | 0.25 | 26.43% |  | ND | 40% | 10.57%
0 |  | 0 | 0 |  | 0 | 0% |  | 0 | 0% | 0%
0 |  | 0 | 0 |  | 0 | 0% |  | 0 | 0% | 0%
0 |  | 0 | 0 |  | 0 | 0% |  | 0 | 0% | 0%
0 |  | 0 | 0 |  | 0 | 0% |  | 0 | 0% | 0%
0 |  | 0 | 0 |  | 0 | 0% |  | 0 | 0% | 0%
Herramienta menor (5% M.O) |  | 0 | 0 |  | 0.031 | 3.277% |  | EP | 100% | 3.277%
SUBTOTAL M |  |  |  |  | 0.281 | SUBTOTAL M |  |  |  | 13.85%
MANO DE OBRA
DESCRIPCION (CATEG) | CANTIDAD | JORNAL/HR | COSTO HORA | RENDIMIENTO | COSTO | PESO RELATIVO ELEMENTO (%) | CPC ELEMENTO | NP/EP/ND | VAE (%) | VAE (%) ELEMENTO
Cadenero (Estr. Oc. D2) | 1 | 4.1 | 4.1 | 0.05 | 0.205 | 21.67% |  | EP | 100% | 21.67%
Topografo 2: titulo experiencia mayor a 5 años (Estr.Oc.C1) | 1 | 4.55 | 4.55 | 0.05 | 0.2275 | 24.05% |  | EP | 100% | 24.05%
Maestro de Obra (Estr. Oc. C1) | 1 | 4.55 | 4.55 | 0.04 | 0.182 | 19.24% |  | EP | 100% | 19.24%
0 |  | 0 | 0 |  | 0 | 0% |  | 0 | 0% | 0%
0 |  | 0 | 0 |  | 0 | 0% |  | 0 | 0% | 0%
0 |  | 0 | 0 |  | 0 | 0% |  | 0 | 0% | 0%
0 |  | 0 | 0 |  | 0 | 0% |  | 0 | 0% | 0%
0 |  | 0 | 0 |  | 0 | 0% |  | 0 | 0% | 0%
0 |  | 0 | 0 |  | 0 | 0% |  | 0 | 0% | 0%
SUBTOTAL N |  |  |  |  | 0.6145 | SUBTOTAL N |  |  |  | 64.96%
MATERIALES
DESCRIPCION |  | UNIDAD | CANTIDAD | PRECIO UNITARIO | COSTO | PESO RELATIVO ELEMENTO (%) | CPC ELEMENTO | NP/EP/ND | VAE (%) | VAE (%) ELEMENTO
Estacas, tiras, piola y clavos. |  | u | 0.2 | 0.25 | 0.05 | 5.285% |  | EP | 100% | 5.285%
0 |  | 0 |  | 0 | 0 | 0% |  | 0 | 0% | 0%
0 |  | 0 |  | 0 | 0 | 0% |  | 0 | 0% | 0%
0 |  | 0 |  | 0 | 0 | 0% |  | 0 | 0% | 0%
0 |  | 0 |  | 0 | 0 | 0% |  | 0 | 0% | 0%
0 |  | 0 |  | 0 | 0 | 0% |  | 0 | 0% | 0%
0 |  | 0 |  | 0 | 0 | 0% |  | 0 | 0% | 0%
0 |  | 0 |  | 0 | 0 | 0% |  | 0 | 0% | 0%
0 |  | 0 |  | 0 | 0 | 0% |  | 0 | 0% | 0%
0 |  | 0 |  | 0 | 0 | 0% |  | 0 | 0% | 0%
0 |  | 0 |  | 0 | 0 | 0% |  | 0 | 0% | 0%
0 |  | 0 |  | 0 | 0 | 0% |  | 0 | 0% | 0%
0 |  | 0 |  | 0 | 0 | 0% |  | 0 | 0% | 0%
SUBTOTAL O |  |  |  |  | 0.05 | SUBTOTAL O |  |  |  | 5.285%
TRANSPORTE | [9 empty] | 0
DESCRIPCION |  | UNIDAD | CANTIDAD | PRECIO UNITARIO | COSTO | PESO RELATIVO ELEMENTO (%) | CPC ELEMENTO | NP/EP/ND | VAE (%) | VAE (%) ELEMENTO
0 |  | 0 |  | 0 | 0 | 0% |  | 0 | 0% | 0%
0 |  | 0 |  | 0 | 0 | 0% |  | 0 | 0% | 0%
0 |  | 0 |  | 0 | 0 | 0% |  | 0 | 0% | 0%
0 |  | 0 |  | 0 | 0 | 0% |  | 0 | 0% | 0%
0 |  | 0 |  | 0 | 0 | 0% |  | 0 | 0% | 0%
SUBTOTAL P |  |  |  |  | 0 | SUBTOTAL P |  |  |  | 0%
|  | TOTAL COSTO DIRECTO (M+N+O+P) |  |  | 0.946
|  | INDIRECTOS Y UTILIDADES % |  | 10% | 0.095
|  | OTROS INDIRECTOS % |  | 10% | 0.095
ESTOS PRECIOS NO INCLUYEN IVA |  | COSTO TOTAL DEL RUBRO |  |  | 1.136
|  | VALOR OFERTADO |  |  | 1.14 | 100% |  |  |  | 84.09%
FEBRERO - 2023
LUGAR Y FECHA
FRANCISCO JAVIER AYALA PAZMIÑO
CONTRATACION DE LOS ESTUDIOS Y DISEÑOS PARA LA IMPLEMENTACIÓN ARQUITECTONICA DE LA UNIDAD EDUCATIVA ESTANDARIZADA DEL MILENIO TIPOLOGIA MAYOR “CASCALES“, UBICADA EN LA PARROQUIA EL DORADO DE CASCALES, CANTÓN CASCALES, PROVINCIA DE SUCUMBÍOS
ANALISIS DE PRECIOS UNITARIOS
RUBRO: | Conformación y compactación de subrasante a máquina | [5 empty] | UNIDAD: | m2
DETALLE: | PRELIMINARES |  |  |  | PRE009
EQUIPOS | [5 empty] | AGREGADO NACIONAL
DESCRIPCION | CANTIDAD | TARIFA | COSTO HORA | RENDIMIENTO | COSTO | PESO RELATIVO ELEMENTO (%) | CPC ELEMENTO | NP/EP/ND | VAE (%) | VAE (%) ELEMENTO
Motoniveladora | 1 | 45 | 45 | 0.006 | 0.27 | 34.97% |  | ND | 40% | 13.99%
Rodillo | 1 | 30 | 30 | 0.006 | 0.18 | 23.32% |  | ND | 40% | 9.326%
Tanquero | 1 | 25 | 25 | 0.006 | 0.15 | 19.43% |  | ND | 40% | 7.772%
0 |  | 0 | 0 |  | 0 | 0% |  | 0 | 0% | 0%
0 |  | 0 | 0 |  | 0 | 0% |  | 0 | 0% | 0%
0 |  | 0 | 0 |  | 0 | 0% |  | 0 | 0% | 0%
Herramienta menor (5% M.O) |  | 0 | 0 |  | 0.008 | 1.036% |  | EP | 100% | 1.036%
SUBTOTAL M |  |  |  |  | 0.608 | SUBTOTAL M |  |  |  | 32.12%
MANO DE OBRA
DESCRIPCION (CATEG) | CANTIDAD | JORNAL/HR | COSTO HORA | RENDIMIENTO | COSTO | PESO RELATIVO ELEMENTO (%) | CPC ELEMENTO | NP/EP/ND | VAE (%) | VAE (%) ELEMENTO
Op. Motoniveladora C 1 (Grupo I) | 1 | 4.55 | 4.55 | 0.006 | 0.0273 | 3.536% |  | EP | 100% | 3.536%
Op. Rodillo C 2 (Grupo II) | 1 | 4.33 | 4.33 | 0.006 | 0.02598 | 3.365% |  | EP | 100% | 3.365%
Chofer Tanquero (Estr. Oc. C1) | 1 | 5.95 | 5.95 | 0.006 | 0.0357 | 4.624% |  | EP | 100% | 4.624%
Ayudante maquinaria SIN TIT (Estr. Oc.D2) | 3 | 4.16 | 12.48 | 0.006 | 0.07488 | 9.699% |  | EP | 100% | 9.699%
0 |  | 0 | 0 |  | 0 | 0% |  | 0 | 0% | 0%
0 |  | 0 | 0 |  | 0 | 0% |  | 0 | 0% | 0%
0 |  | 0 | 0 |  | 0 | 0% |  | 0 | 0% | 0%
0 |  | 0 | 0 |  | 0 | 0% |  | 0 | 0% | 0%
0 |  | 0 | 0 |  | 0 | 0% |  | 0 | 0% | 0%
SUBTOTAL N |  |  |  |  | 0.16386 | SUBTOTAL N |  |  |  | 21.23%
MATERIALES
DESCRIPCION |  | UNIDAD | CANTIDAD | PRECIO UNITARIO | COSTO | PESO RELATIVO ELEMENTO (%) | CPC ELEMENTO | NP/EP/ND | VAE (%) | VAE (%) ELEMENTO
0 |  | 0 |  | 0 | 0 | 0% |  | 0 | 0% | 0%
0 |  | 0 |  | 0 | 0 | 0% |  | 0 | 0% | 0%
0 |  | 0 |  | 0 | 0 | 0% |  | 0 | 0% | 0%
0 |  | 0 |  | 0 | 0 | 0% |  | 0 | 0% | 0%
0 |  | 0 |  | 0 | 0 | 0% |  | 0 | 0% | 0%
0 |  | 0 |  | 0 | 0 | 0% |  | 0 | 0% | 0%
0 |  | 0 |  | 0 | 0 | 0% |  | 0 | 0% | 0%
0 |  | 0 |  | 0 | 0 | 0% |  | 0 | 0% | 0%
0 |  | 0 |  | 0 | 0 | 0% |  | 0 | 0% | 0%
0 |  | 0 |  | 0 | 0 | 0% |  | 0 | 0% | 0%
0 |  | 0 |  | 0 | 0 | 0% |  | 0 | 0% | 0%
0 |  | 0 |  | 0 | 0 | 0% |  | 0 | 0% | 0%
0 |  | 0 |  | 0 | 0 | 0% |  | 0 | 0% | 0%
SUBTOTAL O |  |  |  |  | 0 | SUBTOTAL O |  |  |  | 0%
TRANSPORTE | [9 empty] | 0
DESCRIPCION |  | UNIDAD | CANTIDAD | PRECIO UNITARIO | COSTO | PESO RELATIVO ELEMENTO (%) | CPC ELEMENTO | NP/EP/ND | VAE (%) | VAE (%) ELEMENTO
0 |  | 0 |  | 0 | 0 | 0% |  | 0 | 0% | 0%
0 |  | 0 |  | 0 | 0 | 0% |  | 0 | 0% | 0%
0 |  | 0 |  | 0 | 0 | 0% |  | 0 | 0% | 0%
0 |  | 0 |  | 0 | 0 | 0% |  | 0 | 0% | 0%
0 |  | 0 |  | 0 | 0 | 0% |  | 0 | 0% | 0%
SUBTOTAL P |  |  |  |  | 0 | SUBTOTAL P |  |  |  | 0%
|  | TOTAL COSTO DIRECTO (M+N+O+P) |  |  | 0.772
|  | INDIRECTOS Y UTILIDADES % |  | 10% | 0.077
|  | OTROS INDIRECTOS % |  | 10% | 0.077
ESTOS PRECIOS NO INCLUYEN IVA |  | COSTO TOTAL DEL RUBRO |  |  | 0.926
|  | VALOR OFERTADO |  |  | 0.93 | 100% |  |  |  | 53.35%
FEBRERO - 2023
LUGAR Y FECHA

## CERAMICA
FRANCISCO JAVIER AYALA PAZMIÑO
CONTRATACION DE LOS ESTUDIOS Y DISEÑOS PARA LA IMPLEMENTACIÓN ARQUITECTONICA DE LA UNIDAD EDUCATIVA ESTANDARIZADA DEL MILENIO TIPOLOGIA MAYOR “CASCALES“, UBICADA EN LA PARROQUIA EL DORADO DE CASCALES, CANTÓN CASCALES, PROVINCIA DE SUCUMBÍOS
ANALISIS DE PRECIOS UNITARIOS
RUBRO: | Cerámica de piso alto tráfico antideslizante, primera clase | [5 empty] | UNIDAD: | m2
DETALLE: | CERAMICAS |  |  |  | CER001
EQUIPOS | [5 empty] | AGREGADO NACIONAL
DESCRIPCION | CANTIDAD | TARIFA | COSTO HORA | RENDIMIENTO | COSTO | PESO RELATIVO ELEMENTO (%) | CPC ELEMENTO | NP/EP/ND | VAE (%) | VAE (%) ELEMENTO
Amoladora | 1 | 1.5 | 1.5 | 0.3 | 0.45 | 2.3% |  | ND | 40% | 0.9201%
0 |  | 0 | 0 |  | 0 | 0% |  | 0 | 0% | 0%
0 |  | 0 | 0 |  | 0 | 0% |  | 0 | 0% | 0%
0 |  | 0 | 0 |  | 0 | 0% |  | 0 | 0% | 0%
0 |  | 0 | 0 |  | 0 | 0% |  | 0 | 0% | 0%
0 |  | 0 | 0 |  | 0 | 0% |  | 0 | 0% | 0%
Herramienta menor (5% M.O) |  | 0 | 0 |  | 0.191 | 0.9763% |  | EP | 100% | 0.9763%
SUBTOTAL M |  |  |  |  | 0.641 | SUBTOTAL M |  |  |  | 1.896%
MANO DE OBRA
DESCRIPCION (CATEG) | CANTIDAD | JORNAL/HR | COSTO HORA | RENDIMIENTO | COSTO | PESO RELATIVO ELEMENTO (%) | CPC ELEMENTO | NP/EP/ND | VAE (%) | VAE (%) ELEMENTO
Peón (Estr. Oc. E2) | 1 | 4.05 | 4.05 | 0.3 | 1.215 | 6.21% |  | EP | 100% | 6.21%
Albañil (Estr.Oc. D2) | 1 | 4.1 | 4.1 | 0.3 | 1.23 | 6.287% |  | EP | 100% | 6.287%
Maestro de Obra (Estr. Oc. C1) | 1 | 4.55 | 4.55 | 0.3 | 1.365 | 6.977% |  | EP | 100% | 6.977%
0 |  | 0 | 0 |  | 0 | 0% |  | 0 | 0% | 0%
0 |  | 0 | 0 |  | 0 | 0% |  | 0 | 0% | 0%
0 |  | 0 | 0 |  | 0 | 0% |  | 0 | 0% | 0%
0 |  | 0 | 0 |  | 0 | 0% |  | 0 | 0% | 0%
0 |  | 0 | 0 |  | 0 | 0% |  | 0 | 0% | 0%
0 |  | 0 | 0 |  | 0 | 0% |  | 0 | 0% | 0%
SUBTOTAL N |  |  |  |  | 3.81 | SUBTOTAL N |  |  |  | 19.47%
MATERIALES
DESCRIPCION |  | UNIDAD | CANTIDAD | PRECIO UNITARIO | COSTO | PESO RELATIVO ELEMENTO (%) | CPC ELEMENTO | NP/EP/ND | VAE (%) | VAE (%) ELEMENTO
Agua |  | m3 | 0.01 | 0.15 | 0.0015 | 0.007667% |  | EP | 100% | 0.007667%
Cerámica de piso 40x40 |  | m2 | 1.05 | 12 | 12.6 | 64.4% |  | EP | 100% | 64.4%
Mortero hidráulico |  | Kg | 6.7 | 0.33 | 2.211 | 11.3% |  | EP | 100% | 11.3%
Porcelana |  | Kg | 0.2 | 1.5 | 0.3 | 1.533% |  | ND | 40% | 0.6134%
0 |  | 0 |  | 0 | 0 | 0% |  | 0 | 0% | 0%
0 |  | 0 |  | 0 | 0 | 0% |  | 0 | 0% | 0%
0 |  | 0 |  | 0 | 0 | 0% |  | 0 | 0% | 0%
0 |  | 0 |  | 0 | 0 | 0% |  | 0 | 0% | 0%
0 |  | 0 |  | 0 | 0 | 0% |  | 0 | 0% | 0%
0 |  | 0 |  | 0 | 0 | 0% |  | 0 | 0% | 0%
0 |  | 0 |  | 0 | 0 | 0% |  | 0 | 0% | 0%
0 |  | 0 |  | 0 | 0 | 0% |  | 0 | 0% | 0%
0 |  | 0 |  | 0 | 0 | 0% |  | 0 | 0% | 0%
SUBTOTAL O |  |  |  |  | 15.1125 | SUBTOTAL O |  |  |  | 76.33%
TRANSPORTE | [9 empty] | 0
DESCRIPCION |  | UNIDAD | CANTIDAD | PRECIO UNITARIO | COSTO | PESO RELATIVO ELEMENTO (%) | CPC ELEMENTO | NP/EP/ND | VAE (%) | VAE (%) ELEMENTO
0 |  | 0 |  | 0 | 0 | 0% |  | 0 | 0% | 0%
0 |  | 0 |  | 0 | 0 | 0% |  | 0 | 0% | 0%
0 |  | 0 |  | 0 | 0 | 0% |  | 0 | 0% | 0%
0 |  | 0 |  | 0 | 0 | 0% |  | 0 | 0% | 0%
0 |  | 0 |  | 0 | 0 | 0% |  | 0 | 0% | 0%
SUBTOTAL P |  |  |  |  | 0 | SUBTOTAL P |  |  |  | 0%
|  | TOTAL COSTO DIRECTO (M+N+O+P) |  |  | 19.564
|  | INDIRECTOS Y UTILIDADES % |  | 10% | 1.956
|  | OTROS INDIRECTOS % |  | 10% | 1.956
ESTOS PRECIOS NO INCLUYEN IVA |  | COSTO TOTAL DEL RUBRO |  |  | 23.476
|  | VALOR OFERTADO |  |  | 23.48 | 100% |  |  |  | 97.7%
FEBRERO - 2023
LUGAR Y FECHA
FRANCISCO JAVIER AYALA PAZMIÑO
CONTRATACION DE LOS ESTUDIOS Y DISEÑOS PARA LA IMPLEMENTACIÓN ARQUITECTONICA DE LA UNIDAD EDUCATIVA ESTANDARIZADA DEL MILENIO TIPOLOGIA MAYOR “CASCALES“, UBICADA EN LA PARROQUIA EL DORADO DE CASCALES, CANTÓN CASCALES, PROVINCIA DE SUCUMBÍOS
ANALISIS DE PRECIOS UNITARIOS
RUBRO: | Barrederas de cerámica h=10cm | [5 empty] | UNIDAD: | m
DETALLE: | CERAMICAS |  |  |  | CER002
EQUIPOS | [5 empty] | AGREGADO NACIONAL
DESCRIPCION | CANTIDAD | TARIFA | COSTO HORA | RENDIMIENTO | COSTO | PESO RELATIVO ELEMENTO (%) | CPC ELEMENTO | NP/EP/ND | VAE (%) | VAE (%) ELEMENTO
Amoladora | 1 | 1.5 | 1.5 | 0.3 | 0.45 | 5.086% |  | ND | 40% | 2.034%
0 |  | 0 | 0 |  | 0 | 0% |  | 0 | 0% | 0%
0 |  | 0 | 0 |  | 0 | 0% |  | 0 | 0% | 0%
0 |  | 0 | 0 |  | 0 | 0% |  | 0 | 0% | 0%
0 |  | 0 | 0 |  | 0 | 0% |  | 0 | 0% | 0%
0 |  | 0 | 0 |  | 0 | 0% |  | 0 | 0% | 0%
Herramienta menor (5% M.O) |  | 0 | 0 |  | 0.191 | 2.159% |  | EP | 100% | 2.159%
SUBTOTAL M |  |  |  |  | 0.641 | SUBTOTAL M |  |  |  | 4.193%
MANO DE OBRA
DESCRIPCION (CATEG) | CANTIDAD | JORNAL/HR | COSTO HORA | RENDIMIENTO | COSTO | PESO RELATIVO ELEMENTO (%) | CPC ELEMENTO | NP/EP/ND | VAE (%) | VAE (%) ELEMENTO
Peón (Estr. Oc. E2) | 1 | 4.05 | 4.05 | 0.3 | 1.215 | 13.73% |  | EP | 100% | 13.73%
Albañil (Estr.Oc. D2) | 1 | 4.1 | 4.1 | 0.3 | 1.23 | 13.9% |  | EP | 100% | 13.9%
Maestro de Obra (Estr. Oc. C1) | 1 | 4.55 | 4.55 | 0.3 | 1.365 | 15.43% |  | EP | 100% | 15.43%
0 |  | 0 | 0 |  | 0 | 0% |  | 0 | 0% | 0%
0 |  | 0 | 0 |  | 0 | 0% |  | 0 | 0% | 0%
0 |  | 0 | 0 |  | 0 | 0% |  | 0 | 0% | 0%
0 |  | 0 | 0 |  | 0 | 0% |  | 0 | 0% | 0%
0 |  | 0 | 0 |  | 0 | 0% |  | 0 | 0% | 0%
0 |  | 0 | 0 |  | 0 | 0% |  | 0 | 0% | 0%
SUBTOTAL N |  |  |  |  | 3.81 | SUBTOTAL N |  |  |  | 43.06%
MATERIALES
DESCRIPCION |  | UNIDAD | CANTIDAD | PRECIO UNITARIO | COSTO | PESO RELATIVO ELEMENTO (%) | CPC ELEMENTO | NP/EP/ND | VAE (%) | VAE (%) ELEMENTO
Agua |  | m3 | 0.01 | 0.15 | 0.0015 | 0.01695% |  | EP | 100% | 0.01695%
Cerámica de piso 40x40 |  | m2 | 0.25 | 12 | 3 | 33.91% |  | EP | 100% | 33.91%
Mortero hidráulico |  | Kg | 4 | 0.33 | 1.32 | 14.92% |  | EP | 100% | 14.92%
Porcelana |  | Kg | 0.05 | 1.5 | 0.075 | 0.8476% |  | ND | 40% | 0.3391%
0 |  | 0 |  | 0 | 0 | 0% |  | 0 | 0% | 0%
0 |  | 0 |  | 0 | 0 | 0% |  | 0 | 0% | 0%
0 |  | 0 |  | 0 | 0 | 0% |  | 0 | 0% | 0%
0 |  | 0 |  | 0 | 0 | 0% |  | 0 | 0% | 0%
0 |  | 0 |  | 0 | 0 | 0% |  | 0 | 0% | 0%
0 |  | 0 |  | 0 | 0 | 0% |  | 0 | 0% | 0%
0 |  | 0 |  | 0 | 0 | 0% |  | 0 | 0% | 0%
0 |  | 0 |  | 0 | 0 | 0% |  | 0 | 0% | 0%
0 |  | 0 |  | 0 | 0 | 0% |  | 0 | 0% | 0%
SUBTOTAL O |  |  |  |  | 4.3965 | SUBTOTAL O |  |  |  | 49.18%
TRANSPORTE | [9 empty] | 0
DESCRIPCION |  | UNIDAD | CANTIDAD | PRECIO UNITARIO | COSTO | PESO RELATIVO ELEMENTO (%) | CPC ELEMENTO | NP/EP/ND | VAE (%) | VAE (%) ELEMENTO
0 |  | 0 |  | 0 | 0 | 0% |  | 0 | 0% | 0%
0 |  | 0 |  | 0 | 0 | 0% |  | 0 | 0% | 0%
0 |  | 0 |  | 0 | 0 | 0% |  | 0 | 0% | 0%
0 |  | 0 |  | 0 | 0 | 0% |  | 0 | 0% | 0%
0 |  | 0 |  | 0 | 0 | 0% |  | 0 | 0% | 0%
SUBTOTAL P |  |  |  |  | 0 | SUBTOTAL P |  |  |  | 0%
|  | TOTAL COSTO DIRECTO (M+N+O+P) |  |  | 8.848
|  | INDIRECTOS Y UTILIDADES % |  | 10% | 0.885
|  | OTROS INDIRECTOS % |  | 10% | 0.885
ESTOS PRECIOS NO INCLUYEN IVA |  | COSTO TOTAL DEL RUBRO |  |  | 10.618
|  | VALOR OFERTADO |  |  | 10.62 | 100% |  |  |  | 96.43%
FEBRERO - 2023
LUGAR Y FECHA
FRANCISCO JAVIER AYALA PAZMIÑO
CONTRATACION DE LOS ESTUDIOS Y DISEÑOS PARA LA IMPLEMENTACIÓN ARQUITECTONICA DE LA UNIDAD EDUCATIVA ESTANDARIZADA DEL MILENIO TIPOLOGIA MAYOR “CASCALES“, UBICADA EN LA PARROQUIA EL DORADO DE CASCALES, CANTÓN CASCALES, PROVINCIA DE SUCUMBÍOS
ANALISIS DE PRECIOS UNITARIOS
RUBRO: | Cerámica en paredes | [5 empty] | UNIDAD: | m2
DETALLE: | CERAMICAS |  |  |  | CER003
EQUIPOS | [5 empty] | AGREGADO NACIONAL
DESCRIPCION | CANTIDAD | TARIFA | COSTO HORA | RENDIMIENTO | COSTO | PESO RELATIVO ELEMENTO (%) | CPC ELEMENTO | NP/EP/ND | VAE (%) | VAE (%) ELEMENTO
Amoladora | 1 | 1.5 | 1.5 | 0.3 | 0.45 | 2.3% |  | ND | 40% | 0.9201%
0 |  | 0 | 0 |  | 0 | 0% |  | 0 | 0% | 0%
0 |  | 0 | 0 |  | 0 | 0% |  | 0 | 0% | 0%
0 |  | 0 | 0 |  | 0 | 0% |  | 0 | 0% | 0%
0 |  | 0 | 0 |  | 0 | 0% |  | 0 | 0% | 0%
0 |  | 0 | 0 |  | 0 | 0% |  | 0 | 0% | 0%
Herramienta menor (5% M.O) |  | 0 | 0 |  | 0.191 | 0.9763% |  | EP | 100% | 0.9763%
SUBTOTAL M |  |  |  |  | 0.641 | SUBTOTAL M |  |  |  | 1.896%
MANO DE OBRA
DESCRIPCION (CATEG) | CANTIDAD | JORNAL/HR | COSTO HORA | RENDIMIENTO | COSTO | PESO RELATIVO ELEMENTO (%) | CPC ELEMENTO | NP/EP/ND | VAE (%) | VAE (%) ELEMENTO
Peón (Estr. Oc. E2) | 1 | 4.05 | 4.05 | 0.3 | 1.215 | 6.21% |  | EP | 100% | 6.21%
Albañil (Estr.Oc. D2) | 1 | 4.1 | 4.1 | 0.3 | 1.23 | 6.287% |  | EP | 100% | 6.287%
Maestro de Obra (Estr. Oc. C1) | 1 | 4.55 | 4.55 | 0.3 | 1.365 | 6.977% |  | EP | 100% | 6.977%
0 |  | 0 | 0 |  | 0 | 0% |  | 0 | 0% | 0%
0 |  | 0 | 0 |  | 0 | 0% |  | 0 | 0% | 0%
0 |  | 0 | 0 |  | 0 | 0% |  | 0 | 0% | 0%
0 |  | 0 | 0 |  | 0 | 0% |  | 0 | 0% | 0%
0 |  | 0 | 0 |  | 0 | 0% |  | 0 | 0% | 0%
0 |  | 0 | 0 |  | 0 | 0% |  | 0 | 0% | 0%
SUBTOTAL N |  |  |  |  | 3.81 | SUBTOTAL N |  |  |  | 19.47%
MATERIALES
DESCRIPCION |  | UNIDAD | CANTIDAD | PRECIO UNITARIO | COSTO | PESO RELATIVO ELEMENTO (%) | CPC ELEMENTO | NP/EP/ND | VAE (%) | VAE (%) ELEMENTO
Agua |  | m3 | 0.01 | 0.15 | 0.0015 | 0.007667% |  | EP | 100% | 0.007667%
Cerámica pared 20x30 |  | m2 | 1.05 | 12 | 12.6 | 64.4% |  | EP | 100% | 64.4%
Mortero hidráulico |  | Kg | 6.7 | 0.33 | 2.211 | 11.3% |  | EP | 100% | 11.3%
Porcelana |  | Kg | 0.2 | 1.5 | 0.3 | 1.533% |  | ND | 40% | 0.6134%
0 |  | 0 |  | 0 | 0 | 0% |  | 0 | 0% | 0%
0 |  | 0 |  | 0 | 0 | 0% |  | 0 | 0% | 0%
0 |  | 0 |  | 0 | 0 | 0% |  | 0 | 0% | 0%
0 |  | 0 |  | 0 | 0 | 0% |  | 0 | 0% | 0%
0 |  | 0 |  | 0 | 0 | 0% |  | 0 | 0% | 0%
0 |  | 0 |  | 0 | 0 | 0% |  | 0 | 0% | 0%
0 |  | 0 |  | 0 | 0 | 0% |  | 0 | 0% | 0%
0 |  | 0 |  | 0 | 0 | 0% |  | 0 | 0% | 0%
0 |  | 0 |  | 0 | 0 | 0% |  | 0 | 0% | 0%
SUBTOTAL O |  |  |  |  | 15.1125 | SUBTOTAL O |  |  |  | 76.33%
TRANSPORTE | [9 empty] | 0
DESCRIPCION |  | UNIDAD | CANTIDAD | PRECIO UNITARIO | COSTO | PESO RELATIVO ELEMENTO (%) | CPC ELEMENTO | NP/EP/ND | VAE (%) | VAE (%) ELEMENTO
0 |  | 0 |  | 0 | 0 | 0% |  | 0 | 0% | 0%
0 |  | 0 |  | 0 | 0 | 0% |  | 0 | 0% | 0%
0 |  | 0 |  | 0 | 0 | 0% |  | 0 | 0% | 0%
0 |  | 0 |  | 0 | 0 | 0% |  | 0 | 0% | 0%
0 |  | 0 |  | 0 | 0 | 0% |  | 0 | 0% | 0%
SUBTOTAL P |  |  |  |  | 0 | SUBTOTAL P |  |  |  | 0%
|  | TOTAL COSTO DIRECTO (M+N+O+P) |  |  | 19.564
|  | INDIRECTOS Y UTILIDADES % |  | 10% | 1.956
|  | OTROS INDIRECTOS % |  | 10% | 1.956
ESTOS PRECIOS NO INCLUYEN IVA |  | COSTO TOTAL DEL RUBRO |  |  | 23.476
|  | VALOR OFERTADO |  |  | 23.48 | 100% |  |  |  | 97.7%
FEBRERO - 2023
LUGAR Y FECHA
FRANCISCO JAVIER AYALA PAZMIÑO
CONTRATACION DE LOS ESTUDIOS Y DISEÑOS PARA LA IMPLEMENTACIÓN ARQUITECTONICA DE LA UNIDAD EDUCATIVA ESTANDARIZADA DEL MILENIO TIPOLOGIA MAYOR “CASCALES“, UBICADA EN LA PARROQUIA EL DORADO DE CASCALES, CANTÓN CASCALES, PROVINCIA DE SUCUMBÍOS
ANALISIS DE PRECIOS UNITARIOS
RUBRO: | Porcelanato para alto tráfico en piso y antideslizante | [5 empty] | UNIDAD: | m2
DETALLE: | CERAMICAS |  |  |  | CER004
EQUIPOS | [5 empty] | AGREGADO NACIONAL
DESCRIPCION | CANTIDAD | TARIFA | COSTO HORA | RENDIMIENTO | COSTO | PESO RELATIVO ELEMENTO (%) | CPC ELEMENTO | NP/EP/ND | VAE (%) | VAE (%) ELEMENTO
Amoladora | 1 | 1.5 | 1.5 | 0.3 | 0.45 | 1.74% |  | ND | 40% | 0.6962%
0 |  | 0 | 0 |  | 0 | 0% |  | 0 | 0% | 0%
0 |  | 0 | 0 |  | 0 | 0% |  | 0 | 0% | 0%
0 |  | 0 | 0 |  | 0 | 0% |  | 0 | 0% | 0%
0 |  | 0 | 0 |  | 0 | 0% |  | 0 | 0% | 0%
0 |  | 0 | 0 |  | 0 | 0% |  | 0 | 0% | 0%
Herramienta menor (5% M.O) |  | 0 | 0 |  | 0.254 | 0.9824% |  | EP | 100% | 0.9824%
SUBTOTAL M |  |  |  |  | 0.704 | SUBTOTAL M |  |  |  | 1.679%
MANO DE OBRA
DESCRIPCION (CATEG) | CANTIDAD | JORNAL/HR | COSTO HORA | RENDIMIENTO | COSTO | PESO RELATIVO ELEMENTO (%) | CPC ELEMENTO | NP/EP/ND | VAE (%) | VAE (%) ELEMENTO
Peón (Estr. Oc. E2) | 1 | 4.05 | 4.05 | 0.4 | 1.62 | 6.265% |  | EP | 100% | 6.265%
Albañil (Estr.Oc. D2) | 1 | 4.1 | 4.1 | 0.4 | 1.64 | 6.343% |  | EP | 100% | 6.343%
Maestro de Obra (Estr. Oc. C1) | 1 | 4.55 | 4.55 | 0.4 | 1.82 | 7.039% |  | EP | 100% | 7.039%
0 |  | 0 | 0 |  | 0 | 0% |  | 0 | 0% | 0%
0 |  | 0 | 0 |  | 0 | 0% |  | 0 | 0% | 0%
0 |  | 0 | 0 |  | 0 | 0% |  | 0 | 0% | 0%
0 |  | 0 | 0 |  | 0 | 0% |  | 0 | 0% | 0%
0 |  | 0 | 0 |  | 0 | 0% |  | 0 | 0% | 0%
0 |  | 0 | 0 |  | 0 | 0% |  | 0 | 0% | 0%
SUBTOTAL N |  |  |  |  | 5.08 | SUBTOTAL N |  |  |  | 19.65%
MATERIALES
DESCRIPCION |  | UNIDAD | CANTIDAD | PRECIO UNITARIO | COSTO | PESO RELATIVO ELEMENTO (%) | CPC ELEMENTO | NP/EP/ND | VAE (%) | VAE (%) ELEMENTO
Agua |  | m3 | 0.01 | 0.15 | 0.0015 | 0.005801% |  | EP | 100% | 0.005801%
Porcelanato antideslizante |  | m2 | 1.05 | 15 | 15.75 | 60.91% |  | EP | 100% | 60.91%
Mortero hidráulico Premiun |  | Kg | 6.7 | 0.6 | 4.02 | 15.55% |  | NP | 0% | 0%
Porcelana |  | Kg | 0.2 | 1.5 | 0.3 | 1.16% |  | ND | 40% | 0.4641%
0 |  | 0 |  | 0 | 0 | 0% |  | 0 | 0% | 0%
0 |  | 0 |  | 0 | 0 | 0% |  | 0 | 0% | 0%
0 |  | 0 |  | 0 | 0 | 0% |  | 0 | 0% | 0%
0 |  | 0 |  | 0 | 0 | 0% |  | 0 | 0% | 0%
0 |  | 0 |  | 0 | 0 | 0% |  | 0 | 0% | 0%
0 |  | 0 |  | 0 | 0 | 0% |  | 0 | 0% | 0%
0 |  | 0 |  | 0 | 0 | 0% |  | 0 | 0% | 0%
0 |  | 0 |  | 0 | 0 | 0% |  | 0 | 0% | 0%
0 |  | 0 |  | 0 | 0 | 0% |  | 0 | 0% | 0%
SUBTOTAL O |  |  |  |  | 20.0715 | SUBTOTAL O |  |  |  | 61.38%
TRANSPORTE | [9 empty] | 0
DESCRIPCION |  | UNIDAD | CANTIDAD | PRECIO UNITARIO | COSTO | PESO RELATIVO ELEMENTO (%) | CPC ELEMENTO | NP/EP/ND | VAE (%) | VAE (%) ELEMENTO
0 |  | 0 |  | 0 | 0 | 0% |  | 0 | 0% | 0%
0 |  | 0 |  | 0 | 0 | 0% |  | 0 | 0% | 0%
0 |  | 0 |  | 0 | 0 | 0% |  | 0 | 0% | 0%
0 |  | 0 |  | 0 | 0 | 0% |  | 0 | 0% | 0%
0 |  | 0 |  | 0 | 0 | 0% |  | 0 | 0% | 0%
SUBTOTAL P |  |  |  |  | 0 | SUBTOTAL P |  |  |  | 0%
|  | TOTAL COSTO DIRECTO (M+N+O+P) |  |  | 25.856
|  | INDIRECTOS Y UTILIDADES % |  | 10% | 2.586
|  | OTROS INDIRECTOS % |  | 10% | 2.586
ESTOS PRECIOS NO INCLUYEN IVA |  | COSTO TOTAL DEL RUBRO |  |  | 31.028
|  | VALOR OFERTADO |  |  | 31.03 | 100% |  |  |  | 82.71%
FEBRERO - 2023
LUGAR Y FECHA
FRANCISCO JAVIER AYALA PAZMIÑO
CONTRATACION DE LOS ESTUDIOS Y DISEÑOS PARA LA IMPLEMENTACIÓN ARQUITECTONICA DE LA UNIDAD EDUCATIVA ESTANDARIZADA DEL MILENIO TIPOLOGIA MAYOR “CASCALES“, UBICADA EN LA PARROQUIA EL DORADO DE CASCALES, CANTÓN CASCALES, PROVINCIA DE SUCUMBÍOS
ANALISIS DE PRECIOS UNITARIOS
RUBRO: | Barrederas de porcelanato h=10cm | [5 empty] | UNIDAD: | m
DETALLE: | CERAMICAS |  |  |  | CER005
EQUIPOS | [5 empty] | AGREGADO NACIONAL
DESCRIPCION | CANTIDAD | TARIFA | COSTO HORA | RENDIMIENTO | COSTO | PESO RELATIVO ELEMENTO (%) | CPC ELEMENTO | NP/EP/ND | VAE (%) | VAE (%) ELEMENTO
Amoladora | 1 | 1.5 | 1.5 | 0.3 | 0.45 | 4.139% |  | ND | 40% | 1.656%
0 |  | 0 | 0 |  | 0 | 0% |  | 0 | 0% | 0%
0 |  | 0 | 0 |  | 0 | 0% |  | 0 | 0% | 0%
0 |  | 0 | 0 |  | 0 | 0% |  | 0 | 0% | 0%
0 |  | 0 | 0 |  | 0 | 0% |  | 0 | 0% | 0%
0 |  | 0 | 0 |  | 0 | 0% |  | 0 | 0% | 0%
Herramienta menor (5% M.O) |  | 0 | 0 |  | 0.254 | 2.336% |  | EP | 100% | 2.336%
SUBTOTAL M |  |  |  |  | 0.704 | SUBTOTAL M |  |  |  | 3.992%
MANO DE OBRA
DESCRIPCION (CATEG) | CANTIDAD | JORNAL/HR | COSTO HORA | RENDIMIENTO | COSTO | PESO RELATIVO ELEMENTO (%) | CPC ELEMENTO | NP/EP/ND | VAE (%) | VAE (%) ELEMENTO
Peón (Estr. Oc. E2) | 1 | 4.05 | 4.05 | 0.4 | 1.62 | 14.9% |  | EP | 100% | 14.9%
Albañil (Estr.Oc. D2) | 1 | 4.1 | 4.1 | 0.4 | 1.64 | 15.09% |  | EP | 100% | 15.09%
Maestro de Obra (Estr. Oc. C1) | 1 | 4.55 | 4.55 | 0.4 | 1.82 | 16.74% |  | EP | 100% | 16.74%
0 |  | 0 | 0 |  | 0 | 0% |  | 0 | 0% | 0%
0 |  | 0 | 0 |  | 0 | 0% |  | 0 | 0% | 0%
0 |  | 0 | 0 |  | 0 | 0% |  | 0 | 0% | 0%
0 |  | 0 | 0 |  | 0 | 0% |  | 0 | 0% | 0%
0 |  | 0 | 0 |  | 0 | 0% |  | 0 | 0% | 0%
0 |  | 0 | 0 |  | 0 | 0% |  | 0 | 0% | 0%
SUBTOTAL N |  |  |  |  | 5.08 | SUBTOTAL N |  |  |  | 46.73%
MATERIALES
DESCRIPCION |  | UNIDAD | CANTIDAD | PRECIO UNITARIO | COSTO | PESO RELATIVO ELEMENTO (%) | CPC ELEMENTO | NP/EP/ND | VAE (%) | VAE (%) ELEMENTO
Agua |  | m3 | 0.01 | 0.15 | 0.0015 | 0.0138% |  | EP | 100% | 0.0138%
Porcelanato antideslizante |  | m2 | 0.2 | 15 | 3 | 27.6% |  | EP | 100% | 27.6%
Mortero hidráulico Premiun |  | Kg | 3.35 | 0.6 | 2.01 | 18.49% |  | NP | 0% | 0%
Porcelana |  | Kg | 0.05 | 1.5 | 0.075 | 0.6899% |  | ND | 40% | 0.276%
0 |  | 0 |  | 0 | 0 | 0% |  | 0 | 0% | 0%
0 |  | 0 |  | 0 | 0 | 0% |  | 0 | 0% | 0%
0 |  | 0 |  | 0 | 0 | 0% |  | 0 | 0% | 0%
0 |  | 0 |  | 0 | 0 | 0% |  | 0 | 0% | 0%
0 |  | 0 |  | 0 | 0 | 0% |  | 0 | 0% | 0%
0 |  | 0 |  | 0 | 0 | 0% |  | 0 | 0% | 0%
0 |  | 0 |  | 0 | 0 | 0% |  | 0 | 0% | 0%
0 |  | 0 |  | 0 | 0 | 0% |  | 0 | 0% | 0%
0 |  | 0 |  | 0 | 0 | 0% |  | 0 | 0% | 0%
SUBTOTAL O |  |  |  |  | 5.0865 | SUBTOTAL O |  |  |  | 27.89%
TRANSPORTE | [9 empty] | 0
DESCRIPCION |  | UNIDAD | CANTIDAD | PRECIO UNITARIO | COSTO | PESO RELATIVO ELEMENTO (%) | CPC ELEMENTO | NP/EP/ND | VAE (%) | VAE (%) ELEMENTO
0 |  | 0 |  | 0 | 0 | 0% |  | 0 | 0% | 0%
0 |  | 0 |  | 0 | 0 | 0% |  | 0 | 0% | 0%
0 |  | 0 |  | 0 | 0 | 0% |  | 0 | 0% | 0%
0 |  | 0 |  | 0 | 0 | 0% |  | 0 | 0% | 0%
0 |  | 0 |  | 0 | 0 | 0% |  | 0 | 0% | 0%
SUBTOTAL P |  |  |  |  | 0 | SUBTOTAL P |  |  |  | 0%
|  | TOTAL COSTO DIRECTO (M+N+O+P) |  |  | 10.871
|  | INDIRECTOS Y UTILIDADES % |  | 10% | 1.087
|  | OTROS INDIRECTOS % |  | 10% | 1.087
ESTOS PRECIOS NO INCLUYEN IVA |  | COSTO TOTAL DEL RUBRO |  |  | 13.045
|  | VALOR OFERTADO |  |  | 13.05 | 100% |  |  |  | 78.61%
FEBRERO - 2023
LUGAR Y FECHA

## ALUMINIO
Formulario No. 2
#REF! |  |  | FRANCISCO JAVIER AYALA PAZMIÑO
CONTRATACION DE LOS ESTUDIOS Y DISEÑOS PARA LA IMPLEMENTACIÓN ARQUITECTONICA DE LA UNIDAD EDUCATIVA ESTANDARIZADA DEL MILENIO TIPOLOGIA MAYOR “CASCALES“, UBICADA EN LA PARROQUIA EL DORADO DE CASCALES, CANTÓN CASCALES, PROVINCIA DE SUCUMBÍOS
ANALISIS DE PRECIOS UNITARIOS
| RUBRO: | Ventana de aluminio y vidrio 6mm corrediza | [5 empty] | UNIDAD: | m2 |  |  | 2501
| DETALLE: | CARPINTERIA METALICA Y ALUMINIO |  |  |  | ALU001 | [5 empty] | 2500
0 | EQUIPOS | [5 empty] | AGREGADO NACIONAL
1 | DESCRIPCION | CANTIDAD | TARIFA | COSTO HORA | RENDIMIENTO | COSTO | PESO RELATIVO ELEMENTO (%) | CPC ELEMENTO | NP/EP/ND | VAE (%) | VAE (%) ELEMENTO
2 | Cortadora electrica | 1 | 2 | 2 | 0.8 | 1.6 | 2.428% |  | ND | 40% | 0.9711% | 43
3 | 0 |  | 0 | 0 |  | 0 | 0% |  | 0 | 0% | 0%
4 | 0 |  | 0 | 0 |  | 0 | 0% |  | 0 | 0% | 0%
5 | 0 |  | 0 | 0 |  | 0 | 0% |  | 0 | 0% | 0%
6 | 0 |  | 0 | 0 |  | 0 | 0% |  | 0 | 0% | 0%
7 | 0 |  | 0 | 0 |  | 0 | 0% |  | 0 | 0% | 0%
8 | Herramienta menor (5% M.O) |  | 0 | 0 |  | 0.326 | 0.4947% |  | EP | 100% | 0.4947%
9 | SUBTOTAL M |  |  |  |  | 1.926 | SUBTOTAL M |  |  |  | 1.466%
10 | MANO DE OBRA
11 | DESCRIPCION (CATEG) | CANTIDAD | JORNAL/HR | COSTO HORA | RENDIMIENTO | COSTO | PESO RELATIVO ELEMENTO (%) | CPC ELEMENTO | NP/EP/ND | VAE (%) | VAE (%) ELEMENTO
12 | Ayudante (Estr. Oc. E2) | 1 | 4.05 | 4.05 | 0.8 | 3.24 | 4.916% |  | EP | 100% | 4.916% | 101
13 | Carpintero en aluminio (Estr. Oc. D2) | 1 | 4.1 | 4.1 | 0.8 | 3.28 | 4.977% |  | EP | 100% | 4.977% | 138
14 | 0 |  | 0 | 0 |  | 0 | 0% |  | 0 | 0% | 0%
15 | 0 |  | 0 | 0 |  | 0 | 0% |  | 0 | 0% | 0%
16 | 0 |  | 0 | 0 |  | 0 | 0% |  | 0 | 0% | 0%
17 | 0 |  | 0 | 0 |  | 0 | 0% |  | 0 | 0% | 0%
18 | 0 |  | 0 | 0 |  | 0 | 0% |  | 0 | 0% | 0%
19 | 0 |  | 0 | 0 |  | 0 | 0% |  | 0 | 0% | 0%
20 | 0 |  | 0 | 0 |  | 0 | 0% |  | 0 | 0% | 0%
21 | SUBTOTAL N |  |  |  |  | 6.52 | SUBTOTAL N |  |  |  | 9.893%
22 | MATERIALES
23 | DESCRIPCION |  | UNIDAD | CANTIDAD | PRECIO UNITARIO | COSTO | PESO RELATIVO ELEMENTO (%) | CPC ELEMENTO | NP/EP/ND | VAE (%) | VAE (%) ELEMENTO
24 | Accesorios sujección y coneccion |  | glb | 0.275 | 10 | 2.75 | 4.173% |  | EP | 100% | 4.173% | 1001
25 | Perfil 1032 aluminio ANODIZADO |  | m | 4 | 1.03 | 4.12 | 6.252% |  | EP | 100% | 6.252% | 1073
26 | Perfil 1575 aluminio anodizado |  | m | 2 | 3.1 | 6.2 | 9.408% |  | EP | 100% | 9.408% | 1074
27 | Perfil 1603 alumino anodizado |  | m | 2 | 4.56 | 9.12 | 13.84% |  | EP | 100% | 13.84% | 1075
28 | Perfil 1609 aluminio anodizado |  | m | 4 | 3.41 | 13.64 | 20.7% |  | EP | 100% | 20.7% | 1076
29 | Silicon |  | tubo | 0.2 | 3.13 | 0.626 | 0.9499% |  | EP | 100% | 0.9499% | 1111
30 | Vidrio flotado claro 6 mm y lamina PVB 0.38mm |  | m2 | 1.05 | 20 | 21 | 31.87% |  | EP | 100% | 31.87% | 1156
31 | 0 |  | 0 |  | 0 | 0 | 0% |  | 0 | 0% | 0%
32 | 0 |  | 0 |  | 0 | 0 | 0% |  | 0 | 0% | 0%
33 | 0 |  | 0 |  | 0 | 0 | 0% |  | 0 | 0% | 0%
34 | 0 |  | 0 |  | 0 | 0 | 0% |  | 0 | 0% | 0%
35 | 0 |  | 0 |  | 0 | 0 | 0% |  | 0 | 0% | 0%
36 | 0 |  | 0 |  | 0 | 0 | 0% |  | 0 | 0% | 0%
37 | SUBTOTAL O |  |  |  |  | 57.456 | SUBTOTAL O |  |  |  | 87.18%
38 | TRANSPORTE | [9 empty] | 0
39 | DESCRIPCION |  | UNIDAD | CANTIDAD | PRECIO UNITARIO | COSTO | PESO RELATIVO ELEMENTO (%) | CPC ELEMENTO | NP/EP/ND | VAE (%) | VAE (%) ELEMENTO
40 | 0 |  | 0 |  | 0 | 0 | 0% |  | 0 | 0% | 0%
41 | 0 |  | 0 |  | 0 | 0 | 0% |  | 0 | 0% | 0%
42 | 0 |  | 0 |  | 0 | 0 | 0% |  | 0 | 0% | 0%
43 | 0 |  | 0 |  | 0 | 0 | 0% |  | 0 | 0% | 0%
44 | 0 |  | 0 |  | 0 | 0 | 0% |  | 0 | 0% | 0%
45 | SUBTOTAL P |  |  |  |  | 0 | SUBTOTAL P |  |  |  | 0%
46 |  |  | TOTAL COSTO DIRECTO (M+N+O+P) |  |  | 65.902
47 |  |  | INDIRECTOS Y UTILIDADES % |  | 10% | 6.59
48 |  |  | OTROS INDIRECTOS % |  | 10% | 6.59
49 | ESTOS PRECIOS NO INCLUYEN IVA |  | COSTO TOTAL DEL RUBRO |  |  | 79.082
50 |  |  | VALOR OFERTADO |  |  | 79.08 | 100% |  |  |  | 98.54%
51
52
53
54 | FEBRERO - 2023
55 | LUGAR Y FECHA
56
57
58
59 |  |  | FRANCISCO JAVIER AYALA PAZMIÑO
60
61 | CONTRATACION DE LOS ESTUDIOS Y DISEÑOS PARA LA IMPLEMENTACIÓN ARQUITECTONICA DE LA UNIDAD EDUCATIVA ESTANDARIZADA DEL MILENIO TIPOLOGIA MAYOR “CASCALES“, UBICADA EN LA PARROQUIA EL DORADO DE CASCALES, CANTÓN CASCALES, PROVINCIA DE SUCUMBÍOS
62
63 | ANALISIS DE PRECIOS UNITARIOS
64 | RUBRO: | Malla antimosquito | [5 empty] | UNIDAD: | m2 |  |  | 2502
65 | DETALLE: | CARPINTERIA METALICA Y ALUMINIO |  |  |  | ALU002 | [5 empty] | 2500
66 | EQUIPOS | [5 empty] | AGREGADO NACIONAL
67 | DESCRIPCION | CANTIDAD | TARIFA | COSTO HORA | RENDIMIENTO | COSTO | PESO RELATIVO ELEMENTO (%) | CPC ELEMENTO | NP/EP/ND | VAE (%) | VAE (%) ELEMENTO
68 | 0 |  | 0 | 0 |  | 0 | 0% |  | 0 | 0% | 0%
69 | 0 |  | 0 | 0 |  | 0 | 0% |  | 0 | 0% | 0%
70 | 0 |  | 0 | 0 |  | 0 | 0% |  | 0 | 0% | 0%
71 | 0 |  | 0 | 0 |  | 0 | 0% |  | 0 | 0% | 0%
72 | 0 |  | 0 | 0 |  | 0 | 0% |  | 0 | 0% | 0%
73 | 0 |  | 0 | 0 |  | 0 | 0% |  | 0 | 0% | 0%
74 | Herramienta menor (5% M.O) |  | 0 | 0 |  | 0.033 | 0.5759% |  | EP | 100% | 0.5759%
75 | SUBTOTAL M |  |  |  |  | 0.033 | SUBTOTAL M |  |  |  | 0.5759%
76 | MANO DE OBRA
77 | DESCRIPCION (CATEG) | CANTIDAD | JORNAL/HR | COSTO HORA | RENDIMIENTO | COSTO | PESO RELATIVO ELEMENTO (%) | CPC ELEMENTO | NP/EP/ND | VAE (%) | VAE (%) ELEMENTO
78 | Ayudante (Estr. Oc. E2) | 1 | 4.05 | 4.05 | 0.08 | 0.324 | 5.654% |  | EP | 100% | 5.654% | 101
79 | Instalador de recubrimientos en general (Estr. Oc. D2) | 1 | 4.1 | 4.1 | 0.08 | 0.328 | 5.724% |  | EP | 100% | 5.724% | 112
80 | 0 |  | 0 | 0 |  | 0 | 0% |  | 0 | 0% | 0%
81 | 0 |  | 0 | 0 |  | 0 | 0% |  | 0 | 0% | 0%
82 | 0 |  | 0 | 0 |  | 0 | 0% |  | 0 | 0% | 0%
83 | 0 |  | 0 | 0 |  | 0 | 0% |  | 0 | 0% | 0%
84 | 0 |  | 0 | 0 |  | 0 | 0% |  | 0 | 0% | 0%
85 | 0 |  | 0 | 0 |  | 0 | 0% |  | 0 | 0% | 0%
86 | 0 |  | 0 | 0 |  | 0 | 0% |  | 0 | 0% | 0%
87 | SUBTOTAL N |  |  |  |  | 0.652 | SUBTOTAL N |  |  |  | 11.38%
88 | MATERIALES
89 | DESCRIPCION |  | UNIDAD | CANTIDAD | PRECIO UNITARIO | COSTO | PESO RELATIVO ELEMENTO (%) | CPC ELEMENTO | NP/EP/ND | VAE (%) | VAE (%) ELEMENTO
90 | Malla antimosquito |  | m2 | 1 | 3.5 | 3.5 | 61.08% |  | NP | 0% | 0% | 1267
91 | Perfil 1032 aluminio ANODIZADO |  | m | 1.5 | 1.03 | 1.545 | 26.96% |  | EP | 100% | 26.96% | 1073
92 | 0 |  | 0 |  | 0 | 0 | 0% |  | 0 | 0% | 0%
93 | 0 |  | 0 |  | 0 | 0 | 0% |  | 0 | 0% | 0%
94 | 0 |  | 0 |  | 0 | 0 | 0% |  | 0 | 0% | 0%
95 | 0 |  | 0 |  | 0 | 0 | 0% |  | 0 | 0% | 0%
96 | 0 |  | 0 |  | 0 | 0 | 0% |  | 0 | 0% | 0%
97 | 0 |  | 0 |  | 0 | 0 | 0% |  | 0 | 0% | 0%
98 | 0 |  | 0 |  | 0 | 0 | 0% |  | 0 | 0% | 0%
99 | 0 |  | 0 |  | 0 | 0 | 0% |  | 0 | 0% | 0%
100 | 0 |  | 0 |  | 0 | 0 | 0% |  | 0 | 0% | 0%
101 | 0 |  | 0 |  | 0 | 0 | 0% |  | 0 | 0% | 0%
102 | 0 |  | 0 |  | 0 | 0 | 0% |  | 0 | 0% | 0%
103 | SUBTOTAL O |  |  |  |  | 5.045 | SUBTOTAL O |  |  |  | 26.96%
104 | TRANSPORTE | [9 empty] | 0
105 | DESCRIPCION |  | UNIDAD | CANTIDAD | PRECIO UNITARIO | COSTO | PESO RELATIVO ELEMENTO (%) | CPC ELEMENTO | NP/EP/ND | VAE (%) | VAE (%) ELEMENTO
106 | 0 |  | 0 |  | 0 | 0 | 0% |  | 0 | 0% | 0%
107 | 0 |  | 0 |  | 0 | 0 | 0% |  | 0 | 0% | 0%
108 | 0 |  | 0 |  | 0 | 0 | 0% |  | 0 | 0% | 0%
109 | 0 |  | 0 |  | 0 | 0 | 0% |  | 0 | 0% | 0%
110 | 0 |  | 0 |  | 0 | 0 | 0% |  | 0 | 0% | 0%
111 | SUBTOTAL P |  |  |  |  | 0 | SUBTOTAL P |  |  |  | 0%
112 |  |  | TOTAL COSTO DIRECTO (M+N+O+P) |  |  | 5.73
113 |  |  | INDIRECTOS Y UTILIDADES % |  | 10% | 0.573
114 |  |  | OTROS INDIRECTOS % |  | 10% | 0.573
115 | ESTOS PRECIOS NO INCLUYEN IVA |  | COSTO TOTAL DEL RUBRO |  |  | 6.876
116 |  |  | VALOR OFERTADO |  |  | 6.88 | 100% |  |  |  | 38.92%
117
118
119
120 | FEBRERO - 2023
121 | LUGAR Y FECHA
122

## APARATOS SANITARIOS
FRANCISCO JAVIER AYALA PAZMIÑO
CONTRATACION DE LOS ESTUDIOS Y DISEÑOS PARA LA IMPLEMENTACIÓN ARQUITECTONICA DE LA UNIDAD EDUCATIVA ESTANDARIZADA DEL MILENIO TIPOLOGIA MAYOR “CASCALES“, UBICADA EN LA PARROQUIA EL DORADO DE CASCALES, CANTÓN CASCALES, PROVINCIA DE SUCUMBÍOS
ANALISIS DE PRECIOS UNITARIOS
RUBRO: | Fregadero de acero inoxidable 2 pozos con escurridor incluye grifería y accesorios | [5 empty] | UNIDAD: | u
DETALLE: | APARATOS SANITARIOS |  |  |  | APS008
EQUIPOS | [5 empty] | AGREGADO NACIONAL
DESCRIPCION | CANTIDAD | TARIFA | COSTO HORA | RENDIMIENTO | COSTO | PESO RELATIVO ELEMENTO (%) | CPC ELEMENTO | NP/EP/ND | VAE (%) | VAE (%) ELEMENTO
0 |  | 0 | 0 |  | 0 | 0% |  | 0 | 0% | 0%
0 |  | 0 | 0 |  | 0 | 0% |  | 0 | 0% | 0%
0 |  | 0 | 0 |  | 0 | 0% |  | 0 | 0% | 0%
0 |  | 0 | 0 |  | 0 | 0% |  | 0 | 0% | 0%
0 |  | 0 | 0 |  | 0 | 0% |  | 0 | 0% | 0%
0 |  | 0 | 0 |  | 0 | 0% |  | 0 | 0% | 0%
Herramienta menor (5% M.O) |  | 0 | 0 |  | 1.397 | 0.5362% |  | EP | 100% | 0.5362%
SUBTOTAL M |  |  |  |  | 1.397 | SUBTOTAL M |  |  |  | 0.5362%
MANO DE OBRA
DESCRIPCION (CATEG) | CANTIDAD | JORNAL/HR | COSTO HORA | RENDIMIENTO | COSTO | PESO RELATIVO ELEMENTO (%) | CPC ELEMENTO | NP/EP/ND | VAE (%) | VAE (%) ELEMENTO
Ayudante (Estr. Oc. E2) | 1 | 4.05 | 4.05 | 2.2 | 8.91 | 3.42% |  | EP | 100% | 3.42%
Plomero (Estr.Oc. D2) | 1 | 4.1 | 4.1 | 2.2 | 9.02 | 3.462% |  | EP | 100% | 3.462%
Maestro de Obra (Estr. Oc. C1) | 1 | 4.55 | 4.55 | 2.2 | 10.01 | 3.842% |  | EP | 100% | 3.842%
0 |  | 0 | 0 |  | 0 | 0% |  | 0 | 0% | 0%
0 |  | 0 | 0 |  | 0 | 0% |  | 0 | 0% | 0%
0 |  | 0 | 0 |  | 0 | 0% |  | 0 | 0% | 0%
0 |  | 0 | 0 |  | 0 | 0% |  | 0 | 0% | 0%
0 |  | 0 | 0 |  | 0 | 0% |  | 0 | 0% | 0%
0 |  | 0 | 0 |  | 0 | 0% |  | 0 | 0% | 0%
SUBTOTAL N |  |  |  |  | 27.94 | SUBTOTAL N |  |  |  | 10.72%
MATERIALES
DESCRIPCION |  | UNIDAD | CANTIDAD | PRECIO UNITARIO | COSTO | PESO RELATIVO ELEMENTO (%) | CPC ELEMENTO | NP/EP/ND | VAE (%) | VAE (%) ELEMENTO
Fregadero acero 2 pozos con escurridor |  | u | 1 | 167 | 167 | 64.1% |  | EP | 100% | 64.1%
sellador endurecedor pvc |  | onza | 0.1 | 1.21 | 0.121 | 0.04644% |  | EP | 100% | 0.04644%
Llave cuello de ganso |  | u | 1 | 40 | 40 | 15.35% |  | EP | 100% | 15.35%
Llave angular para lavapaltos + manguera flexible 12" |  | u | 1 | 12 | 12 | 4.606% |  | EP | 100% | 4.606%
Sifón fregadero |  | u | 2 | 5.71 | 11.42 | 4.383% |  | EP | 100% | 4.383%
Silicon 20 ml |  | tubo | 0.5 | 0.99 | 0.495 | 0.19% |  | EP | 100% | 0.19%
Teflón |  | u | 0.5 | 0.35 | 0.175 | 0.06717% |  | ND | 40% | 0.02687%
0 |  | 0 |  | 0 | 0 | 0% |  | 0 | 0% | 0%
0 |  | 0 |  | 0 | 0 | 0% |  | 0 | 0% | 0%
0 |  | 0 |  | 0 | 0 | 0% |  | 0 | 0% | 0%
0 |  | 0 |  | 0 | 0 | 0% |  | 0 | 0% | 0%
0 |  | 0 |  | 0 | 0 | 0% |  | 0 | 0% | 0%
0 |  | 0 |  | 0 | 0 | 0% |  | 0 | 0% | 0%
SUBTOTAL O |  |  |  |  | 231.211 | SUBTOTAL O |  |  |  | 88.7%
TRANSPORTE | [9 empty] | 0
DESCRIPCION |  | UNIDAD | CANTIDAD | PRECIO UNITARIO | COSTO | PESO RELATIVO ELEMENTO (%) | CPC ELEMENTO | NP/EP/ND | VAE (%) | VAE (%) ELEMENTO
0 |  | 0 |  | 0 | 0 | 0% |  | 0 | 0% | 0%
0 |  | 0 |  | 0 | 0 | 0% |  | 0 | 0% | 0%
0 |  | 0 |  | 0 | 0 | 0% |  | 0 | 0% | 0%
0 |  | 0 |  | 0 | 0 | 0% |  | 0 | 0% | 0%
0 |  | 0 |  | 0 | 0 | 0% |  | 0 | 0% | 0%
SUBTOTAL P |  |  |  |  | 0 | SUBTOTAL P |  |  |  | 0%
|  | TOTAL COSTO DIRECTO (M+N+O+P) |  |  | 260.548
|  | INDIRECTOS Y UTILIDADES % |  | 10% | 26.055
|  | OTROS INDIRECTOS % |  | 10% | 26.055
ESTOS PRECIOS NO INCLUYEN IVA |  | COSTO TOTAL DEL RUBRO |  |  | 312.658
|  | VALOR OFERTADO |  |  | 312.66 | 100% |  |  |  | 99.96%
FEBRERO - 2023
LUGAR Y FECHA
FRANCISCO JAVIER AYALA PAZMIÑO
CONTRATACION DE LOS ESTUDIOS Y DISEÑOS PARA LA IMPLEMENTACIÓN ARQUITECTONICA DE LA UNIDAD EDUCATIVA ESTANDARIZADA DEL MILENIO TIPOLOGIA MAYOR “CASCALES“, UBICADA EN LA PARROQUIA EL DORADO DE CASCALES, CANTÓN CASCALES, PROVINCIA DE SUCUMBÍOS
ANALISIS DE PRECIOS UNITARIOS
RUBRO: | Urinario con Fluxómetro | [5 empty] | UNIDAD: | u
DETALLE: | APARATOS SANITARIOS |  |  |  | APS006
EQUIPOS | [5 empty] | AGREGADO NACIONAL
DESCRIPCION | CANTIDAD | TARIFA | COSTO HORA | RENDIMIENTO | COSTO | PESO RELATIVO ELEMENTO (%) | CPC ELEMENTO | NP/EP/ND | VAE (%) | VAE (%) ELEMENTO
0 | 1 | 0 | 0 | 0.02 | 0 | 0% |  | 0 | 0% | 0%
0 |  | 0 | 0 |  | 0 | 0% |  | 0 | 0% | 0%
0 |  | 0 | 0 |  | 0 | 0% |  | 0 | 0% | 0%
0 |  | 0 | 0 |  | 0 | 0% |  | 0 | 0% | 0%
0 |  | 0 | 0 |  | 0 | 0% |  | 0 | 0% | 0%
0 |  | 0 | 0 |  | 0 | 0% |  | 0 | 0% | 0%
Herramienta menor (5% M.O) |  | 0 | 0 |  | 1.715 | 0.5686% |  | EP | 100% | 0.5686%
SUBTOTAL M |  |  |  |  | 1.715 | SUBTOTAL M |  |  |  | 0.5686%
MANO DE OBRA
DESCRIPCION (CATEG) | CANTIDAD | JORNAL/HR | COSTO HORA | RENDIMIENTO | COSTO | PESO RELATIVO ELEMENTO (%) | CPC ELEMENTO | NP/EP/ND | VAE (%) | VAE (%) ELEMENTO
Ayudante (Estr. Oc. E2) | 1 | 4.05 | 4.05 | 2.7 | 10.935 | 3.625% |  | EP | 100% | 3.625%
Plomero (Estr.Oc. D2) | 1 | 4.1 | 4.1 | 2.7 | 11.07 | 3.67% |  | EP | 100% | 3.67%
Maestro de Obra (Estr. Oc. C1) | 1 | 4.55 | 4.55 | 2.7 | 12.285 | 4.073% |  | EP | 100% | 4.073%
0 |  | 0 | 0 |  | 0 | 0% |  | 0 | 0% | 0%
0 |  | 0 | 0 |  | 0 | 0% |  | 0 | 0% | 0%
0 |  | 0 | 0 |  | 0 | 0% |  | 0 | 0% | 0%
0 |  | 0 | 0 |  | 0 | 0% |  | 0 | 0% | 0%
0 |  | 0 | 0 |  | 0 | 0% |  | 0 | 0% | 0%
0 |  | 0 | 0 |  | 0 | 0% |  | 0 | 0% | 0%
SUBTOTAL N |  |  |  |  | 34.29 | SUBTOTAL N |  |  |  | 11.37%
MATERIALES
DESCRIPCION |  | UNIDAD | CANTIDAD | PRECIO UNITARIO | COSTO | PESO RELATIVO ELEMENTO (%) | CPC ELEMENTO | NP/EP/ND | VAE (%) | VAE (%) ELEMENTO
sellador endurecedor pvc |  | onza | 0.05 | 1.21 | 0.0605 | 0.02006% |  | EP | 100% | 0.02006%
Fluxometro para urinario |  | u | 1 | 195 | 195 | 64.65% |  | NP | 0% | 0%
Silicon 20 ml |  | tubo | 0.2 | 0.99 | 0.198 | 0.06565% |  | EP | 100% | 0.06565%
Teflón |  | u | 1 | 0.35 | 0.35 | 0.116% |  | ND | 40% | 0.04642%
Urinario de porcelana esmaltada |  | u | 1 | 70 | 70 | 23.21% |  | EP | 100% | 23.21%
0 |  | 0 |  | 0 | 0 | 0% |  | 0 | 0% | 0%
0 |  | 0 |  | 0 | 0 | 0% |  | 0 | 0% | 0%
0 |  | 0 |  | 0 | 0 | 0% |  | 0 | 0% | 0%
0 |  | 0 |  | 0 | 0 | 0% |  | 0 | 0% | 0%
0 |  | 0 |  | 0 | 0 | 0% |  | 0 | 0% | 0%
0 |  | 0 |  | 0 | 0 | 0% |  | 0 | 0% | 0%
0 |  | 0 |  | 0 | 0 | 0% |  | 0 | 0% | 0%
0 |  | 0 |  | 0 | 0 | 0% |  | 0 | 0% | 0%
SUBTOTAL O |  |  |  |  | 265.6085 | SUBTOTAL O |  |  |  | 23.34%
TRANSPORTE | [9 empty] | 0
DESCRIPCION |  | UNIDAD | CANTIDAD | PRECIO UNITARIO | COSTO | PESO RELATIVO ELEMENTO (%) | CPC ELEMENTO | NP/EP/ND | VAE (%) | VAE (%) ELEMENTO
0 |  | 0 |  | 0 | 0 | 0% |  | 0 | 0% | 0%
0 |  | 0 |  | 0 | 0 | 0% |  | 0 | 0% | 0%
0 |  | 0 |  | 0 | 0 | 0% |  | 0 | 0% | 0%
0 |  | 0 |  | 0 | 0 | 0% |  | 0 | 0% | 0%
0 |  | 0 |  | 0 | 0 | 0% |  | 0 | 0% | 0%
SUBTOTAL P |  |  |  |  | 0 | SUBTOTAL P |  |  |  | 0%
|  | TOTAL COSTO DIRECTO (M+N+O+P) |  |  | 301.614
|  | INDIRECTOS Y UTILIDADES % |  | 10% | 30.161
|  | OTROS INDIRECTOS % |  | 10% | 30.161
ESTOS PRECIOS NO INCLUYEN IVA |  | COSTO TOTAL DEL RUBRO |  |  | 361.936
|  | VALOR OFERTADO |  |  | 361.94 | 100% |  |  |  | 35.28%
FEBRERO - 2023
LUGAR Y FECHA
FRANCISCO JAVIER AYALA PAZMIÑO
CONTRATACION DE LOS ESTUDIOS Y DISEÑOS PARA LA IMPLEMENTACIÓN ARQUITECTONICA DE LA UNIDAD EDUCATIVA ESTANDARIZADA DEL MILENIO TIPOLOGIA MAYOR “CASCALES“, UBICADA EN LA PARROQUIA EL DORADO DE CASCALES, CANTÓN CASCALES, PROVINCIA DE SUCUMBÍOS
ANALISIS DE PRECIOS UNITARIOS
RUBRO: | Fregadero de acero inoxidable 1 pozo sin escurridor incluye grifería y accesorios | [5 empty] | UNIDAD: | u
DETALLE: | APARATOS SANITARIOS |  |  |  | APS002
EQUIPOS | [5 empty] | AGREGADO NACIONAL
DESCRIPCION | CANTIDAD | TARIFA | COSTO HORA | RENDIMIENTO | COSTO | PESO RELATIVO ELEMENTO (%) | CPC ELEMENTO | NP/EP/ND | VAE (%) | VAE (%) ELEMENTO
0 |  | 0 | 0 |  | 0 | 0% |  | 0 | 0% | 0%
0 |  | 0 | 0 |  | 0 | 0% |  | 0 | 0% | 0%
0 |  | 0 | 0 |  | 0 | 0% |  | 0 | 0% | 0%
0 |  | 0 | 0 |  | 0 | 0% |  | 0 | 0% | 0%
0 |  | 0 | 0 |  | 0 | 0% |  | 0 | 0% | 0%
0 |  | 0 | 0 |  | 0 | 0% |  | 0 | 0% | 0%
Herramienta menor (5% M.O) |  | 0 | 0 |  | 1.043 | 0.7121% |  | EP | 100% | 0.7121%
SUBTOTAL M |  |  |  |  | 1.043 | SUBTOTAL M |  |  |  | 0.7121%
MANO DE OBRA
DESCRIPCION (CATEG) | CANTIDAD | JORNAL/HR | COSTO HORA | RENDIMIENTO | COSTO | PESO RELATIVO ELEMENTO (%) | CPC ELEMENTO | NP/EP/ND | VAE (%) | VAE (%) ELEMENTO
Ayudante (Estr. Oc. E2) | 1 | 4.05 | 4.05 | 2 | 8.1 | 5.531% |  | EP | 100% | 5.531%
Plomero (Estr.Oc. D2) | 1 | 4.1 | 4.1 | 2 | 8.2 | 5.599% |  | EP | 100% | 5.599%
Maestro de Obra (Estr. Oc. C1) | 1 | 4.55 | 4.55 | 1 | 4.55 | 3.107% |  | EP | 100% | 3.107%
0 |  | 0 | 0 |  | 0 | 0% |  | 0 | 0% | 0%
0 |  | 0 | 0 |  | 0 | 0% |  | 0 | 0% | 0%
0 |  | 0 | 0 |  | 0 | 0% |  | 0 | 0% | 0%
0 |  | 0 | 0 |  | 0 | 0% |  | 0 | 0% | 0%
0 |  | 0 | 0 |  | 0 | 0% |  | 0 | 0% | 0%
0 |  | 0 | 0 |  | 0 | 0% |  | 0 | 0% | 0%
SUBTOTAL N |  |  |  |  | 20.85 | SUBTOTAL N |  |  |  | 14.24%
MATERIALES
DESCRIPCION |  | UNIDAD | CANTIDAD | PRECIO UNITARIO | COSTO | PESO RELATIVO ELEMENTO (%) | CPC ELEMENTO | NP/EP/ND | VAE (%) | VAE (%) ELEMENTO
Lavaplatos acero inoxidable 1 pozo sin escurridor |  | u | 1 | 66.1 | 66.1 | 45.13% |  | EP | 100% | 45.13%
sellador endurecedor pvc |  | onza | 0.1 | 1.21 | 0.121 | 0.08262% |  | EP | 100% | 0.08262%
Llave cuello de ganso |  | u | 1 | 40 | 40 | 27.31% |  | EP | 100% | 27.31%
Llave angular para lavapaltos + manguera flexible 12" |  | u | 1 | 12 | 12 | 8.193% |  | EP | 100% | 8.193%
Sifón fregadero |  | u | 1 | 5.71 | 5.71 | 3.899% |  | EP | 100% | 3.899%
Silicon 20 ml |  | tubo | 0.5 | 0.99 | 0.495 | 0.338% |  | EP | 100% | 0.338%
Teflón |  | u | 0.4 | 0.35 | 0.14 | 0.09559% |  | ND | 40% | 0.03824%
0 |  | 0 |  | 0 | 0 | 0% |  | 0 | 0% | 0%
0 |  | 0 |  | 0 | 0 | 0% |  | 0 | 0% | 0%
0 |  | 0 |  | 0 | 0 | 0% |  | 0 | 0% | 0%
0 |  | 0 |  | 0 | 0 | 0% |  | 0 | 0% | 0%
0 |  | 0 |  | 0 | 0 | 0% |  | 0 | 0% | 0%
0 |  | 0 |  | 0 | 0 | 0% |  | 0 | 0% | 0%
SUBTOTAL O |  |  |  |  | 124.566 | SUBTOTAL O |  |  |  | 84.99%
TRANSPORTE | [9 empty] | 0
DESCRIPCION |  | UNIDAD | CANTIDAD | PRECIO UNITARIO | COSTO | PESO RELATIVO ELEMENTO (%) | CPC ELEMENTO | NP/EP/ND | VAE (%) | VAE (%) ELEMENTO
0 |  | 0 |  | 0 | 0 | 0% |  | 0 | 0% | 0%
0 |  | 0 |  | 0 | 0 | 0% |  | 0 | 0% | 0%
0 |  | 0 |  | 0 | 0 | 0% |  | 0 | 0% | 0%
0 |  | 0 |  | 0 | 0 | 0% |  | 0 | 0% | 0%
0 |  | 0 |  | 0 | 0 | 0% |  | 0 | 0% | 0%
SUBTOTAL P |  |  |  |  | 0 | SUBTOTAL P |  |  |  | 0%
|  | TOTAL COSTO DIRECTO (M+N+O+P) |  |  | 146.459
|  | INDIRECTOS Y UTILIDADES % |  | 10% | 14.646
|  | OTROS INDIRECTOS % |  | 10% | 14.646
ESTOS PRECIOS NO INCLUYEN IVA |  | COSTO TOTAL DEL RUBRO |  |  | 175.751
|  | VALOR OFERTADO |  |  | 175.75 | 100% |  |  |  | 99.94%
FEBRERO - 2023
LUGAR Y FECHA
FRANCISCO JAVIER AYALA PAZMIÑO
CONTRATACION DE LOS ESTUDIOS Y DISEÑOS PARA LA IMPLEMENTACIÓN ARQUITECTONICA DE LA UNIDAD EDUCATIVA ESTANDARIZADA DEL MILENIO TIPOLOGIA MAYOR “CASCALES“, UBICADA EN LA PARROQUIA EL DORADO DE CASCALES, CANTÓN CASCALES, PROVINCIA DE SUCUMBÍOS
ANALISIS DE PRECIOS UNITARIOS
RUBRO: | Ducha cromada incluye llave y accesorios | [5 empty] | UNIDAD: | u
DETALLE: | APARATOS SANITARIOS |  |  |  | APS001
EQUIPOS | [5 empty] | AGREGADO NACIONAL
DESCRIPCION | CANTIDAD | TARIFA | COSTO HORA | RENDIMIENTO | COSTO | PESO RELATIVO ELEMENTO (%) | CPC ELEMENTO | NP/EP/ND | VAE (%) | VAE (%) ELEMENTO
0 |  | 0 | 0 |  | 0 | 0% |  | 0 | 0% | 0%
0 |  | 0 | 0 |  | 0 | 0% |  | 0 | 0% | 0%
0 |  | 0 | 0 |  | 0 | 0% |  | 0 | 0% | 0%
0 |  | 0 | 0 |  | 0 | 0% |  | 0 | 0% | 0%
0 |  | 0 | 0 |  | 0 | 0% |  | 0 | 0% | 0%
0 |  | 0 | 0 |  | 0 | 0% |  | 0 | 0% | 0%
Herramienta menor (5% M.O) |  | 0 | 0 |  | 0.635 | 1.399% |  | EP | 100% | 1.399%
SUBTOTAL M |  |  |  |  | 0.635 | SUBTOTAL M |  |  |  | 1.399%
MANO DE OBRA
DESCRIPCION (CATEG) | CANTIDAD | JORNAL/HR | COSTO HORA | RENDIMIENTO | COSTO | PESO RELATIVO ELEMENTO (%) | CPC ELEMENTO | NP/EP/ND | VAE (%) | VAE (%) ELEMENTO
Ayudante (Estr. Oc. E2) | 1 | 4.05 | 4.05 | 1 | 4.05 | 8.924% |  | EP | 100% | 8.924%
Plomero (Estr.Oc. D2) | 1 | 4.1 | 4.1 | 1 | 4.1 | 9.034% |  | EP | 100% | 9.034%
Maestro de Obra (Estr. Oc. C1) | 1 | 4.55 | 4.55 | 1 | 4.55 | 10.03% |  | EP | 100% | 10.03%
0 |  | 0 | 0 |  | 0 | 0% |  | 0 | 0% | 0%
0 |  | 0 | 0 |  | 0 | 0% |  | 0 | 0% | 0%
0 |  | 0 | 0 |  | 0 | 0% |  | 0 | 0% | 0%
0 |  | 0 | 0 |  | 0 | 0% |  | 0 | 0% | 0%
0 |  | 0 | 0 |  | 0 | 0% |  | 0 | 0% | 0%
0 |  | 0 | 0 |  | 0 | 0% |  | 0 | 0% | 0%
SUBTOTAL N |  |  |  |  | 12.7 | SUBTOTAL N |  |  |  | 27.98%
MATERIALES
DESCRIPCION |  | UNIDAD | CANTIDAD | PRECIO UNITARIO | COSTO | PESO RELATIVO ELEMENTO (%) | CPC ELEMENTO | NP/EP/ND | VAE (%) | VAE (%) ELEMENTO
Ducha electrica potencia min 3400, cromada incluye llave y accesorios |  | u | 1 | 32 | 32 | 70.51% |  | NP | 0% | 0%
Teflón |  | u | 0.1 | 0.35 | 0.035 | 0.07712% |  | ND | 40% | 0.03085%
sellador endurecedor pvc |  | onza | 0.01 | 1.21 | 0.0121 | 0.02666% |  | EP | 100% | 0.02666%
0 |  | 0 |  | 0 | 0 | 0% |  | 0 | 0% | 0%
0 |  | 0 |  | 0 | 0 | 0% |  | 0 | 0% | 0%
0 |  | 0 |  | 0 | 0 | 0% |  | 0 | 0% | 0%
0 |  | 0 |  | 0 | 0 | 0% |  | 0 | 0% | 0%
0 |  | 0 |  | 0 | 0 | 0% |  | 0 | 0% | 0%
0 |  | 0 |  | 0 | 0 | 0% |  | 0 | 0% | 0%
0 |  | 0 |  | 0 | 0 | 0% |  | 0 | 0% | 0%
0 |  | 0 |  | 0 | 0 | 0% |  | 0 | 0% | 0%
0 |  | 0 |  | 0 | 0 | 0% |  | 0 | 0% | 0%
0 |  | 0 |  | 0 | 0 | 0% |  | 0 | 0% | 0%
SUBTOTAL O |  |  |  |  | 32.0471 | SUBTOTAL O |  |  |  | 0.05751%
TRANSPORTE | [9 empty] | 0
DESCRIPCION |  | UNIDAD | CANTIDAD | PRECIO UNITARIO | COSTO | PESO RELATIVO ELEMENTO (%) | CPC ELEMENTO | NP/EP/ND | VAE (%) | VAE (%) ELEMENTO
0 |  | 0 |  | 0 | 0 | 0% |  | 0 | 0% | 0%
0 |  | 0 |  | 0 | 0 | 0% |  | 0 | 0% | 0%
0 |  | 0 |  | 0 | 0 | 0% |  | 0 | 0% | 0%
0 |  | 0 |  | 0 | 0 | 0% |  | 0 | 0% | 0%
0 |  | 0 |  | 0 | 0 | 0% |  | 0 | 0% | 0%
SUBTOTAL P |  |  |  |  | 0 | SUBTOTAL P |  |  |  | 0%
|  | TOTAL COSTO DIRECTO (M+N+O+P) |  |  | 45.382
|  | INDIRECTOS Y UTILIDADES % |  | 10% | 4.538
|  | OTROS INDIRECTOS % |  | 10% | 4.538
ESTOS PRECIOS NO INCLUYEN IVA |  | COSTO TOTAL DEL RUBRO |  |  | 54.458
|  | VALOR OFERTADO |  |  | 54.46 | 100% |  |  |  | 29.44%
FEBRERO - 2023
LUGAR Y FECHA
FRANCISCO JAVIER AYALA PAZMIÑO
CONTRATACION DE LOS ESTUDIOS Y DISEÑOS PARA LA IMPLEMENTACIÓN ARQUITECTONICA DE LA UNIDAD EDUCATIVA ESTANDARIZADA DEL MILENIO TIPOLOGIA MAYOR “CASCALES“, UBICADA EN LA PARROQUIA EL DORADO DE CASCALES, CANTÓN CASCALES, PROVINCIA DE SUCUMBÍOS
ANALISIS DE PRECIOS UNITARIOS
RUBRO: | Inodoro blanco tanque bajo taza redonda doble descarga | [5 empty] | UNIDAD: | u
DETALLE: | APARATOS SANITARIOS |  |  |  | APS004
EQUIPOS | [5 empty] | AGREGADO NACIONAL
DESCRIPCION | CANTIDAD | TARIFA | COSTO HORA | RENDIMIENTO | COSTO | PESO RELATIVO ELEMENTO (%) | CPC ELEMENTO | NP/EP/ND | VAE (%) | VAE (%) ELEMENTO
0 |  | 0 | 0 |  | 0 | 0% |  | 0 | 0% | 0%
0 |  | 0 | 0 |  | 0 | 0% |  | 0 | 0% | 0%
0 |  | 0 | 0 |  | 0 | 0% |  | 0 | 0% | 0%
0 |  | 0 | 0 |  | 0 | 0% |  | 0 | 0% | 0%
0 |  | 0 | 0 |  | 0 | 0% |  | 0 | 0% | 0%
0 |  | 0 | 0 |  | 0 | 0% |  | 0 | 0% | 0%
Herramienta menor (5% M.O) |  | 0 | 0 |  | 1.27 | 0.6303% |  | EP | 100% | 0.6303%
SUBTOTAL M |  |  |  |  | 1.27 | SUBTOTAL M |  |  |  | 0.6303%
MANO DE OBRA
DESCRIPCION (CATEG) | CANTIDAD | JORNAL/HR | COSTO HORA | RENDIMIENTO | COSTO | PESO RELATIVO ELEMENTO (%) | CPC ELEMENTO | NP/EP/ND | VAE (%) | VAE (%) ELEMENTO
Ayudante (Estr. Oc. E2) | 1 | 4.05 | 4.05 | 2 | 8.1 | 4.02% |  | EP | 100% | 4.02%
Plomero (Estr.Oc. D2) | 1 | 4.1 | 4.1 | 2 | 8.2 | 4.069% |  | EP | 100% | 4.069%
Maestro de Obra (Estr. Oc. C1) | 1 | 4.55 | 4.55 | 2 | 9.1 | 4.516% |  | EP | 100% | 4.516%
0 |  | 0 | 0 |  | 0 | 0% |  | 0 | 0% | 0%
0 |  | 0 | 0 |  | 0 | 0% |  | 0 | 0% | 0%
0 |  | 0 | 0 |  | 0 | 0% |  | 0 | 0% | 0%
0 |  | 0 | 0 |  | 0 | 0% |  | 0 | 0% | 0%
0 |  | 0 | 0 |  | 0 | 0% |  | 0 | 0% | 0%
0 |  | 0 | 0 |  | 0 | 0% |  | 0 | 0% | 0%
SUBTOTAL N |  |  |  |  | 25.4 | SUBTOTAL N |  |  |  | 12.61%
MATERIALES
DESCRIPCION |  | UNIDAD | CANTIDAD | PRECIO UNITARIO | COSTO | PESO RELATIVO ELEMENTO (%) | CPC ELEMENTO | NP/EP/ND | VAE (%) | VAE (%) ELEMENTO
sellador endurecedor pvc |  | onza | 0.05 | 1.21 | 0.0605 | 0.03002% |  | EP | 100% | 0.03002%
Llave angular para inodoro + manguera flexible 12" |  | u | 1 | 12 | 12 | 5.955% |  | EP | 100% | 5.955%
Silicon 20 ml |  | tubo | 0.2 | 0.99 | 0.198 | 0.09826% |  | EP | 100% | 0.09826%
Teflón |  | u | 0.2 | 0.35 | 0.07 | 0.03474% |  | ND | 40% | 0.0139%
Inodoro blanco tanque bajo taza redonda doble descarga |  | u. | 1 | 162.5 | 162.5 | 80.65% |  | EP | 100% | 80.65%
0 |  | 0 |  | 0 | 0 | 0% |  | 0 | 0% | 0%
0 |  | 0 |  | 0 | 0 | 0% |  | 0 | 0% | 0%
0 |  | 0 |  | 0 | 0 | 0% |  | 0 | 0% | 0%
0 |  | 0 |  | 0 | 0 | 0% |  | 0 | 0% | 0%
0 |  | 0 |  | 0 | 0 | 0% |  | 0 | 0% | 0%
0 |  | 0 |  | 0 | 0 | 0% |  | 0 | 0% | 0%
0 |  | 0 |  | 0 | 0 | 0% |  | 0 | 0% | 0%
0 |  | 0 |  | 0 | 0 | 0% |  | 0 | 0% | 0%
SUBTOTAL O |  |  |  |  | 174.8285 | SUBTOTAL O |  |  |  | 86.74%
TRANSPORTE | [9 empty] | 0
DESCRIPCION |  | UNIDAD | CANTIDAD | PRECIO UNITARIO | COSTO | PESO RELATIVO ELEMENTO (%) | CPC ELEMENTO | NP/EP/ND | VAE (%) | VAE (%) ELEMENTO
0 |  | 0 |  | 0 | 0 | 0% |  | 0 | 0% | 0%
0 |  | 0 |  | 0 | 0 | 0% |  | 0 | 0% | 0%
0 |  | 0 |  | 0 | 0 | 0% |  | 0 | 0% | 0%
0 |  | 0 |  | 0 | 0 | 0% |  | 0 | 0% | 0%
0 |  | 0 |  | 0 | 0 | 0% |  | 0 | 0% | 0%
SUBTOTAL P |  |  |  |  | 0 | SUBTOTAL P |  |  |  | 0%
|  | TOTAL COSTO DIRECTO (M+N+O+P) |  |  | 201.499
|  | INDIRECTOS Y UTILIDADES % |  | 10% | 20.15
|  | OTROS INDIRECTOS % |  | 10% | 20.15
ESTOS PRECIOS NO INCLUYEN IVA |  | COSTO TOTAL DEL RUBRO |  |  | 241.799
|  | VALOR OFERTADO |  |  | 241.8 | 100% |  |  |  | 99.98%
FEBRERO - 2023
LUGAR Y FECHA
FRANCISCO JAVIER AYALA PAZMIÑO
CONTRATACION DE LOS ESTUDIOS Y DISEÑOS PARA LA IMPLEMENTACIÓN ARQUITECTONICA DE LA UNIDAD EDUCATIVA ESTANDARIZADA DEL MILENIO TIPOLOGIA MAYOR “CASCALES“, UBICADA EN LA PARROQUIA EL DORADO DE CASCALES, CANTÓN CASCALES, PROVINCIA DE SUCUMBÍOS
ANALISIS DE PRECIOS UNITARIOS
RUBRO: | Inodoro blanco taza elongada con fluxómetro | [5 empty] | UNIDAD: | u
DETALLE: | APARATOS SANITARIOS |  |  |  | APS003
EQUIPOS | [5 empty] | AGREGADO NACIONAL
DESCRIPCION | CANTIDAD | TARIFA | COSTO HORA | RENDIMIENTO | COSTO | PESO RELATIVO ELEMENTO (%) | CPC ELEMENTO | NP/EP/ND | VAE (%) | VAE (%) ELEMENTO
0 |  | 0 | 0 |  | 0 | 0% |  | 0 | 0% | 0%
0 |  | 0 | 0 |  | 0 | 0% |  | 0 | 0% | 0%
0 |  | 0 | 0 |  | 0 | 0% |  | 0 | 0% | 0%
0 |  | 0 | 0 |  | 0 | 0% |  | 0 | 0% | 0%
0 |  | 0 | 0 |  | 0 | 0% |  | 0 | 0% | 0%
0 |  | 0 | 0 |  | 0 | 0% |  | 0 | 0% | 0%
Herramienta menor (5% M.O) |  | 0 | 0 |  | 1.715 | 0.5666% |  | EP | 100% | 0.5666%
SUBTOTAL M |  |  |  |  | 1.715 | SUBTOTAL M |  |  |  | 0.5666%
MANO DE OBRA
DESCRIPCION (CATEG) | CANTIDAD | JORNAL/HR | COSTO HORA | RENDIMIENTO | COSTO | PESO RELATIVO ELEMENTO (%) | CPC ELEMENTO | NP/EP/ND | VAE (%) | VAE (%) ELEMENTO
Ayudante (Estr. Oc. E2) | 1 | 4.05 | 4.05 | 2.7 | 10.935 | 3.613% |  | EP | 100% | 3.613%
Plomero (Estr.Oc. D2) | 1 | 4.1 | 4.1 | 2.7 | 11.07 | 3.658% |  | EP | 100% | 3.658%
Maestro de Obra (Estr. Oc. C1) | 1 | 4.55 | 4.55 | 2.7 | 12.285 | 4.059% |  | EP | 100% | 4.059%
0 |  | 0 | 0 |  | 0 | 0% |  | 0 | 0% | 0%
0 |  | 0 | 0 |  | 0 | 0% |  | 0 | 0% | 0%
0 |  | 0 | 0 |  | 0 | 0% |  | 0 | 0% | 0%
0 |  | 0 | 0 |  | 0 | 0% |  | 0 | 0% | 0%
0 |  | 0 | 0 |  | 0 | 0% |  | 0 | 0% | 0%
0 |  | 0 | 0 |  | 0 | 0% |  | 0 | 0% | 0%
SUBTOTAL N |  |  |  |  | 34.29 | SUBTOTAL N |  |  |  | 11.33%
MATERIALES
DESCRIPCION |  | UNIDAD | CANTIDAD | PRECIO UNITARIO | COSTO | PESO RELATIVO ELEMENTO (%) | CPC ELEMENTO | NP/EP/ND | VAE (%) | VAE (%) ELEMENTO
Inodoro blanco elongado para fluxometro |  | u | 1 | 98 | 98 | 32.38% |  | EP | 100% | 32.38%
Fluxometro para inodoro |  | u | 1 | 161.97 | 161.97 | 53.51% |  | NP | 0% | 0%
Anillo de cera para inodoro |  | u | 1 | 3.21 | 3.21 | 1.061% |  | EP | 100% | 1.061%
Teflón |  | u | 1 | 0.35 | 0.35 | 0.1156% |  | ND | 40% | 0.04626%
Silicon |  | tubo | 1 | 3.13 | 3.13 | 1.034% |  | EP | 100% | 1.034%
0 |  | 0 | 0.25 | 0 | 0 | 0% |  | 0 | 0% | 0%
0 |  | 0 |  | 0 | 0 | 0% |  | 0 | 0% | 0%
0 |  | 0 |  | 0 | 0 | 0% |  | 0 | 0% | 0%
0 |  | 0 |  | 0 | 0 | 0% |  | 0 | 0% | 0%
0 |  | 0 |  | 0 | 0 | 0% |  | 0 | 0% | 0%
0 |  | 0 |  | 0 | 0 | 0% |  | 0 | 0% | 0%
0 |  | 0 |  | 0 | 0 | 0% |  | 0 | 0% | 0%
0 |  | 0 |  | 0 | 0 | 0% |  | 0 | 0% | 0%
SUBTOTAL O |  |  |  |  | 266.66 | SUBTOTAL O |  |  |  | 34.52%
TRANSPORTE | [9 empty] | 0
DESCRIPCION |  | UNIDAD | CANTIDAD | PRECIO UNITARIO | COSTO | PESO RELATIVO ELEMENTO (%) | CPC ELEMENTO | NP/EP/ND | VAE (%) | VAE (%) ELEMENTO
0 |  | 0 |  | 0 | 0 | 0% |  | 0 | 0% | 0%
0 |  | 0 |  | 0 | 0 | 0% |  | 0 | 0% | 0%
0 |  | 0 |  | 0 | 0 | 0% |  | 0 | 0% | 0%
0 |  | 0 |  | 0 | 0 | 0% |  | 0 | 0% | 0%
0 |  | 0 |  | 0 | 0 | 0% |  | 0 | 0% | 0%
SUBTOTAL P |  |  |  |  | 0 | SUBTOTAL P |  |  |  | 0%
|  | TOTAL COSTO DIRECTO (M+N+O+P) |  |  | 302.665
|  | INDIRECTOS Y UTILIDADES % |  | 10% | 30.267
|  | OTROS INDIRECTOS % |  | 10% | 30.267
ESTOS PRECIOS NO INCLUYEN IVA |  | COSTO TOTAL DEL RUBRO |  |  | 363.199
|  | VALOR OFERTADO |  |  | 363.2 | 100% |  |  |  | 46.42%
FEBRERO - 2023
LUGAR Y FECHA
FRANCISCO JAVIER AYALA PAZMIÑO
CONTRATACION DE LOS ESTUDIOS Y DISEÑOS PARA LA IMPLEMENTACIÓN ARQUITECTONICA DE LA UNIDAD EDUCATIVA ESTANDARIZADA DEL MILENIO TIPOLOGIA MAYOR “CASCALES“, UBICADA EN LA PARROQUIA EL DORADO DE CASCALES, CANTÓN CASCALES, PROVINCIA DE SUCUMBÍOS
ANALISIS DE PRECIOS UNITARIOS
RUBRO: | Fregadero acero inoxidable 1 pozo con escurridor con grifería | [5 empty] | UNIDAD: | u
DETALLE: | APARATOS SANITARIOS |  |  |  | APS007
EQUIPOS | [5 empty] | AGREGADO NACIONAL
DESCRIPCION | CANTIDAD | TARIFA | COSTO HORA | RENDIMIENTO | COSTO | PESO RELATIVO ELEMENTO (%) | CPC ELEMENTO | NP/EP/ND | VAE (%) | VAE (%) ELEMENTO
0 |  | 0 | 0 |  | 0 | 0% |  | 0 | 0% | 0%
0 |  | 0 | 0 |  | 0 | 0% |  | 0 | 0% | 0%
0 |  | 0 | 0 |  | 0 | 0% |  | 0 | 0% | 0%
0 |  | 0 | 0 |  | 0 | 0% |  | 0 | 0% | 0%
0 |  | 0 | 0 |  | 0 | 0% |  | 0 | 0% | 0%
0 |  | 0 | 0 |  | 0 | 0% |  | 0 | 0% | 0%
Herramienta menor (5% M.O) |  | 0 | 0 |  | 1.27 | 0.6508% |  | EP | 100% | 0.6508%
SUBTOTAL M |  |  |  |  | 1.27 | SUBTOTAL M |  |  |  | 0.6508%
MANO DE OBRA
DESCRIPCION (CATEG) | CANTIDAD | JORNAL/HR | COSTO HORA | RENDIMIENTO | COSTO | PESO RELATIVO ELEMENTO (%) | CPC ELEMENTO | NP/EP/ND | VAE (%) | VAE (%) ELEMENTO
Ayudante (Estr. Oc. E2) | 1 | 4.05 | 4.05 | 2 | 8.1 | 4.151% |  | EP | 100% | 4.151%
Plomero (Estr.Oc. D2) | 1 | 4.1 | 4.1 | 2 | 8.2 | 4.202% |  | EP | 100% | 4.202%
Maestro de Obra (Estr. Oc. C1) | 1 | 4.55 | 4.55 | 2 | 9.1 | 4.663% |  | EP | 100% | 4.663%
0 |  | 0 | 0 |  | 0 | 0% |  | 0 | 0% | 0%
0 |  | 0 | 0 |  | 0 | 0% |  | 0 | 0% | 0%
0 |  | 0 | 0 |  | 0 | 0% |  | 0 | 0% | 0%
0 |  | 0 | 0 |  | 0 | 0% |  | 0 | 0% | 0%
0 |  | 0 | 0 |  | 0 | 0% |  | 0 | 0% | 0%
0 |  | 0 | 0 |  | 0 | 0% |  | 0 | 0% | 0%
SUBTOTAL N |  |  |  |  | 25.4 | SUBTOTAL N |  |  |  | 13.02%
MATERIALES
DESCRIPCION |  | UNIDAD | CANTIDAD | PRECIO UNITARIO | COSTO | PESO RELATIVO ELEMENTO (%) | CPC ELEMENTO | NP/EP/ND | VAE (%) | VAE (%) ELEMENTO
Lavaplatos acero inoxidable 1 pozo con escurridor |  | u | 1 | 110 | 110 | 56.37% |  | EP | 100% | 56.37%
sellador endurecedor pvc |  | onza | 0.1 | 1.21 | 0.121 | 0.06201% |  | EP | 100% | 0.06201%
Llave cuello de ganso |  | u | 1 | 40 | 40 | 20.5% |  | EP | 100% | 20.5%
Llave angular para lavapaltos + manguera flexible 12" |  | u | 1 | 12 | 12 | 6.15% |  | EP | 100% | 6.15%
Sifón fregadero |  | u | 1 | 5.71 | 5.71 | 2.926% |  | EP | 100% | 2.926%
Silicon 20 ml |  | tubo | 0.5 | 0.99 | 0.495 | 0.2537% |  | EP | 100% | 0.2537%
Teflón |  | u | 0.4 | 0.35 | 0.14 | 0.07174% |  | ND | 40% | 0.0287%
0 |  | 0 |  | 0 | 0 | 0% |  | 0 | 0% | 0%
0 |  | 0 |  | 0 | 0 | 0% |  | 0 | 0% | 0%
0 |  | 0 |  | 0 | 0 | 0% |  | 0 | 0% | 0%
0 |  | 0 |  | 0 | 0 | 0% |  | 0 | 0% | 0%
0 |  | 0 |  | 0 | 0 | 0% |  | 0 | 0% | 0%
0 |  | 0 |  | 0 | 0 | 0% |  | 0 | 0% | 0%
SUBTOTAL O |  |  |  |  | 168.466 | SUBTOTAL O |  |  |  | 86.29%
TRANSPORTE | [9 empty] | 0
DESCRIPCION |  | UNIDAD | CANTIDAD | PRECIO UNITARIO | COSTO | PESO RELATIVO ELEMENTO (%) | CPC ELEMENTO | NP/EP/ND | VAE (%) | VAE (%) ELEMENTO
0 |  | 0 |  | 0 | 0 | 0% |  | 0 | 0% | 0%
0 |  | 0 |  | 0 | 0 | 0% |  | 0 | 0% | 0%
0 |  | 0 |  | 0 | 0 | 0% |  | 0 | 0% | 0%
0 |  | 0 |  | 0 | 0 | 0% |  | 0 | 0% | 0%
0 |  | 0 |  | 0 | 0 | 0% |  | 0 | 0% | 0%
SUBTOTAL P |  |  |  |  | 0 | SUBTOTAL P |  |  |  | 0%
|  | TOTAL COSTO DIRECTO (M+N+O+P) |  |  | 195.136
|  | INDIRECTOS Y UTILIDADES % |  | 10% | 19.514
|  | OTROS INDIRECTOS % |  | 10% | 19.514
ESTOS PRECIOS NO INCLUYEN IVA |  | COSTO TOTAL DEL RUBRO |  |  | 234.164
|  | VALOR OFERTADO |  |  | 234.16 | 100% |  |  |  | 99.96%
FEBRERO - 2023
LUGAR Y FECHA
FRANCISCO JAVIER AYALA PAZMIÑO
CONTRATACION DE LOS ESTUDIOS Y DISEÑOS PARA LA IMPLEMENTACIÓN ARQUITECTONICA DE LA UNIDAD EDUCATIVA ESTANDARIZADA DEL MILENIO TIPOLOGIA MAYOR “CASCALES“, UBICADA EN LA PARROQUIA EL DORADO DE CASCALES, CANTÓN CASCALES, PROVINCIA DE SUCUMBÍOS
ANALISIS DE PRECIOS UNITARIOS
RUBRO: | Lavamanos de pedestal con llave temporizada | [5 empty] | UNIDAD: | u
DETALLE: | APARATOS SANITARIOS |  |  |  | APS005
EQUIPOS | [5 empty] | AGREGADO NACIONAL
DESCRIPCION | CANTIDAD | TARIFA | COSTO HORA | RENDIMIENTO | COSTO | PESO RELATIVO ELEMENTO (%) | CPC ELEMENTO | NP/EP/ND | VAE (%) | VAE (%) ELEMENTO
0 |  | 0 | 0 |  | 0 | 0% |  | 0 | 0% | 0%
0 |  | 0 | 0 |  | 0 | 0% |  | 0 | 0% | 0%
0 |  | 0 | 0 |  | 0 | 0% |  | 0 | 0% | 0%
0 |  | 0 | 0 |  | 0 | 0% |  | 0 | 0% | 0%
0 |  | 0 | 0 |  | 0 | 0% |  | 0 | 0% | 0%
0 |  | 0 | 0 |  | 0 | 0% |  | 0 | 0% | 0%
Herramienta menor (5% M.O) |  | 0 | 0 |  | 1.27 | 0.7089% |  | EP | 100% | 0.7089%
SUBTOTAL M |  |  |  |  | 1.27 | SUBTOTAL M |  |  |  | 0.7089%
MANO DE OBRA
DESCRIPCION (CATEG) | CANTIDAD | JORNAL/HR | COSTO HORA | RENDIMIENTO | COSTO | PESO RELATIVO ELEMENTO (%) | CPC ELEMENTO | NP/EP/ND | VAE (%) | VAE (%) ELEMENTO
Plomero (Estr.Oc. D2) | 1 | 4.1 | 4.1 | 2 | 8.2 | 4.577% |  | EP | 100% | 4.577%
Ayudante (Estr. Oc. E2) | 1 | 4.05 | 4.05 | 2 | 8.1 | 4.521% |  | EP | 100% | 4.521%
Maestro de Obra (Estr. Oc. C1) | 1 | 4.55 | 4.55 | 2 | 9.1 | 5.08% |  | EP | 100% | 5.08%
0 |  | 0 | 0 |  | 0 | 0% |  | 0 | 0% | 0%
0 |  | 0 | 0 |  | 0 | 0% |  | 0 | 0% | 0%
0 |  | 0 | 0 |  | 0 | 0% |  | 0 | 0% | 0%
0 |  | 0 | 0 |  | 0 | 0% |  | 0 | 0% | 0%
0 |  | 0 | 0 |  | 0 | 0% |  | 0 | 0% | 0%
0 |  | 0 | 0 |  | 0 | 0% |  | 0 | 0% | 0%
SUBTOTAL N |  |  |  |  | 25.4 | SUBTOTAL N |  |  |  | 14.18%
MATERIALES
DESCRIPCION |  | UNIDAD | CANTIDAD | PRECIO UNITARIO | COSTO | PESO RELATIVO ELEMENTO (%) | CPC ELEMENTO | NP/EP/ND | VAE (%) | VAE (%) ELEMENTO
Llave temporizada pressmatic |  | u | 1 | 80.13 | 80.13 | 44.73% |  | NP | 0% | 0%
Lavamanos con pedestal |  | u | 1 | 50 | 50 | 27.91% |  | EP | 100% | 27.91%
Llave angular para lavamanos + manguera flexible 12" |  | u | 1 | 12 | 12 | 6.698% |  | EP | 100% | 6.698%
Desague con rejilla y sifón con acople |  | u | 1 | 7 | 7 | 3.907% |  | EP | 100% | 3.907%
Teflón |  | u | 1 | 0.35 | 0.35 | 0.1954% |  | ND | 40% | 0.07815%
Sifón desagüe 1 ¼” |  | u | 1 | 3 | 3 | 1.675% |  | EP | 100% | 1.675%
0 |  | 0 |  | 0 | 0 | 0% |  | 0 | 0% | 0%
0 |  | 0 |  | 0 | 0 | 0% |  | 0 | 0% | 0%
0 |  | 0 |  | 0 | 0 | 0% |  | 0 | 0% | 0%
0 |  | 0 |  | 0 | 0 | 0% |  | 0 | 0% | 0%
0 |  | 0 |  | 0 | 0 | 0% |  | 0 | 0% | 0%
0 |  | 0 |  | 0 | 0 | 0% |  | 0 | 0% | 0%
0 |  | 0 |  | 0 | 0 | 0% |  | 0 | 0% | 0%
SUBTOTAL O |  |  |  |  | 152.48 | SUBTOTAL O |  |  |  | 40.27%
TRANSPORTE | [9 empty] | 0
DESCRIPCION |  | UNIDAD | CANTIDAD | PRECIO UNITARIO | COSTO | PESO RELATIVO ELEMENTO (%) | CPC ELEMENTO | NP/EP/ND | VAE (%) | VAE (%) ELEMENTO
0 |  | 0 |  | 0 | 0 | 0% |  | 0 | 0% | 0%
0 |  | 0 |  | 0 | 0 | 0% |  | 0 | 0% | 0%
0 |  | 0 |  | 0 | 0 | 0% |  | 0 | 0% | 0%
0 |  | 0 |  | 0 | 0 | 0% |  | 0 | 0% | 0%
0 |  | 0 |  | 0 | 0 | 0% |  | 0 | 0% | 0%
SUBTOTAL P |  |  |  |  | 0 | SUBTOTAL P |  |  |  | 0%
|  | TOTAL COSTO DIRECTO (M+N+O+P) |  |  | 179.15
|  | INDIRECTOS Y UTILIDADES % |  | 10% | 17.915
|  | OTROS INDIRECTOS % |  | 10% | 17.915
ESTOS PRECIOS NO INCLUYEN IVA |  | COSTO TOTAL DEL RUBRO |  |  | 214.98
|  | VALOR OFERTADO |  |  | 214.98 | 100% |  |  |  | 55.15%
FEBRERO - 2023
LUGAR Y FECHA
FRANCISCO JAVIER AYALA PAZMIÑO
CONTRATACION DE LOS ESTUDIOS Y DISEÑOS PARA LA IMPLEMENTACIÓN ARQUITECTONICA DE LA UNIDAD EDUCATIVA ESTANDARIZADA DEL MILENIO TIPOLOGIA MAYOR “CASCALES“, UBICADA EN LA PARROQUIA EL DORADO DE CASCALES, CANTÓN CASCALES, PROVINCIA DE SUCUMBÍOS
ANALISIS DE PRECIOS UNITARIOS
RUBRO: | Lavamanos para empotrar sobre mesón, incluye llave temporizada | [5 empty] | UNIDAD: | u
DETALLE: | APARATOS SANITARIOS |  |  |  | APS009
EQUIPOS | [5 empty] | AGREGADO NACIONAL
DESCRIPCION | CANTIDAD | TARIFA | COSTO HORA | RENDIMIENTO | COSTO | PESO RELATIVO ELEMENTO (%) | CPC ELEMENTO | NP/EP/ND | VAE (%) | VAE (%) ELEMENTO
0 |  | 0 | 0 |  | 0 | 0% |  | 0 | 0% | 0%
0 |  | 0 | 0 |  | 0 | 0% |  | 0 | 0% | 0%
0 |  | 0 | 0 |  | 0 | 0% |  | 0 | 0% | 0%
0 |  | 0 | 0 |  | 0 | 0% |  | 0 | 0% | 0%
0 |  | 0 | 0 |  | 0 | 0% |  | 0 | 0% | 0%
0 |  | 0 | 0 |  | 0 | 0% |  | 0 | 0% | 0%
Herramienta menor (5% M.O) |  | 0 | 0 |  | 1.397 | 0.7423% |  | EP | 100% | 0.7423%
SUBTOTAL M |  |  |  |  | 1.397 | SUBTOTAL M |  |  |  | 0.7423%
MANO DE OBRA
DESCRIPCION (CATEG) | CANTIDAD | JORNAL/HR | COSTO HORA | RENDIMIENTO | COSTO | PESO RELATIVO ELEMENTO (%) | CPC ELEMENTO | NP/EP/ND | VAE (%) | VAE (%) ELEMENTO
Plomero (Estr.Oc. D2) | 1 | 4.1 | 4.1 | 2.2 | 9.02 | 4.793% |  | EP | 100% | 4.793%
Ayudante (Estr. Oc. E2) | 1 | 4.05 | 4.05 | 2.2 | 8.91 | 4.734% |  | EP | 100% | 4.734%
Maestro de Obra (Estr. Oc. C1) | 1 | 4.55 | 4.55 | 2.2 | 10.01 | 5.319% |  | EP | 100% | 5.319%
0 |  | 0 | 0 |  | 0 | 0% |  | 0 | 0% | 0%
0 |  | 0 | 0 |  | 0 | 0% |  | 0 | 0% | 0%
0 |  | 0 | 0 |  | 0 | 0% |  | 0 | 0% | 0%
0 |  | 0 | 0 |  | 0 | 0% |  | 0 | 0% | 0%
0 |  | 0 | 0 |  | 0 | 0% |  | 0 | 0% | 0%
0 |  | 0 | 0 |  | 0 | 0% |  | 0 | 0% | 0%
SUBTOTAL N |  |  |  |  | 27.94 | SUBTOTAL N |  |  |  | 14.85%
MATERIALES
DESCRIPCION |  | UNIDAD | CANTIDAD | PRECIO UNITARIO | COSTO | PESO RELATIVO ELEMENTO (%) | CPC ELEMENTO | NP/EP/ND | VAE (%) | VAE (%) ELEMENTO
lavamanos blanco para empotrar sobre mueble |  | u | 1 | 55 | 55 | 29.22% |  | EP | 100% | 29.22%
Llave angular para lavamanos + manguera flexible 12" |  | u | 1 | 12 | 12 | 6.376% |  | EP | 100% | 6.376%
Desague con rejilla y sifón con acople |  | u | 1 | 7 | 7 | 3.719% |  | EP | 100% | 3.719%
Teflón |  | u | 1 | 0.35 | 0.35 | 0.186% |  | ND | 40% | 0.07439%
Sifón desagüe 1 ¼” |  | u | 1 | 3 | 3 | 1.594% |  | EP | 100% | 1.594%
Silicon |  | tubo | 0.25 | 3.13 | 0.7825 | 0.4158% |  | EP | 100% | 0.4158%
Llave temporizada pressmatic |  | u | 1 | 80.13 | 80.13 | 42.58% |  | EP | 100% | 42.58%
sellador endurecedor pvc |  | onza | 0.5 | 1.21 | 0.605 | 0.3215% |  | EP | 100% | 0.3215%
0 |  | 0 |  | 0 | 0 | 0% |  | 0 | 0% | 0%
0 |  | 0 |  | 0 | 0 | 0% |  | 0 | 0% | 0%
0 |  | 0 |  | 0 | 0 | 0% |  | 0 | 0% | 0%
0 |  | 0 |  | 0 | 0 | 0% |  | 0 | 0% | 0%
0 |  | 0 |  | 0 | 0 | 0% |  | 0 | 0% | 0%
SUBTOTAL O |  |  |  |  | 158.8675 | SUBTOTAL O |  |  |  | 84.3%
TRANSPORTE | [9 empty] | 0
DESCRIPCION |  | UNIDAD | CANTIDAD | PRECIO UNITARIO | COSTO | PESO RELATIVO ELEMENTO (%) | CPC ELEMENTO | NP/EP/ND | VAE (%) | VAE (%) ELEMENTO
0 |  | 0 |  | 0 | 0 | 0% |  | 0 | 0% | 0%
0 |  | 0 |  | 0 | 0 | 0% |  | 0 | 0% | 0%
0 |  | 0 |  | 0 | 0 | 0% |  | 0 | 0% | 0%
0 |  | 0 |  | 0 | 0 | 0% |  | 0 | 0% | 0%
0 |  | 0 |  | 0 | 0 | 0% |  | 0 | 0% | 0%
SUBTOTAL P |  |  |  |  | 0 | SUBTOTAL P |  |  |  | 0%
|  | TOTAL COSTO DIRECTO (M+N+O+P) |  |  | 188.205
|  | INDIRECTOS Y UTILIDADES % |  | 10% | 18.821
|  | OTROS INDIRECTOS % |  | 10% | 18.821
ESTOS PRECIOS NO INCLUYEN IVA |  | COSTO TOTAL DEL RUBRO |  |  | 225.847
|  | VALOR OFERTADO |  |  | 225.85 | 100% |  |  |  | 99.89%
FEBRERO - 2023
LUGAR Y FECHA
FRANCISCO JAVIER AYALA PAZMIÑO
CONTRATACION DE LOS ESTUDIOS Y DISEÑOS PARA LA IMPLEMENTACIÓN ARQUITECTONICA DE LA UNIDAD EDUCATIVA ESTANDARIZADA DEL MILENIO TIPOLOGIA MAYOR “CASCALES“, UBICADA EN LA PARROQUIA EL DORADO DE CASCALES, CANTÓN CASCALES, PROVINCIA DE SUCUMBÍOS
ANALISIS DE PRECIOS UNITARIOS
RUBRO: | Ducha lavaojos de acero inoxidable, incluye accesorios | [5 empty] | UNIDAD: | u
DETALLE: | APARATOS SANITARIOS |  |  |  | APS010
EQUIPOS | [5 empty] | AGREGADO NACIONAL
DESCRIPCION | CANTIDAD | TARIFA | COSTO HORA | RENDIMIENTO | COSTO | PESO RELATIVO ELEMENTO (%) | CPC ELEMENTO | NP/EP/ND | VAE (%) | VAE (%) ELEMENTO
0 |  | 0 | 0 |  | 0 | 0% |  | 0 | 0% | 0%
0 |  | 0 | 0 |  | 0 | 0% |  | 0 | 0% | 0%
0 |  | 0 | 0 |  | 0 | 0% |  | 0 | 0% | 0%
0 |  | 0 | 0 |  | 0 | 0% |  | 0 | 0% | 0%
0 |  | 0 | 0 |  | 0 | 0% |  | 0 | 0% | 0%
0 |  | 0 | 0 |  | 0 | 0% |  | 0 | 0% | 0%
Herramienta menor (5% M.O) |  | 0 | 0 |  | 1.397 | 0.1894% |  | EP | 100% | 0.1894%
SUBTOTAL M |  |  |  |  | 1.397 | SUBTOTAL M |  |  |  | 0.1894%
MANO DE OBRA
DESCRIPCION (CATEG) | CANTIDAD | JORNAL/HR | COSTO HORA | RENDIMIENTO | COSTO | PESO RELATIVO ELEMENTO (%) | CPC ELEMENTO | NP/EP/ND | VAE (%) | VAE (%) ELEMENTO
Plomero (Estr.Oc. D2) | 1 | 4.1 | 4.1 | 2.2 | 9.02 | 1.223% |  | EP | 100% | 1.223%
Ayudante (Estr. Oc. E2) | 1 | 4.05 | 4.05 | 2.2 | 8.91 | 1.208% |  | EP | 100% | 1.208%
Maestro de Obra (Estr. Oc. C1) | 1 | 4.55 | 4.55 | 2.2 | 10.01 | 1.357% |  | EP | 100% | 1.357%
0 |  | 0 | 0 |  | 0 | 0% |  | 0 | 0% | 0%
0 |  | 0 | 0 |  | 0 | 0% |  | 0 | 0% | 0%
0 |  | 0 | 0 |  | 0 | 0% |  | 0 | 0% | 0%
0 |  | 0 | 0 |  | 0 | 0% |  | 0 | 0% | 0%
0 |  | 0 | 0 |  | 0 | 0% |  | 0 | 0% | 0%
0 |  | 0 | 0 |  | 0 | 0% |  | 0 | 0% | 0%
SUBTOTAL N |  |  |  |  | 27.94 | SUBTOTAL N |  |  |  | 3.788%
MATERIALES
DESCRIPCION |  | UNIDAD | CANTIDAD | PRECIO UNITARIO | COSTO | PESO RELATIVO ELEMENTO (%) | CPC ELEMENTO | NP/EP/ND | VAE (%) | VAE (%) ELEMENTO
Ducha lavaojos acero inox incl accesorios, tipo pedestal |  | u | 1 | 684 | 684 | 92.72% |  | EP | 100% | 92.72%
Llave angular para lavamanos + manguera flexible 12" |  | u | 1 | 12 | 12 | 1.627% |  | EP | 100% | 1.627%
Desague con rejilla y sifón con acople |  | u | 1 | 7 | 7 | 0.9489% |  | EP | 100% | 0.9489%
Teflón |  | u | 1 | 0.35 | 0.35 | 0.04745% |  | ND | 40% | 0.01898%
Sifón desagüe 1 ¼” |  | u | 1 | 3 | 3 | 0.4067% |  | EP | 100% | 0.4067%
Silicon |  | tubo | 0.25 | 3.13 | 0.7825 | 0.1061% |  | EP | 100% | 0.1061%
sellador endurecedor pvc |  | onza | 1 | 1.21 | 1.21 | 0.164% |  | EP | 100% | 0.164%
0 |  | 0 | 0.5 | 0 | 0 | 0% |  | 0 | 0% | 0%
0 |  | 0 |  | 0 | 0 | 0% |  | 0 | 0% | 0%
0 |  | 0 |  | 0 | 0 | 0% |  | 0 | 0% | 0%
0 |  | 0 |  | 0 | 0 | 0% |  | 0 | 0% | 0%
0 |  | 0 |  | 0 | 0 | 0% |  | 0 | 0% | 0%
0 |  | 0 |  | 0 | 0 | 0% |  | 0 | 0% | 0%
SUBTOTAL O |  |  |  |  | 708.3425 | SUBTOTAL O |  |  |  | 95.99%
TRANSPORTE | [9 empty] | 0
DESCRIPCION |  | UNIDAD | CANTIDAD | PRECIO UNITARIO | COSTO | PESO RELATIVO ELEMENTO (%) | CPC ELEMENTO | NP/EP/ND | VAE (%) | VAE (%) ELEMENTO
0 |  | 0 |  | 0 | 0 | 0% |  | 0 | 0% | 0%
0 |  | 0 |  | 0 | 0 | 0% |  | 0 | 0% | 0%
0 |  | 0 |  | 0 | 0 | 0% |  | 0 | 0% | 0%
0 |  | 0 |  | 0 | 0 | 0% |  | 0 | 0% | 0%
0 |  | 0 |  | 0 | 0 | 0% |  | 0 | 0% | 0%
SUBTOTAL P |  |  |  |  | 0 | SUBTOTAL P |  |  |  | 0%
|  | TOTAL COSTO DIRECTO (M+N+O+P) |  |  | 737.68
|  | INDIRECTOS Y UTILIDADES % |  | 10% | 73.768
|  | OTROS INDIRECTOS % |  | 10% | 73.768
ESTOS PRECIOS NO INCLUYEN IVA |  | COSTO TOTAL DEL RUBRO |  |  | 885.216
|  | VALOR OFERTADO |  |  | 885.22 | 100% |  |  |  | 99.97%
FEBRERO - 2023
LUGAR Y FECHA
FRANCISCO JAVIER AYALA PAZMIÑO
CONTRATACION DE LOS ESTUDIOS Y DISEÑOS PARA LA IMPLEMENTACIÓN ARQUITECTONICA DE LA UNIDAD EDUCATIVA ESTANDARIZADA DEL MILENIO TIPOLOGIA MAYOR “CASCALES“, UBICADA EN LA PARROQUIA EL DORADO DE CASCALES, CANTÓN CASCALES, PROVINCIA DE SUCUMBÍOS
ANALISIS DE PRECIOS UNITARIOS
RUBRO: | Llave de manguera de bronce D=1/2" | [5 empty] | UNIDAD: | u
DETALLE: | APARATOS SANITARIOS |  |  |  | APS011
EQUIPOS | [5 empty] | AGREGADO NACIONAL
DESCRIPCION | CANTIDAD | TARIFA | COSTO HORA | RENDIMIENTO | COSTO | PESO RELATIVO ELEMENTO (%) | CPC ELEMENTO | NP/EP/ND | VAE (%) | VAE (%) ELEMENTO
0 |  | 0 | 0 |  | 0 | 0% |  | 0 | 0% | 0%
0 |  | 0 | 0 |  | 0 | 0% |  | 0 | 0% | 0%
0 |  | 0 | 0 |  | 0 | 0% |  | 0 | 0% | 0%
0 |  | 0 | 0 |  | 0 | 0% |  | 0 | 0% | 0%
0 |  | 0 | 0 |  | 0 | 0% |  | 0 | 0% | 0%
0 |  | 0 | 0 |  | 0 | 0% |  | 0 | 0% | 0%
Herramienta menor (5% M.O) |  | 0 | 0 |  | 0.43 | 1.938% |  | EP | 100% | 1.938%
SUBTOTAL M |  |  |  |  | 0.43 | SUBTOTAL M |  |  |  | 1.938%
MANO DE OBRA
DESCRIPCION (CATEG) | CANTIDAD | JORNAL/HR | COSTO HORA | RENDIMIENTO | COSTO | PESO RELATIVO ELEMENTO (%) | CPC ELEMENTO | NP/EP/ND | VAE (%) | VAE (%) ELEMENTO
Plomero (Estr.Oc. D2) | 1 | 4.1 | 4.1 | 1 | 4.1 | 18.48% |  | EP | 100% | 18.48%
Ayudante (Estr. Oc. E2) | 1 | 4.05 | 4.05 | 1 | 4.05 | 18.25% |  | EP | 100% | 18.25%
Maestro de Obra (Estr. Oc. C1) | 1 | 4.55 | 4.55 | 0.1 | 0.455 | 2.051% |  | EP | 100% | 2.051%
0 |  | 0 | 0 |  | 0 | 0% |  | 0 | 0% | 0%
0 |  | 0 | 0 |  | 0 | 0% |  | 0 | 0% | 0%
0 |  | 0 | 0 |  | 0 | 0% |  | 0 | 0% | 0%
0 |  | 0 | 0 |  | 0 | 0% |  | 0 | 0% | 0%
0 |  | 0 | 0 |  | 0 | 0% |  | 0 | 0% | 0%
0 |  | 0 | 0 |  | 0 | 0% |  | 0 | 0% | 0%
SUBTOTAL N |  |  |  |  | 8.605 | SUBTOTAL N |  |  |  | 38.79%
MATERIALES
DESCRIPCION |  | UNIDAD | CANTIDAD | PRECIO UNITARIO | COSTO | PESO RELATIVO ELEMENTO (%) | CPC ELEMENTO | NP/EP/ND | VAE (%) | VAE (%) ELEMENTO
Llave de manguera de bronce D=1/2" |  | u | 1 | 12.68 | 12.68 | 57.15% |  | NP | 0% | 0%
Teflón |  | u | 1 | 0.35 | 0.35 | 1.578% |  | ND | 40% | 0.631%
sellador endurecedor pvc |  | onza | 0.1 | 1.21 | 0.121 | 0.5454% |  | EP | 100% | 0.5454%
0 |  | 0 |  | 0 | 0 | 0% |  | 0 | 0% | 0%
0 |  | 0 |  | 0 | 0 | 0% |  | 0 | 0% | 0%
0 |  | 0 |  | 0 | 0 | 0% |  | 0 | 0% | 0%
0 |  | 0 |  | 0 | 0 | 0% |  | 0 | 0% | 0%
0 |  | 0 |  | 0 | 0 | 0% |  | 0 | 0% | 0%
0 |  | 0 |  | 0 | 0 | 0% |  | 0 | 0% | 0%
0 |  | 0 |  | 0 | 0 | 0% |  | 0 | 0% | 0%
0 |  | 0 |  | 0 | 0 | 0% |  | 0 | 0% | 0%
0 |  | 0 |  | 0 | 0 | 0% |  | 0 | 0% | 0%
0 |  | 0 |  | 0 | 0 | 0% |  | 0 | 0% | 0%
SUBTOTAL O |  |  |  |  | 13.151 | SUBTOTAL O |  |  |  | 1.176%
TRANSPORTE | [9 empty] | 0
DESCRIPCION |  | UNIDAD | CANTIDAD | PRECIO UNITARIO | COSTO | PESO RELATIVO ELEMENTO (%) | CPC ELEMENTO | NP/EP/ND | VAE (%) | VAE (%) ELEMENTO
0 |  | 0 |  | 0 | 0 | 0% |  | 0 | 0% | 0%
0 |  | 0 |  | 0 | 0 | 0% |  | 0 | 0% | 0%
0 |  | 0 |  | 0 | 0 | 0% |  | 0 | 0% | 0%
0 |  | 0 |  | 0 | 0 | 0% |  | 0 | 0% | 0%
0 |  | 0 |  | 0 | 0 | 0% |  | 0 | 0% | 0%
SUBTOTAL P |  |  |  |  | 0 | SUBTOTAL P |  |  |  | 0%
|  | TOTAL COSTO DIRECTO (M+N+O+P) |  |  | 22.186
|  | INDIRECTOS Y UTILIDADES % |  | 10% | 2.219
|  | OTROS INDIRECTOS % |  | 10% | 2.219
ESTOS PRECIOS NO INCLUYEN IVA |  | COSTO TOTAL DEL RUBRO |  |  | 26.624
|  | VALOR OFERTADO |  |  | 26.62 | 100% |  |  |  | 41.9%
FEBRERO - 2023
LUGAR Y FECHA

## ESTRUCTURAS
FRANCISCO JAVIER AYALA PAZMIÑO
CONTRATACION DE LOS ESTUDIOS Y DISEÑOS PARA LA IMPLEMENTACIÓN ARQUITECTONICA DE LA UNIDAD EDUCATIVA ESTANDARIZADA DEL MILENIO TIPOLOGIA MAYOR “CASCALES“, UBICADA EN LA PARROQUIA EL DORADO DE CASCALES, CANTÓN CASCALES, PROVINCIA DE SUCUMBÍOS
ANALISIS DE PRECIOS UNITARIOS
RUBRO: | Acero de refuerzo en varillas corrugadas fy=4200 kg/cm2 (provisión, conf y colocación) | [5 empty] | UNIDAD: | kg
DETALLE: | ESTRUCTURAS |  |  |  | EST001
EQUIPOS | [5 empty] | AGREGADO NACIONAL
DESCRIPCION | CANTIDAD | TARIFA | COSTO HORA | RENDIMIENTO | COSTO | PESO RELATIVO ELEMENTO (%) | CPC ELEMENTO | NP/EP/ND | VAE (%) | VAE (%) ELEMENTO
0 | 1 | 0 | 0 | 0.01 | 0 | 0% |  | 0 | 0% | 0%
0 |  | 0 | 0 |  | 0 | 0% |  | 0 | 0% | 0%
0 |  | 0 | 0 |  | 0 | 0% |  | 0 | 0% | 0%
0 |  | 0 | 0 |  | 0 | 0% |  | 0 | 0% | 0%
0 |  | 0 | 0 |  | 0 | 0% |  | 0 | 0% | 0%
0 |  | 0 | 0 |  | 0 | 0% |  | 0 | 0% | 0%
Herramienta menor (5% M.O) |  | 0 | 0 |  | 0.006 | 0.3178% |  | EP | 100% | 0.3178%
SUBTOTAL M |  |  |  |  | 0.006 | SUBTOTAL M |  |  |  | 0.3178%
MANO DE OBRA
DESCRIPCION (CATEG) | CANTIDAD | JORNAL/HR | COSTO HORA | RENDIMIENTO | COSTO | PESO RELATIVO ELEMENTO (%) | CPC ELEMENTO | NP/EP/ND | VAE (%) | VAE (%) ELEMENTO
Peón (Estr. Oc. E2) | 2 | 4.05 | 8.1 | 0.01 | 0.081 | 4.29% |  | EP | 100% | 4.29%
Fierrero (Estr. Oc D2) | 1 | 4.1 | 4.1 | 0.01 | 0.041 | 2.172% |  | EP | 100% | 2.172%
0 |  | 0 | 0 |  | 0 | 0% |  | 0 | 0% | 0%
0 |  | 0 | 0 |  | 0 | 0% |  | 0 | 0% | 0%
0 |  | 0 | 0 |  | 0 | 0% |  | 0 | 0% | 0%
0 |  | 0 | 0 |  | 0 | 0% |  | 0 | 0% | 0%
0 |  | 0 | 0 |  | 0 | 0% |  | 0 | 0% | 0%
0 |  | 0 | 0 |  | 0 | 0% |  | 0 | 0% | 0%
0 |  | 0 | 0 |  | 0 | 0% |  | 0 | 0% | 0%
SUBTOTAL N |  |  |  |  | 0.122 | SUBTOTAL N |  |  |  | 6.462%
MATERIALES
DESCRIPCION |  | UNIDAD | CANTIDAD | PRECIO UNITARIO | COSTO | PESO RELATIVO ELEMENTO (%) | CPC ELEMENTO | NP/EP/ND | VAE (%) | VAE (%) ELEMENTO
Acero de refuerzo fy=4200 Kg/cm2 (anexo 1) |  | Kg | 1 | 1.76 | 1.76 | 93.22% |  | EP | 94.89% | 88.46%
0 |  | 0 |  | 0 | 0 | 0% |  | 0 | 0% | 0%
0 |  | 0 |  | 0 | 0 | 0% |  | 0 | 0% | 0%
0 |  | 0 |  | 0 | 0 | 0% |  | 0 | 0% | 0%
0 |  | 0 |  | 0 | 0 | 0% |  | 0 | 0% | 0%
0 |  | 0 |  | 0 | 0 | 0% |  | 0 | 0% | 0%
0 |  | 0 |  | 0 | 0 | 0% |  | 0 | 0% | 0%
0 |  | 0 |  | 0 | 0 | 0% |  | 0 | 0% | 0%
0 |  | 0 |  | 0 | 0 | 0% |  | 0 | 0% | 0%
0 |  | 0 |  | 0 | 0 | 0% |  | 0 | 0% | 0%
0 |  | 0 |  | 0 | 0 | 0% |  | 0 | 0% | 0%
0 |  | 0 |  | 0 | 0 | 0% |  | 0 | 0% | 0%
0 |  | 0 |  | 0 | 0 | 0% |  | 0 | 0% | 0%
SUBTOTAL O |  |  |  |  | 1.76 | SUBTOTAL O |  |  |  | 88.46%
TRANSPORTE | [9 empty] | 0
DESCRIPCION |  | UNIDAD | CANTIDAD | PRECIO UNITARIO | COSTO | PESO RELATIVO ELEMENTO (%) | CPC ELEMENTO | NP/EP/ND | VAE (%) | VAE (%) ELEMENTO
0 |  | 0 |  | 0 | 0 | 0% |  | 0 | 0% | 0%
0 |  | 0 |  | 0 | 0 | 0% |  | 0 | 0% | 0%
0 |  | 0 |  | 0 | 0 | 0% |  | 0 | 0% | 0%
0 |  | 0 |  | 0 | 0 | 0% |  | 0 | 0% | 0%
0 |  | 0 |  | 0 | 0 | 0% |  | 0 | 0% | 0%
SUBTOTAL P |  |  |  |  | 0 | SUBTOTAL P |  |  |  | 0%
|  | TOTAL COSTO DIRECTO (M+N+O+P) |  |  | 1.888
|  | INDIRECTOS Y UTILIDADES % |  | 10% | 0.189
|  | OTROS INDIRECTOS % |  | 10% | 0.189
ESTOS PRECIOS NO INCLUYEN IVA |  | COSTO TOTAL DEL RUBRO |  |  | 2.266
|  | VALOR OFERTADO |  |  | 2.27 | 100% |  |  |  | 95.24%
FEBRERO - 2023
LUGAR Y FECHA
FRANCISCO JAVIER AYALA PAZMIÑO
CONTRATACION DE LOS ESTUDIOS Y DISEÑOS PARA LA IMPLEMENTACIÓN ARQUITECTONICA DE LA UNIDAD EDUCATIVA ESTANDARIZADA DEL MILENIO TIPOLOGIA MAYOR “CASCALES“, UBICADA EN LA PARROQUIA EL DORADO DE CASCALES, CANTÓN CASCALES, PROVINCIA DE SUCUMBÍOS
ANALISIS DE PRECIOS UNITARIOS
RUBRO: | Acero estructural (provisión y montaje) | [5 empty] | UNIDAD: | kg
DETALLE: | ESTRUCTURAS |  |  |  | EST002
EQUIPOS | [5 empty] | AGREGADO NACIONAL
DESCRIPCION | CANTIDAD | TARIFA | COSTO HORA | RENDIMIENTO | COSTO | PESO RELATIVO ELEMENTO (%) | CPC ELEMENTO | NP/EP/ND | VAE (%) | VAE (%) ELEMENTO
Amoladora | 1 | 1.5 | 1.5 | 0.03 | 0.045 | 1.143% |  | ND | 40% | 0.4573%
Soldadora | 1 | 5 | 5 | 0.025 | 0.125 | 3.176% |  | ND | 40% | 1.27%
Equipo oxicorte | 1 | 5 | 5 | 0.03 | 0.15 | 3.811% |  | ND | 40% | 1.524%
0 |  | 0 | 0 |  | 0 | 0% |  | 0 | 0% | 0%
0 |  | 0 | 0 |  | 0 | 0% |  | 0 | 0% | 0%
0 |  | 0 | 0 |  | 0 | 0% |  | 0 | 0% | 0%
Herramienta menor (5% M.O) |  | 0 | 0 |  | 0.021 | 0.5335% |  | EP | 100% | 0.5335%
SUBTOTAL M |  |  |  |  | 0.341 | SUBTOTAL M |  |  |  | 3.786%
MANO DE OBRA
DESCRIPCION (CATEG) | CANTIDAD | JORNAL/HR | COSTO HORA | RENDIMIENTO | COSTO | PESO RELATIVO ELEMENTO (%) | CPC ELEMENTO | NP/EP/ND | VAE (%) | VAE (%) ELEMENTO
Ayudante (Estr. Oc. E2) | 1 | 4.05 | 4.05 | 0.03 | 0.1215 | 3.087% |  | EP | 100% | 3.087%
Fierrero (Estr. Oc D2) | 1 | 4.1 | 4.1 | 0.03 | 0.123 | 3.125% |  | EP | 100% | 3.125%
Maestro de Obra (Estr. Oc. C1) | 1 | 4.55 | 4.55 | 0.01 | 0.0455 | 1.156% |  | EP | 100% | 1.156%
Soldador (Estr. Oc. D2) | 1 | 4.1 | 4.1 | 0.03 | 0.123 | 3.125% |  | EP | 100% | 3.125%
0 |  | 0 | 0 |  | 0 | 0% |  | 0 | 0% | 0%
0 |  | 0 | 0 |  | 0 | 0% |  | 0 | 0% | 0%
0 |  | 0 | 0 |  | 0 | 0% |  | 0 | 0% | 0%
0 |  | 0 | 0 |  | 0 | 0% |  | 0 | 0% | 0%
0 |  | 0 | 0 |  | 0 | 0% |  | 0 | 0% | 0%
SUBTOTAL N |  |  |  |  | 0.413 | SUBTOTAL N |  |  |  | 10.49%
MATERIALES
DESCRIPCION |  | UNIDAD | CANTIDAD | PRECIO UNITARIO | COSTO | PESO RELATIVO ELEMENTO (%) | CPC ELEMENTO | NP/EP/ND | VAE (%) | VAE (%) ELEMENTO
Electrodos # 60-13 |  | Kg | 0.03 | 5.23 | 0.1569 | 3.986% |  | NP | 0% | 0%
Disco de corte para acero |  | u | 0.025 | 9.02 | 0.2255 | 5.729% |  | NP | 0% | 0%
Acero estructural ASTM- A36 |  | Kg | 1.05 | 2.5 | 2.625 | 66.69% |  | EP | 100% | 66.69%
Pintura anticorrosiva |  | gal | 0.005 | 15 | 0.075 | 1.905% |  | EP | 100% | 1.905%
Accesorios sujección y coneccion |  | glb | 0.01 | 10 | 0.1 | 2.541% |  | EP | 100% | 2.541%
0 |  | 0 |  | 0 | 0 | 0% |  | 0 | 0% | 0%
0 |  | 0 |  | 0 | 0 | 0% |  | 0 | 0% | 0%
0 |  | 0 |  | 0 | 0 | 0% |  | 0 | 0% | 0%
0 |  | 0 |  | 0 | 0 | 0% |  | 0 | 0% | 0%
0 |  | 0 |  | 0 | 0 | 0% |  | 0 | 0% | 0%
0 |  | 0 |  | 0 | 0 | 0% |  | 0 | 0% | 0%
0 |  | 0 |  | 0 | 0 | 0% |  | 0 | 0% | 0%
0 |  | 0 |  | 0 | 0 | 0% |  | 0 | 0% | 0%
SUBTOTAL O |  |  |  |  | 3.1824 | SUBTOTAL O |  |  |  | 71.14%
TRANSPORTE | [9 empty] | 0
DESCRIPCION |  | UNIDAD | CANTIDAD | PRECIO UNITARIO | COSTO | PESO RELATIVO ELEMENTO (%) | CPC ELEMENTO | NP/EP/ND | VAE (%) | VAE (%) ELEMENTO
0 |  | 0 |  | 0 | 0 | 0% |  | 0 | 0% | 0%
0 |  | 0 |  | 0 | 0 | 0% |  | 0 | 0% | 0%
0 |  | 0 |  | 0 | 0 | 0% |  | 0 | 0% | 0%
0 |  | 0 |  | 0 | 0 | 0% |  | 0 | 0% | 0%
0 |  | 0 |  | 0 | 0 | 0% |  | 0 | 0% | 0%
SUBTOTAL P |  |  |  |  | 0 | SUBTOTAL P |  |  |  | 0%
|  | TOTAL COSTO DIRECTO (M+N+O+P) |  |  | 3.936
|  | INDIRECTOS Y UTILIDADES % |  | 10% | 0.394
|  | OTROS INDIRECTOS % |  | 10% | 0.394
ESTOS PRECIOS NO INCLUYEN IVA |  | COSTO TOTAL DEL RUBRO |  |  | 4.724
|  | VALOR OFERTADO |  |  | 4.72 | 100% |  |  |  | 85.42%
FEBRERO - 2023
LUGAR Y FECHA
FRANCISCO JAVIER AYALA PAZMIÑO
CONTRATACION DE LOS ESTUDIOS Y DISEÑOS PARA LA IMPLEMENTACIÓN ARQUITECTONICA DE LA UNIDAD EDUCATIVA ESTANDARIZADA DEL MILENIO TIPOLOGIA MAYOR “CASCALES“, UBICADA EN LA PARROQUIA EL DORADO DE CASCALES, CANTÓN CASCALES, PROVINCIA DE SUCUMBÍOS
ANALISIS DE PRECIOS UNITARIOS
RUBRO: | Alivianamiento de bloque cemento de 40cmx20cmx20cm | [5 empty] | UNIDAD: | u
DETALLE: | ESTRUCTURAS |  |  |  | EST003
EQUIPOS | [5 empty] | AGREGADO NACIONAL
DESCRIPCION | CANTIDAD | TARIFA | COSTO HORA | RENDIMIENTO | COSTO | PESO RELATIVO ELEMENTO (%) | CPC ELEMENTO | NP/EP/ND | VAE (%) | VAE (%) ELEMENTO
Andamios | 1 | 0.04 | 0.04 | 0.02 | 0.0008 | 0.1699% |  | EP | 100% | 0.1699%
0 |  | 0 | 0 |  | 0 | 0% |  | 0 | 0% | 0%
0 |  | 0 | 0 |  | 0 | 0% |  | 0 | 0% | 0%
0 |  | 0 | 0 |  | 0 | 0% |  | 0 | 0% | 0%
0 |  | 0 | 0 |  | 0 | 0% |  | 0 | 0% | 0%
0 |  | 0 | 0 |  | 0 | 0% |  | 0 | 0% | 0%
Herramienta menor (5% M.O) |  | 0 | 0 |  | 0.008 | 1.699% |  | EP | 100% | 1.699%
SUBTOTAL M |  |  |  |  | 0.0088 | SUBTOTAL M |  |  |  | 1.868%
MANO DE OBRA
DESCRIPCION (CATEG) | CANTIDAD | JORNAL/HR | COSTO HORA | RENDIMIENTO | COSTO | PESO RELATIVO ELEMENTO (%) | CPC ELEMENTO | NP/EP/ND | VAE (%) | VAE (%) ELEMENTO
Peón (Estr. Oc. E2) | 2 | 4.05 | 8.1 | 0.02 | 0.162 | 34.39% |  | EP | 100% | 34.39%
0 |  | 0 | 0 |  | 0 | 0% |  | 0 | 0% | 0%
0 |  | 0 | 0 |  | 0 | 0% |  | 0 | 0% | 0%
0 |  | 0 | 0 |  | 0 | 0% |  | 0 | 0% | 0%
0 |  | 0 | 0 |  | 0 | 0% |  | 0 | 0% | 0%
0 |  | 0 | 0 |  | 0 | 0% |  | 0 | 0% | 0%
0 |  | 0 | 0 |  | 0 | 0% |  | 0 | 0% | 0%
0 |  | 0 | 0 |  | 0 | 0% |  | 0 | 0% | 0%
0 |  | 0 | 0 |  | 0 | 0% |  | 0 | 0% | 0%
SUBTOTAL N |  |  |  |  | 0.162 | SUBTOTAL N |  |  |  | 34.39%
MATERIALES
DESCRIPCION |  | UNIDAD | CANTIDAD | PRECIO UNITARIO | COSTO | PESO RELATIVO ELEMENTO (%) | CPC ELEMENTO | NP/EP/ND | VAE (%) | VAE (%) ELEMENTO
Bloque alivianamiento 40x20x20 cm |  | u | 1 | 0.3 | 0.3 | 63.69% |  | EP | 100% | 63.69%
0 |  | 0 |  | 0 | 0 | 0% |  | 0 | 0% | 0%
0 |  | 0 |  | 0 | 0 | 0% |  | 0 | 0% | 0%
0 |  | 0 |  | 0 | 0 | 0% |  | 0 | 0% | 0%
0 |  | 0 |  | 0 | 0 | 0% |  | 0 | 0% | 0%
0 |  | 0 |  | 0 | 0 | 0% |  | 0 | 0% | 0%
0 |  | 0 |  | 0 | 0 | 0% |  | 0 | 0% | 0%
0 |  | 0 |  | 0 | 0 | 0% |  | 0 | 0% | 0%
0 |  | 0 |  | 0 | 0 | 0% |  | 0 | 0% | 0%
0 |  | 0 |  | 0 | 0 | 0% |  | 0 | 0% | 0%
0 |  | 0 |  | 0 | 0 | 0% |  | 0 | 0% | 0%
0 |  | 0 |  | 0 | 0 | 0% |  | 0 | 0% | 0%
0 |  | 0 |  | 0 | 0 | 0% |  | 0 | 0% | 0%
SUBTOTAL O |  |  |  |  | 0.3 | SUBTOTAL O |  |  |  | 63.69%
TRANSPORTE | [9 empty] | 0
DESCRIPCION |  | UNIDAD | CANTIDAD | PRECIO UNITARIO | COSTO | PESO RELATIVO ELEMENTO (%) | CPC ELEMENTO | NP/EP/ND | VAE (%) | VAE (%) ELEMENTO
0 |  | 0 |  | 0 | 0 | 0% |  | 0 | 0% | 0%
0 |  | 0 |  | 0 | 0 | 0% |  | 0 | 0% | 0%
0 |  | 0 |  | 0 | 0 | 0% |  | 0 | 0% | 0%
0 |  | 0 |  | 0 | 0 | 0% |  | 0 | 0% | 0%
0 |  | 0 |  | 0 | 0 | 0% |  | 0 | 0% | 0%
SUBTOTAL P |  |  |  |  | 0 | SUBTOTAL P |  |  |  | 0%
|  | TOTAL COSTO DIRECTO (M+N+O+P) |  |  | 0.471
|  | INDIRECTOS Y UTILIDADES % |  | 10% | 0.047
|  | OTROS INDIRECTOS % |  | 10% | 0.047
ESTOS PRECIOS NO INCLUYEN IVA |  | COSTO TOTAL DEL RUBRO |  |  | 0.565
|  | VALOR OFERTADO |  |  | 0.57 | 100% |  |  |  | 99.96%
FEBRERO - 2023
LUGAR Y FECHA
FRANCISCO JAVIER AYALA PAZMIÑO
CONTRATACION DE LOS ESTUDIOS Y DISEÑOS PARA LA IMPLEMENTACIÓN ARQUITECTONICA DE LA UNIDAD EDUCATIVA ESTANDARIZADA DEL MILENIO TIPOLOGIA MAYOR “CASCALES“, UBICADA EN LA PARROQUIA EL DORADO DE CASCALES, CANTÓN CASCALES, PROVINCIA DE SUCUMBÍOS
ANALISIS DE PRECIOS UNITARIOS
RUBRO: | Hormigón f'c= 240 kg/cm2 en columnas (Incluye encofrado) | [5 empty] | UNIDAD: | m3
DETALLE: | ESTRUCTURAS |  |  |  | EST008
EQUIPOS | [5 empty] | AGREGADO NACIONAL
DESCRIPCION | CANTIDAD | TARIFA | COSTO HORA | RENDIMIENTO | COSTO | PESO RELATIVO ELEMENTO (%) | CPC ELEMENTO | NP/EP/ND | VAE (%) | VAE (%) ELEMENTO
Vibrador | 1 | 2 | 2 | 0.5 | 1 | 0.5517% |  | ND | 40% | 0.2207%
0 |  | 0 | 0 |  | 0 | 0% |  | 0 | 0% | 0%
0 |  | 0 | 0 |  | 0 | 0% |  | 0 | 0% | 0%
0 |  | 0 | 0 |  | 0 | 0% |  | 0 | 0% | 0%
0 |  | 0 | 0 |  | 0 | 0% |  | 0 | 0% | 0%
0 |  | 0 | 0 |  | 0 | 0% |  | 0 | 0% | 0%
Herramienta menor (5% M.O) |  | 0 | 0 |  | 0.635 | 0.3503% |  | EP | 100% | 0.3503%
SUBTOTAL M |  |  |  |  | 1.635 | SUBTOTAL M |  |  |  | 0.571%
MANO DE OBRA
DESCRIPCION (CATEG) | CANTIDAD | JORNAL/HR | COSTO HORA | RENDIMIENTO | COSTO | PESO RELATIVO ELEMENTO (%) | CPC ELEMENTO | NP/EP/ND | VAE (%) | VAE (%) ELEMENTO
Peón (Estr. Oc. E2) | 1 | 4.05 | 4.05 | 1 | 4.05 | 2.234% |  | EP | 100% | 2.234%
Albañil (Estr.Oc. D2) | 1 | 4.1 | 4.1 | 1 | 4.1 | 2.262% |  | EP | 100% | 2.262%
Maestro de Obra (Estr. Oc. C1) | 1 | 4.55 | 4.55 | 1 | 4.55 | 2.51% |  | EP | 100% | 2.51%
0 |  | 0 | 0 | 1 | 0 | 0% |  | 0 | 0% | 0%
0 |  | 0 | 0 |  | 0 | 0% |  | 0 | 0% | 0%
0 |  | 0 | 0 |  | 0 | 0% |  | 0 | 0% | 0%
0 |  | 0 | 0 |  | 0 | 0% |  | 0 | 0% | 0%
0 |  | 0 | 0 |  | 0 | 0% |  | 0 | 0% | 0%
0 |  | 0 | 0 |  | 0 | 0% |  | 0 | 0% | 0%
SUBTOTAL N |  |  |  |  | 12.7 | SUBTOTAL N |  |  |  | 7.006%
MATERIALES
DESCRIPCION |  | UNIDAD | CANTIDAD | PRECIO UNITARIO | COSTO | PESO RELATIVO ELEMENTO (%) | CPC ELEMENTO | NP/EP/ND | VAE (%) | VAE (%) ELEMENTO
Hormigón simple f´c= 240 kg/cm2 (Anexo 9) |  | m3 | 1 | 145.63 | 145.63 | 80.34% |  | EP | 100% | 80.34%
Encofrado de madera (3 usos) (Anexo 7) |  | m2 | 2.5 | 8.52 | 21.3 | 11.75% |  | EP | 100% | 11.75%
0 |  | 0 |  | 0 | 0 | 0% |  | 0 | 0% | 0%
0 |  | 0 |  | 0 | 0 | 0% |  | 0 | 0% | 0%
0 |  | 0 |  | 0 | 0 | 0% |  | 0 | 0% | 0%
0 |  | 0 |  | 0 | 0 | 0% |  | 0 | 0% | 0%
0 |  | 0 |  | 0 | 0 | 0% |  | 0 | 0% | 0%
0 |  | 0 |  | 0 | 0 | 0% |  | 0 | 0% | 0%
0 |  | 0 |  | 0 | 0 | 0% |  | 0 | 0% | 0%
0 |  | 0 |  | 0 | 0 | 0% |  | 0 | 0% | 0%
0 |  | 0 |  | 0 | 0 | 0% |  | 0 | 0% | 0%
0 |  | 0 |  | 0 | 0 | 0% |  | 0 | 0% | 0%
0 |  | 0 |  | 0 | 0 | 0% |  | 0 | 0% | 0%
SUBTOTAL O |  |  |  |  | 166.93 | SUBTOTAL O |  |  |  | 92.09%
TRANSPORTE | [9 empty] | 0
DESCRIPCION |  | UNIDAD | CANTIDAD | PRECIO UNITARIO | COSTO | PESO RELATIVO ELEMENTO (%) | CPC ELEMENTO | NP/EP/ND | VAE (%) | VAE (%) ELEMENTO
0 |  | 0 |  | 0 | 0 | 0% |  | 0 | 0% | 0%
0 |  | 0 |  | 0 | 0 | 0% |  | 0 | 0% | 0%
0 |  | 0 |  | 0 | 0 | 0% |  | 0 | 0% | 0%
0 |  | 0 |  | 0 | 0 | 0% |  | 0 | 0% | 0%
0 |  | 0 |  | 0 | 0 | 0% |  | 0 | 0% | 0%
SUBTOTAL P |  |  |  |  | 0 | SUBTOTAL P |  |  |  | 0%
|  | TOTAL COSTO DIRECTO (M+N+O+P) |  |  | 181.265
|  | INDIRECTOS Y UTILIDADES % |  | 10% | 18.127
|  | OTROS INDIRECTOS % |  | 10% | 18.127
ESTOS PRECIOS NO INCLUYEN IVA |  | COSTO TOTAL DEL RUBRO |  |  | 217.519
|  | VALOR OFERTADO |  |  | 217.52 | 100% |  |  |  | 99.67%
FEBRERO - 2023
LUGAR Y FECHA
FRANCISCO JAVIER AYALA PAZMIÑO
CONTRATACION DE LOS ESTUDIOS Y DISEÑOS PARA LA IMPLEMENTACIÓN ARQUITECTONICA DE LA UNIDAD EDUCATIVA ESTANDARIZADA DEL MILENIO TIPOLOGIA MAYOR “CASCALES“, UBICADA EN LA PARROQUIA EL DORADO DE CASCALES, CANTÓN CASCALES, PROVINCIA DE SUCUMBÍOS
ANALISIS DE PRECIOS UNITARIOS
RUBRO: | Corte y sellado de juntas poliuretano | [5 empty] | UNIDAD: | m
DETALLE: | ESTRUCTURAS |  |  |  | EST020
EQUIPOS | [5 empty] | AGREGADO NACIONAL
DESCRIPCION | CANTIDAD | TARIFA | COSTO HORA | RENDIMIENTO | COSTO | PESO RELATIVO ELEMENTO (%) | CPC ELEMENTO | NP/EP/ND | VAE (%) | VAE (%) ELEMENTO
Amoladora | 1 | 1.5 | 1.5 | 0.1 | 0.15 | 6.234% |  | ND | 40% | 2.494%
0 |  | 0 | 0 |  | 0 | 0% |  | 0 | 0% | 0%
0 |  | 0 | 0 |  | 0 | 0% |  | 0 | 0% | 0%
0 |  | 0 | 0 |  | 0 | 0% |  | 0 | 0% | 0%
0 |  | 0 | 0 |  | 0 | 0% |  | 0 | 0% | 0%
0 |  | 0 | 0 |  | 0 | 0% |  | 0 | 0% | 0%
Herramienta menor (5% M.O) |  | 0 | 0 |  | 0.041 | 1.704% |  | EP | 100% | 1.704%
SUBTOTAL M |  |  |  |  | 0.191 | SUBTOTAL M |  |  |  | 4.198%
MANO DE OBRA
DESCRIPCION (CATEG) | CANTIDAD | JORNAL/HR | COSTO HORA | RENDIMIENTO | COSTO | PESO RELATIVO ELEMENTO (%) | CPC ELEMENTO | NP/EP/ND | VAE (%) | VAE (%) ELEMENTO
Op. De maquinaria liviana (Estr.Oc. D2) | 1 | 4.1 | 4.1 | 0.1 | 0.41 | 17.04% |  | EP | 100% | 17.04%
Ayudante (Estr. Oc. E2) | 1 | 4.05 | 4.05 | 0.1 | 0.405 | 16.83% |  | EP | 100% | 16.83%
0 |  | 0 | 0 |  | 0 | 0% |  | 0 | 0% | 0%
0 |  | 0 | 0 |  | 0 | 0% |  | 0 | 0% | 0%
0 |  | 0 | 0 |  | 0 | 0% |  | 0 | 0% | 0%
0 |  | 0 | 0 |  | 0 | 0% |  | 0 | 0% | 0%
0 |  | 0 | 0 |  | 0 | 0% |  | 0 | 0% | 0%
0 |  | 0 | 0 |  | 0 | 0% |  | 0 | 0% | 0%
0 |  | 0 | 0 |  | 0 | 0% |  | 0 | 0% | 0%
SUBTOTAL N |  |  |  |  | 0.815 | SUBTOTAL N |  |  |  | 33.87%
MATERIALES
DESCRIPCION |  | UNIDAD | CANTIDAD | PRECIO UNITARIO | COSTO | PESO RELATIVO ELEMENTO (%) | CPC ELEMENTO | NP/EP/ND | VAE (%) | VAE (%) ELEMENTO
Sellante de poliuretano (cartucho 300m) |  | u | 0.2 | 7 | 1.4 | 58.19% |  | NP | 0% | 0%
0 |  | 0 |  | 0 | 0 | 0% |  | 0 | 0% | 0%
0 |  | 0 |  | 0 | 0 | 0% |  | 0 | 0% | 0%
0 |  | 0 |  | 0 | 0 | 0% |  | 0 | 0% | 0%
0 |  | 0 |  | 0 | 0 | 0% |  | 0 | 0% | 0%
0 |  | 0 |  | 0 | 0 | 0% |  | 0 | 0% | 0%
0 |  | 0 |  | 0 | 0 | 0% |  | 0 | 0% | 0%
0 |  | 0 |  | 0 | 0 | 0% |  | 0 | 0% | 0%
0 |  | 0 |  | 0 | 0 | 0% |  | 0 | 0% | 0%
0 |  | 0 |  | 0 | 0 | 0% |  | 0 | 0% | 0%
0 |  | 0 |  | 0 | 0 | 0% |  | 0 | 0% | 0%
0 |  | 0 |  | 0 | 0 | 0% |  | 0 | 0% | 0%
0 |  | 0 |  | 0 | 0 | 0% |  | 0 | 0% | 0%
SUBTOTAL O |  |  |  |  | 1.4 | SUBTOTAL O |  |  |  | 0%
TRANSPORTE | [9 empty] | 0
DESCRIPCION |  | UNIDAD | CANTIDAD | PRECIO UNITARIO | COSTO | PESO RELATIVO ELEMENTO (%) | CPC ELEMENTO | NP/EP/ND | VAE (%) | VAE (%) ELEMENTO
0 |  | 0 |  | 0 | 0 | 0% |  | 0 | 0% | 0%
0 |  | 0 |  | 0 | 0 | 0% |  | 0 | 0% | 0%
0 |  | 0 |  | 0 | 0 | 0% |  | 0 | 0% | 0%
0 |  | 0 |  | 0 | 0 | 0% |  | 0 | 0% | 0%
0 |  | 0 |  | 0 | 0 | 0% |  | 0 | 0% | 0%
SUBTOTAL P |  |  |  |  | 0 | SUBTOTAL P |  |  |  | 0%
|  | TOTAL COSTO DIRECTO (M+N+O+P) |  |  | 2.406
|  | INDIRECTOS Y UTILIDADES % |  | 10% | 0.241
|  | OTROS INDIRECTOS % |  | 10% | 0.241
ESTOS PRECIOS NO INCLUYEN IVA |  | COSTO TOTAL DEL RUBRO |  |  | 2.888
|  | VALOR OFERTADO |  |  | 2.89 | 100% |  |  |  | 38.07%
FEBRERO - 2023
LUGAR Y FECHA
FRANCISCO JAVIER AYALA PAZMIÑO
CONTRATACION DE LOS ESTUDIOS Y DISEÑOS PARA LA IMPLEMENTACIÓN ARQUITECTONICA DE LA UNIDAD EDUCATIVA ESTANDARIZADA DEL MILENIO TIPOLOGIA MAYOR “CASCALES“, UBICADA EN LA PARROQUIA EL DORADO DE CASCALES, CANTÓN CASCALES, PROVINCIA DE SUCUMBÍOS
ANALISIS DE PRECIOS UNITARIOS
RUBRO: | Cubierta de policarbonato alveolar 8mm | [5 empty] | UNIDAD: | m2
DETALLE: | ESTRUCTURAS |  |  |  | EST021
EQUIPOS | [5 empty] | AGREGADO NACIONAL
DESCRIPCION | CANTIDAD | TARIFA | COSTO HORA | RENDIMIENTO | COSTO | PESO RELATIVO ELEMENTO (%) | CPC ELEMENTO | NP/EP/ND | VAE (%) | VAE (%) ELEMENTO
Amoladora | 1 | 1.5 | 1.5 | 0.3 | 0.45 | 1.243% |  | ND | 40% | 0.4971%
0 | 0 | 0 | 0 | 0.3 | 0 | 0% |  | 0 | 0% | 0%
0 | 0 | 0 | 0 | 0.3 | 0 | 0% |  | 0 | 0% | 0%
Andamios | 4 | 0.04 | 0.16 | 0.3 | 0.048 | 0.1326% |  | EP | 100% | 0.1326%
0 | 0 | 0 | 0 | 0.3 | 0 | 0% |  | 0 | 0% | 0%
0 |  | 0 | 0 |  | 0 | 0% |  | 0 | 0% | 0%
Herramienta menor (5% M.O) |  | 0 | 0 |  | 0.129 | 0.3563% |  | EP | 100% | 0.3563%
SUBTOTAL M |  |  |  |  | 0.627 | SUBTOTAL M |  |  |  | 0.986%
MANO DE OBRA
DESCRIPCION (CATEG) | CANTIDAD | JORNAL/HR | COSTO HORA | RENDIMIENTO | COSTO | PESO RELATIVO ELEMENTO (%) | CPC ELEMENTO | NP/EP/ND | VAE (%) | VAE (%) ELEMENTO
Ayudante (Estr. Oc. E2) | 1 | 4.05 | 4.05 | 0.3 | 1.215 | 3.356% |  | EP | 100% | 3.356%
0 | 0 | 0 | 0 | 0.3 | 0 | 0% |  | 0 | 0% | 0%
Maestro de Obra (Estr. Oc. C1) | 1 | 4.55 | 4.55 | 0.3 | 1.365 | 3.77% |  | EP | 100% | 3.77%
0 | 0 | 0 | 0 | 0.3 | 0 | 0% |  | 0 | 0% | 0%
0 | 0 | 0 | 0 | 0.3 | 0 | 0% |  | 0 | 0% | 0%
0 |  | 0 | 0 |  | 0 | 0% |  | 0 | 0% | 0%
0 |  | 0 | 0 |  | 0 | 0% |  | 0 | 0% | 0%
0 |  | 0 | 0 |  | 0 | 0% |  | 0 | 0% | 0%
0 |  | 0 | 0 |  | 0 | 0% |  | 0 | 0% | 0%
SUBTOTAL N |  |  |  |  | 2.58 | SUBTOTAL N |  |  |  | 7.126%
MATERIALES
DESCRIPCION |  | UNIDAD | CANTIDAD | PRECIO UNITARIO | COSTO | PESO RELATIVO ELEMENTO (%) | CPC ELEMENTO | NP/EP/ND | VAE (%) | VAE (%) ELEMENTO
0 |  | 0 | 0 | 0 | 0 | 0% |  | 0 | 0% | 0%
0 |  | 0 | 0 | 0 | 0 | 0% |  | 0 | 0% | 0%
0 |  | 0 | 0 | 0 | 0 | 0% |  | 0 | 0% | 0%
0 |  | 0 | 0 | 0 | 0 | 0% |  | 0 | 0% | 0%
0 |  | 0 | 0 | 0 | 0 | 0% |  | 0 | 0% | 0%
Policarbonato alveolar 8 mm transparente y colores con accesorios |  | m2 | 1.1 | 30 | 33 | 91.14% |  | NP | 0% | 0%
0 |  | 0 |  | 0 | 0 | 0% |  | 0 | 0% | 0%
0 |  | 0 |  | 0 | 0 | 0% |  | 0 | 0% | 0%
0 |  | 0 |  | 0 | 0 | 0% |  | 0 | 0% | 0%
0 |  | 0 |  | 0 | 0 | 0% |  | 0 | 0% | 0%
0 |  | 0 |  | 0 | 0 | 0% |  | 0 | 0% | 0%
0 |  | 0 |  | 0 | 0 | 0% |  | 0 | 0% | 0%
0 |  | 0 |  | 0 | 0 | 0% |  | 0 | 0% | 0%
SUBTOTAL O |  |  |  |  | 33 | SUBTOTAL O |  |  |  | 0%
TRANSPORTE | [9 empty] | 0
DESCRIPCION |  | UNIDAD | CANTIDAD | PRECIO UNITARIO | COSTO | PESO RELATIVO ELEMENTO (%) | CPC ELEMENTO | NP/EP/ND | VAE (%) | VAE (%) ELEMENTO
0 |  | 0 |  | 0 | 0 | 0% |  | 0 | 0% | 0%
0 |  | 0 |  | 0 | 0 | 0% |  | 0 | 0% | 0%
0 |  | 0 |  | 0 | 0 | 0% |  | 0 | 0% | 0%
0 |  | 0 |  | 0 | 0 | 0% |  | 0 | 0% | 0%
0 |  | 0 |  | 0 | 0 | 0% |  | 0 | 0% | 0%
SUBTOTAL P |  |  |  |  | 0 | SUBTOTAL P |  |  |  | 0%
|  | TOTAL COSTO DIRECTO (M+N+O+P) |  |  | 36.207
|  | INDIRECTOS Y UTILIDADES % |  | 10% | 3.621
|  | OTROS INDIRECTOS % |  | 10% | 3.621
ESTOS PRECIOS NO INCLUYEN IVA |  | COSTO TOTAL DEL RUBRO |  |  | 43.449
|  | VALOR OFERTADO |  |  | 43.45 | 100% |  |  |  | 8.112%
FEBRERO - 2023
LUGAR Y FECHA
FRANCISCO JAVIER AYALA PAZMIÑO
CONTRATACION DE LOS ESTUDIOS Y DISEÑOS PARA LA IMPLEMENTACIÓN ARQUITECTONICA DE LA UNIDAD EDUCATIVA ESTANDARIZADA DEL MILENIO TIPOLOGIA MAYOR “CASCALES“, UBICADA EN LA PARROQUIA EL DORADO DE CASCALES, CANTÓN CASCALES, PROVINCIA DE SUCUMBÍOS
ANALISIS DE PRECIOS UNITARIOS
RUBRO: | Hormigón f´c=210kg/cm2 en dinteles y riostras | [5 empty] | UNIDAD: | m
DETALLE: | ESTRUCTURAS |  |  |  | EST013
EQUIPOS | [5 empty] | AGREGADO NACIONAL
DESCRIPCION | CANTIDAD | TARIFA | COSTO HORA | RENDIMIENTO | COSTO | PESO RELATIVO ELEMENTO (%) | CPC ELEMENTO | NP/EP/ND | VAE (%) | VAE (%) ELEMENTO
0 |  | 0 | 0 |  | 0 | 0% |  | 0 | 0% | 0%
0 |  | 0 | 0 |  | 0 | 0% |  | 0 | 0% | 0%
0 |  | 0 | 0 |  | 0 | 0% |  | 0 | 0% | 0%
0 |  | 0 | 0 |  | 0 | 0% |  | 0 | 0% | 0%
0 |  | 0 | 0 |  | 0 | 0% |  | 0 | 0% | 0%
0 |  | 0 | 0 |  | 0 | 0% |  | 0 | 0% | 0%
Herramienta menor (5% M.O) |  | 0 | 0 |  | 0.127 | 0.9743% |  | EP | 100% | 0.9743%
SUBTOTAL M |  |  |  |  | 0.127 | SUBTOTAL M |  |  |  | 0.9743%
MANO DE OBRA
DESCRIPCION (CATEG) | CANTIDAD | JORNAL/HR | COSTO HORA | RENDIMIENTO | COSTO | PESO RELATIVO ELEMENTO (%) | CPC ELEMENTO | NP/EP/ND | VAE (%) | VAE (%) ELEMENTO
Peón (Estr. Oc. E2) | 1 | 4.05 | 4.05 | 0.2 | 0.81 | 6.214% |  | EP | 100% | 6.214%
Albañil (Estr.Oc. D2) | 1 | 4.1 | 4.1 | 0.2 | 0.82 | 6.291% |  | EP | 100% | 6.291%
Maestro de Obra (Estr. Oc. C1) | 1 | 4.55 | 4.55 | 0.2 | 0.91 | 6.981% |  | EP | 100% | 6.981%
0 | 1 | 0 | 0 |  | 0 | 0% |  | 0 | 0% | 0%
0 |  | 0 | 0 |  | 0 | 0% |  | 0 | 0% | 0%
0 |  | 0 | 0 |  | 0 | 0% |  | 0 | 0% | 0%
0 |  | 0 | 0 |  | 0 | 0% |  | 0 | 0% | 0%
0 |  | 0 | 0 |  | 0 | 0% |  | 0 | 0% | 0%
0 |  | 0 | 0 |  | 0 | 0% |  | 0 | 0% | 0%
SUBTOTAL N |  |  |  |  | 2.54 | SUBTOTAL N |  |  |  | 19.49%
MATERIALES
DESCRIPCION |  | UNIDAD | CANTIDAD | PRECIO UNITARIO | COSTO | PESO RELATIVO ELEMENTO (%) | CPC ELEMENTO | NP/EP/ND | VAE (%) | VAE (%) ELEMENTO
Acero de refuerzo fy=4200 Kg/cm2 (anexo 1) |  | Kg | 3.268 | 1.76 | 5.7517 | 44.12% |  | EP | 94.89% | 41.87%
Hormigón simple f´c= 240 kg/cm2 (Anexo 9) |  | m3 | 0.02 | 145.63 | 2.9126 | 22.34% |  | EP | 100% | 22.34%
Encofrado de madera (3 usos) (Anexo 7) |  | m2 | 0.2 | 8.52 | 1.704 | 13.07% |  | EP | 100% | 13.07%
0 |  | 0 |  | 0 | 0 | 0% |  | 0 | 0% | 0%
0 |  | 0 |  | 0 | 0 | 0% |  | 0 | 0% | 0%
0 |  | 0 |  | 0 | 0 | 0% |  | 0 | 0% | 0%
0 |  | 0 |  | 0 | 0 | 0% |  | 0 | 0% | 0%
0 |  | 0 |  | 0 | 0 | 0% |  | 0 | 0% | 0%
0 |  | 0 |  | 0 | 0 | 0% |  | 0 | 0% | 0%
0 |  | 0 |  | 0 | 0 | 0% |  | 0 | 0% | 0%
0 |  | 0 |  | 0 | 0 | 0% |  | 0 | 0% | 0%
0 |  | 0 |  | 0 | 0 | 0% |  | 0 | 0% | 0%
0 |  | 0 |  | 0 | 0 | 0% |  | 0 | 0% | 0%
SUBTOTAL O |  |  |  |  | 10.3683 | SUBTOTAL O |  |  |  | 77.29%
TRANSPORTE | [9 empty] | 0
DESCRIPCION |  | UNIDAD | CANTIDAD | PRECIO UNITARIO | COSTO | PESO RELATIVO ELEMENTO (%) | CPC ELEMENTO | NP/EP/ND | VAE (%) | VAE (%) ELEMENTO
0 |  | 0 |  | 0 | 0 | 0% |  | 0 | 0% | 0%
0 |  | 0 |  | 0 | 0 | 0% |  | 0 | 0% | 0%
0 |  | 0 |  | 0 | 0 | 0% |  | 0 | 0% | 0%
0 |  | 0 |  | 0 | 0 | 0% |  | 0 | 0% | 0%
0 |  | 0 |  | 0 | 0 | 0% |  | 0 | 0% | 0%
SUBTOTAL P |  |  |  |  | 0 | SUBTOTAL P |  |  |  | 0%
|  | TOTAL COSTO DIRECTO (M+N+O+P) |  |  | 13.035
|  | INDIRECTOS Y UTILIDADES % |  | 10% | 1.304
|  | OTROS INDIRECTOS % |  | 10% | 1.304
ESTOS PRECIOS NO INCLUYEN IVA |  | COSTO TOTAL DEL RUBRO |  |  | 15.643
|  | VALOR OFERTADO |  |  | 15.64 | 100% |  |  |  | 97.75%
FEBRERO - 2023
LUGAR Y FECHA
FRANCISCO JAVIER AYALA PAZMIÑO
CONTRATACION DE LOS ESTUDIOS Y DISEÑOS PARA LA IMPLEMENTACIÓN ARQUITECTONICA DE LA UNIDAD EDUCATIVA ESTANDARIZADA DEL MILENIO TIPOLOGIA MAYOR “CASCALES“, UBICADA EN LA PARROQUIA EL DORADO DE CASCALES, CANTÓN CASCALES, PROVINCIA DE SUCUMBÍOS
ANALISIS DE PRECIOS UNITARIOS
RUBRO: | Hormigón ciclópeo f'c= 180 kg/cm2 (Incluye Encofrado)H.S 60% P. 40%. | [5 empty] | UNIDAD: | m3
DETALLE: | ESTRUCTURAS |  |  |  | EST016
EQUIPOS | [5 empty] | AGREGADO NACIONAL
DESCRIPCION | CANTIDAD | TARIFA | COSTO HORA | RENDIMIENTO | COSTO | PESO RELATIVO ELEMENTO (%) | CPC ELEMENTO | NP/EP/ND | VAE (%) | VAE (%) ELEMENTO
0 |  | 0 | 0 |  | 0 | 0% |  | 0 | 0% | 0%
0 |  | 0 | 0 |  | 0 | 0% |  | 0 | 0% | 0%
0 |  | 0 | 0 |  | 0 | 0% |  | 0 | 0% | 0%
0 |  | 0 | 0 |  | 0 | 0% |  | 0 | 0% | 0%
0 |  | 0 | 0 |  | 0 | 0% |  | 0 | 0% | 0%
0 |  | 0 | 0 |  | 0 | 0% |  | 0 | 0% | 0%
Herramienta menor (5% M.O) |  | 0 | 0 |  | 0.127 | 0.1289% |  | EP | 100% | 0.1289%
SUBTOTAL M |  |  |  |  | 0.127 | SUBTOTAL M |  |  |  | 0.1289%
MANO DE OBRA
DESCRIPCION (CATEG) | CANTIDAD | JORNAL/HR | COSTO HORA | RENDIMIENTO | COSTO | PESO RELATIVO ELEMENTO (%) | CPC ELEMENTO | NP/EP/ND | VAE (%) | VAE (%) ELEMENTO
Peón (Estr. Oc. E2) | 1 | 4.05 | 4.05 | 0.2 | 0.81 | 0.8221% |  | EP | 100% | 0.8221%
Albañil (Estr.Oc. D2) | 1 | 4.1 | 4.1 | 0.2 | 0.82 | 0.8322% |  | EP | 100% | 0.8322%
Maestro de Obra (Estr. Oc. C1) | 1 | 4.55 | 4.55 | 0.2 | 0.91 | 0.9236% |  | EP | 100% | 0.9236%
0 |  | 0 | 0 |  | 0 | 0% |  | 0 | 0% | 0%
0 |  | 0 | 0 |  | 0 | 0% |  | 0 | 0% | 0%
0 |  | 0 | 0 |  | 0 | 0% |  | 0 | 0% | 0%
0 |  | 0 | 0 |  | 0 | 0% |  | 0 | 0% | 0%
0 |  | 0 | 0 |  | 0 | 0% |  | 0 | 0% | 0%
0 |  | 0 | 0 |  | 0 | 0% |  | 0 | 0% | 0%
SUBTOTAL N |  |  |  |  | 2.54 | SUBTOTAL N |  |  |  | 2.578%
MATERIALES
DESCRIPCION |  | UNIDAD | CANTIDAD | PRECIO UNITARIO | COSTO | PESO RELATIVO ELEMENTO (%) | CPC ELEMENTO | NP/EP/ND | VAE (%) | VAE (%) ELEMENTO
Piedra cimientos |  | m3 | 0.4 | 12 | 4.8 | 4.872% |  | EP | 100% | 4.872%
Hormigón simple f´c= 180 kg/cm2 (Anexo 3) |  | m3 | 0.6 | 123.37 | 74.022 | 75.13% |  | EP | 95.43% | 71.7%
Encofrado de madera (3 usos) (Anexo 7) |  | m2 | 2 | 8.52 | 17.04 | 17.29% |  | EP | 100% | 17.29%
0 |  | 0 |  | 0 | 0 | 0% |  | 0 | 0% | 0%
0 |  | 0 |  | 0 | 0 | 0% |  | 0 | 0% | 0%
0 |  | 0 |  | 0 | 0 | 0% |  | 0 | 0% | 0%
0 |  | 0 |  | 0 | 0 | 0% |  | 0 | 0% | 0%
0 |  | 0 |  | 0 | 0 | 0% |  | 0 | 0% | 0%
0 |  | 0 |  | 0 | 0 | 0% |  | 0 | 0% | 0%
0 |  | 0 |  | 0 | 0 | 0% |  | 0 | 0% | 0%
0 |  | 0 |  | 0 | 0 | 0% |  | 0 | 0% | 0%
0 |  | 0 |  | 0 | 0 | 0% |  | 0 | 0% | 0%
0 |  | 0 |  | 0 | 0 | 0% |  | 0 | 0% | 0%
SUBTOTAL O |  |  |  |  | 95.862 | SUBTOTAL O |  |  |  | 93.86%
TRANSPORTE | [9 empty] | 0
DESCRIPCION |  | UNIDAD | CANTIDAD | PRECIO UNITARIO | COSTO | PESO RELATIVO ELEMENTO (%) | CPC ELEMENTO | NP/EP/ND | VAE (%) | VAE (%) ELEMENTO
0 |  | 0 |  | 0 | 0 | 0% |  | 0 | 0% | 0%
0 |  | 0 |  | 0 | 0 | 0% |  | 0 | 0% | 0%
0 |  | 0 |  | 0 | 0 | 0% |  | 0 | 0% | 0%
0 |  | 0 |  | 0 | 0 | 0% |  | 0 | 0% | 0%
0 |  | 0 |  | 0 | 0 | 0% |  | 0 | 0% | 0%
SUBTOTAL P |  |  |  |  | 0 | SUBTOTAL P |  |  |  | 0%
|  | TOTAL COSTO DIRECTO (M+N+O+P) |  |  | 98.529
|  | INDIRECTOS Y UTILIDADES % |  | 10% | 9.853
|  | OTROS INDIRECTOS % |  | 10% | 9.853
ESTOS PRECIOS NO INCLUYEN IVA |  | COSTO TOTAL DEL RUBRO |  |  | 118.235
|  | VALOR OFERTADO |  |  | 118.24 | 100% |  |  |  | 96.57%
FEBRERO - 2023
LUGAR Y FECHA
FRANCISCO JAVIER AYALA PAZMIÑO
CONTRATACION DE LOS ESTUDIOS Y DISEÑOS PARA LA IMPLEMENTACIÓN ARQUITECTONICA DE LA UNIDAD EDUCATIVA ESTANDARIZADA DEL MILENIO TIPOLOGIA MAYOR “CASCALES“, UBICADA EN LA PARROQUIA EL DORADO DE CASCALES, CANTÓN CASCALES, PROVINCIA DE SUCUMBÍOS
ANALISIS DE PRECIOS UNITARIOS
RUBRO: | Hormigón f´c=210 kg/cm2 en contorno de ventanas (alfeizar) | [5 empty] | UNIDAD: | m3
DETALLE: | ESTRUCTURAS |  |  |  | EST017
EQUIPOS | [5 empty] | AGREGADO NACIONAL
DESCRIPCION | CANTIDAD | TARIFA | COSTO HORA | RENDIMIENTO | COSTO | PESO RELATIVO ELEMENTO (%) | CPC ELEMENTO | NP/EP/ND | VAE (%) | VAE (%) ELEMENTO
0 |  | 0 | 0 |  | 0 | 0% |  | 0 | 0% | 0%
0 |  | 0 | 0 |  | 0 | 0% |  | 0 | 0% | 0%
0 |  | 0 | 0 |  | 0 | 0% |  | 0 | 0% | 0%
0 |  | 0 | 0 |  | 0 | 0% |  | 0 | 0% | 0%
0 |  | 0 | 0 |  | 0 | 0% |  | 0 | 0% | 0%
0 |  | 0 | 0 |  | 0 | 0% |  | 0 | 0% | 0%
Herramienta menor (5% M.O) |  | 0 | 0 |  | 0.191 | 1.575% |  | EP | 100% | 1.575%
SUBTOTAL M |  |  |  |  | 0.191 | SUBTOTAL M |  |  |  | 1.575%
MANO DE OBRA
DESCRIPCION (CATEG) | CANTIDAD | JORNAL/HR | COSTO HORA | RENDIMIENTO | COSTO | PESO RELATIVO ELEMENTO (%) | CPC ELEMENTO | NP/EP/ND | VAE (%) | VAE (%) ELEMENTO
Peón (Estr. Oc. E2) | 1 | 4.05 | 4.05 | 0.3 | 1.215 | 10.02% |  | EP | 100% | 10.02%
Albañil (Estr.Oc. D2) | 1 | 4.1 | 4.1 | 0.3 | 1.23 | 10.14% |  | EP | 100% | 10.14%
Maestro de Obra (Estr. Oc. C1) | 1 | 4.55 | 4.55 | 0.3 | 1.365 | 11.25% |  | EP | 100% | 11.25%
0 |  | 0 | 0 |  | 0 | 0% |  | 0 | 0% | 0%
0 |  | 0 | 0 |  | 0 | 0% |  | 0 | 0% | 0%
0 |  | 0 | 0 |  | 0 | 0% |  | 0 | 0% | 0%
0 |  | 0 | 0 |  | 0 | 0% |  | 0 | 0% | 0%
0 |  | 0 | 0 |  | 0 | 0% |  | 0 | 0% | 0%
0 |  | 0 | 0 |  | 0 | 0% |  | 0 | 0% | 0%
SUBTOTAL N |  |  |  |  | 3.81 | SUBTOTAL N |  |  |  | 31.41%
MATERIALES
DESCRIPCION |  | UNIDAD | CANTIDAD | PRECIO UNITARIO | COSTO | PESO RELATIVO ELEMENTO (%) | CPC ELEMENTO | NP/EP/ND | VAE (%) | VAE (%) ELEMENTO
Hormigón simple f´c= 210 kg/cm2 (Anexo 2) |  | m3 | 0.015 | 136.81 | 2.0522 | 16.92% |  | EP | 95.88% | 16.22%
Encofrado de madera (3 usos) (Anexo 7) |  | m2 | 0.3 | 8.52 | 2.556 | 21.07% |  | EP | 100% | 21.07%
Acero de refuerzo fy=4200 Kg/cm2 (anexo 1) |  | Kg | 2 | 1.76 | 3.52 | 29.02% |  | EP | 94.89% | 27.54%
0 |  | 0 |  | 0 | 0 | 0% |  | 0 | 0% | 0%
0 |  | 0 |  | 0 | 0 | 0% |  | 0 | 0% | 0%
0 |  | 0 |  | 0 | 0 | 0% |  | 0 | 0% | 0%
0 |  | 0 |  | 0 | 0 | 0% |  | 0 | 0% | 0%
0 |  | 0 |  | 0 | 0 | 0% |  | 0 | 0% | 0%
0 |  | 0 |  | 0 | 0 | 0% |  | 0 | 0% | 0%
0 |  | 0 |  | 0 | 0 | 0% |  | 0 | 0% | 0%
0 |  | 0 |  | 0 | 0 | 0% |  | 0 | 0% | 0%
0 |  | 0 |  | 0 | 0 | 0% |  | 0 | 0% | 0%
0 |  | 0 |  | 0 | 0 | 0% |  | 0 | 0% | 0%
SUBTOTAL O |  |  |  |  | 8.1281 | SUBTOTAL O |  |  |  | 64.83%
TRANSPORTE | [9 empty] | 0
DESCRIPCION |  | UNIDAD | CANTIDAD | PRECIO UNITARIO | COSTO | PESO RELATIVO ELEMENTO (%) | CPC ELEMENTO | NP/EP/ND | VAE (%) | VAE (%) ELEMENTO
0 |  | 0 |  | 0 | 0 | 0% |  | 0 | 0% | 0%
0 |  | 0 |  | 0 | 0 | 0% |  | 0 | 0% | 0%
0 |  | 0 |  | 0 | 0 | 0% |  | 0 | 0% | 0%
0 |  | 0 |  | 0 | 0 | 0% |  | 0 | 0% | 0%
0 |  | 0 |  | 0 | 0 | 0% |  | 0 | 0% | 0%
SUBTOTAL P |  |  |  |  | 0 | SUBTOTAL P |  |  |  | 0%
|  | TOTAL COSTO DIRECTO (M+N+O+P) |  |  | 12.129
|  | INDIRECTOS Y UTILIDADES % |  | 10% | 1.213
|  | OTROS INDIRECTOS % |  | 10% | 1.213
ESTOS PRECIOS NO INCLUYEN IVA |  | COSTO TOTAL DEL RUBRO |  |  | 14.555
|  | VALOR OFERTADO |  |  | 14.56 | 100% |  |  |  | 97.82%
FEBRERO - 2023
LUGAR Y FECHA
FRANCISCO JAVIER AYALA PAZMIÑO
CONTRATACION DE LOS ESTUDIOS Y DISEÑOS PARA LA IMPLEMENTACIÓN ARQUITECTONICA DE LA UNIDAD EDUCATIVA ESTANDARIZADA DEL MILENIO TIPOLOGIA MAYOR “CASCALES“, UBICADA EN LA PARROQUIA EL DORADO DE CASCALES, CANTÓN CASCALES, PROVINCIA DE SUCUMBÍOS
ANALISIS DE PRECIOS UNITARIOS
RUBRO: | Hormigón simple f'c=210 Kg/cm2 | [5 empty] | UNIDAD: | m3
DETALLE: | ESTRUCTURAS |  |  |  | EST018
EQUIPOS | [5 empty] | AGREGADO NACIONAL
DESCRIPCION | CANTIDAD | TARIFA | COSTO HORA | RENDIMIENTO | COSTO | PESO RELATIVO ELEMENTO (%) | CPC ELEMENTO | NP/EP/ND | VAE (%) | VAE (%) ELEMENTO
Vibrador | 1 | 2 | 2 | 1 | 2 | 1.414% |  | ND | 40% | 0.5655%
0 |  | 0 | 0 |  | 0 | 0% |  | 0 | 0% | 0%
0 |  | 0 | 0 |  | 0 | 0% |  | 0 | 0% | 0%
0 |  | 0 | 0 |  | 0 | 0% |  | 0 | 0% | 0%
0 |  | 0 | 0 |  | 0 | 0% |  | 0 | 0% | 0%
0 |  | 0 | 0 |  | 0 | 0% |  | 0 | 0% | 0%
Herramienta menor (5% M.O) |  | 0 | 0 |  | 0.127 | 0.08977% |  | EP | 100% | 0.08977%
SUBTOTAL M |  |  |  |  | 2.127 | SUBTOTAL M |  |  |  | 0.6552%
MANO DE OBRA
DESCRIPCION (CATEG) | CANTIDAD | JORNAL/HR | COSTO HORA | RENDIMIENTO | COSTO | PESO RELATIVO ELEMENTO (%) | CPC ELEMENTO | NP/EP/ND | VAE (%) | VAE (%) ELEMENTO
Peón (Estr. Oc. E2) | 1 | 4.05 | 4.05 | 0.2 | 0.81 | 0.5725% |  | EP | 100% | 0.5725%
Albañil (Estr.Oc. D2) | 1 | 4.1 | 4.1 | 0.2 | 0.82 | 0.5796% |  | EP | 100% | 0.5796%
Maestro de Obra (Estr. Oc. C1) | 1 | 4.55 | 4.55 | 0.2 | 0.91 | 0.6432% |  | EP | 100% | 0.6432%
0 |  | 0 | 0 |  | 0 | 0% |  | 0 | 0% | 0%
0 |  | 0 | 0 |  | 0 | 0% |  | 0 | 0% | 0%
0 |  | 0 | 0 |  | 0 | 0% |  | 0 | 0% | 0%
0 |  | 0 | 0 |  | 0 | 0% |  | 0 | 0% | 0%
0 |  | 0 | 0 |  | 0 | 0% |  | 0 | 0% | 0%
0 |  | 0 | 0 |  | 0 | 0% |  | 0 | 0% | 0%
SUBTOTAL N |  |  |  |  | 2.54 | SUBTOTAL N |  |  |  | 1.795%
MATERIALES
DESCRIPCION |  | UNIDAD | CANTIDAD | PRECIO UNITARIO | COSTO | PESO RELATIVO ELEMENTO (%) | CPC ELEMENTO | NP/EP/ND | VAE (%) | VAE (%) ELEMENTO
Hormigón simple f´c= 210 kg/cm2 (Anexo 2) |  | m3 | 1 | 136.81 | 136.81 | 96.7% |  | EP | 95.88% | 92.72%
0 |  | 0 |  | 0 | 0 | 0% |  | 0 | 0% | 0%
0 |  | 0 |  | 0 | 0 | 0% |  | 0 | 0% | 0%
0 |  | 0 |  | 0 | 0 | 0% |  | 0 | 0% | 0%
0 |  | 0 |  | 0 | 0 | 0% |  | 0 | 0% | 0%
0 |  | 0 |  | 0 | 0 | 0% |  | 0 | 0% | 0%
0 |  | 0 |  | 0 | 0 | 0% |  | 0 | 0% | 0%
0 |  | 0 |  | 0 | 0 | 0% |  | 0 | 0% | 0%
0 |  | 0 |  | 0 | 0 | 0% |  | 0 | 0% | 0%
0 |  | 0 |  | 0 | 0 | 0% |  | 0 | 0% | 0%
0 |  | 0 |  | 0 | 0 | 0% |  | 0 | 0% | 0%
0 |  | 0 |  | 0 | 0 | 0% |  | 0 | 0% | 0%
0 |  | 0 |  | 0 | 0 | 0% |  | 0 | 0% | 0%
SUBTOTAL O |  |  |  |  | 136.81 | SUBTOTAL O |  |  |  | 92.72%
TRANSPORTE | [9 empty] | 0
DESCRIPCION |  | UNIDAD | CANTIDAD | PRECIO UNITARIO | COSTO | PESO RELATIVO ELEMENTO (%) | CPC ELEMENTO | NP/EP/ND | VAE (%) | VAE (%) ELEMENTO
0 |  | 0 |  | 0 | 0 | 0% |  | 0 | 0% | 0%
0 |  | 0 |  | 0 | 0 | 0% |  | 0 | 0% | 0%
0 |  | 0 |  | 0 | 0 | 0% |  | 0 | 0% | 0%
0 |  | 0 |  | 0 | 0 | 0% |  | 0 | 0% | 0%
0 |  | 0 |  | 0 | 0 | 0% |  | 0 | 0% | 0%
SUBTOTAL P |  |  |  |  | 0 | SUBTOTAL P |  |  |  | 0%
|  | TOTAL COSTO DIRECTO (M+N+O+P) |  |  | 141.477
|  | INDIRECTOS Y UTILIDADES % |  | 10% | 14.148
|  | OTROS INDIRECTOS % |  | 10% | 14.148
ESTOS PRECIOS NO INCLUYEN IVA |  | COSTO TOTAL DEL RUBRO |  |  | 169.773
|  | VALOR OFERTADO |  |  | 169.77 | 100% |  |  |  | 95.17%
FEBRERO - 2023
LUGAR Y FECHA
FRANCISCO JAVIER AYALA PAZMIÑO
CONTRATACION DE LOS ESTUDIOS Y DISEÑOS PARA LA IMPLEMENTACIÓN ARQUITECTONICA DE LA UNIDAD EDUCATIVA ESTANDARIZADA DEL MILENIO TIPOLOGIA MAYOR “CASCALES“, UBICADA EN LA PARROQUIA EL DORADO DE CASCALES, CANTÓN CASCALES, PROVINCIA DE SUCUMBÍOS
ANALISIS DE PRECIOS UNITARIOS
RUBRO: | Hormigón f'c= 240 kg/cm2 en cadenas (Incluye encofrado) | [5 empty] | UNIDAD: | m3
DETALLE: | ESTRUCTURAS |  |  |  | EST004
EQUIPOS | [5 empty] | AGREGADO NACIONAL
DESCRIPCION | CANTIDAD | TARIFA | COSTO HORA | RENDIMIENTO | COSTO | PESO RELATIVO ELEMENTO (%) | CPC ELEMENTO | NP/EP/ND | VAE (%) | VAE (%) ELEMENTO
Vibrador | 1 | 2 | 2 | 1 | 2 | 1.124% |  | ND | 40% | 0.4494%
0 |  | 0 | 0 |  | 0 | 0% |  | 0 | 0% | 0%
0 |  | 0 | 0 |  | 0 | 0% |  | 0 | 0% | 0%
0 |  | 0 | 0 |  | 0 | 0% |  | 0 | 0% | 0%
0 |  | 0 | 0 |  | 0 | 0% |  | 0 | 0% | 0%
0 |  | 0 | 0 |  | 0 | 0% |  | 0 | 0% | 0%
Herramienta menor (5% M.O) |  | 0 | 0 |  | 0.635 | 0.3567% |  | EP | 100% | 0.3567%
SUBTOTAL M |  |  |  |  | 2.635 | SUBTOTAL M |  |  |  | 0.8062%
MANO DE OBRA
DESCRIPCION (CATEG) | CANTIDAD | JORNAL/HR | COSTO HORA | RENDIMIENTO | COSTO | PESO RELATIVO ELEMENTO (%) | CPC ELEMENTO | NP/EP/ND | VAE (%) | VAE (%) ELEMENTO
Peón (Estr. Oc. E2) | 1 | 4.05 | 4.05 | 1 | 4.05 | 2.275% |  | EP | 100% | 2.275%
Albañil (Estr.Oc. D2) | 1 | 4.1 | 4.1 | 1 | 4.1 | 2.303% |  | EP | 100% | 2.303%
Maestro de Obra (Estr. Oc. C1) | 1 | 4.55 | 4.55 | 1 | 4.55 | 2.556% |  | EP | 100% | 2.556%
0 |  | 0 | 0 |  | 0 | 0% |  | 0 | 0% | 0%
0 |  | 0 | 0 |  | 0 | 0% |  | 0 | 0% | 0%
0 |  | 0 | 0 |  | 0 | 0% |  | 0 | 0% | 0%
0 |  | 0 | 0 |  | 0 | 0% |  | 0 | 0% | 0%
0 |  | 0 | 0 |  | 0 | 0% |  | 0 | 0% | 0%
0 |  | 0 | 0 |  | 0 | 0% |  | 0 | 0% | 0%
SUBTOTAL N |  |  |  |  | 12.7 | SUBTOTAL N |  |  |  | 7.135%
MATERIALES
DESCRIPCION |  | UNIDAD | CANTIDAD | PRECIO UNITARIO | COSTO | PESO RELATIVO ELEMENTO (%) | CPC ELEMENTO | NP/EP/ND | VAE (%) | VAE (%) ELEMENTO
Hormigón simple f´c= 240 kg/cm2 (Anexo 9) |  | m3 | 1 | 145.63 | 145.63 | 81.81% |  | EP | 100% | 81.81%
Encofrado de madera (3 usos) (Anexo 7) |  | m2 | 2 | 8.52 | 17.04 | 9.573% |  | EP | 100% | 9.573%
0 |  | 0 |  | 0 | 0 | 0% |  | 0 | 0% | 0%
0 |  | 0 |  | 0 | 0 | 0% |  | 0 | 0% | 0%
0 |  | 0 |  | 0 | 0 | 0% |  | 0 | 0% | 0%
0 |  | 0 |  | 0 | 0 | 0% |  | 0 | 0% | 0%
0 |  | 0 |  | 0 | 0 | 0% |  | 0 | 0% | 0%
0 |  | 0 |  | 0 | 0 | 0% |  | 0 | 0% | 0%
0 |  | 0 |  | 0 | 0 | 0% |  | 0 | 0% | 0%
0 |  | 0 |  | 0 | 0 | 0% |  | 0 | 0% | 0%
0 |  | 0 |  | 0 | 0 | 0% |  | 0 | 0% | 0%
0 |  | 0 |  | 0 | 0 | 0% |  | 0 | 0% | 0%
0 |  | 0 |  | 0 | 0 | 0% |  | 0 | 0% | 0%
SUBTOTAL O |  |  |  |  | 162.67 | SUBTOTAL O |  |  |  | 91.39%
TRANSPORTE | [9 empty] | 0
DESCRIPCION |  | UNIDAD | CANTIDAD | PRECIO UNITARIO | COSTO | PESO RELATIVO ELEMENTO (%) | CPC ELEMENTO | NP/EP/ND | VAE (%) | VAE (%) ELEMENTO
0 |  | 0 |  | 0 | 0 | 0% |  | 0 | 0% | 0%
0 |  | 0 |  | 0 | 0 | 0% |  | 0 | 0% | 0%
0 |  | 0 |  | 0 | 0 | 0% |  | 0 | 0% | 0%
0 |  | 0 |  | 0 | 0 | 0% |  | 0 | 0% | 0%
0 |  | 0 |  | 0 | 0 | 0% |  | 0 | 0% | 0%
SUBTOTAL P |  |  |  |  | 0 | SUBTOTAL P |  |  |  | 0%
|  | TOTAL COSTO DIRECTO (M+N+O+P) |  |  | 178.005
|  | INDIRECTOS Y UTILIDADES % |  | 10% | 17.801
|  | OTROS INDIRECTOS % |  | 10% | 17.801
ESTOS PRECIOS NO INCLUYEN IVA |  | COSTO TOTAL DEL RUBRO |  |  | 213.607
|  | VALOR OFERTADO |  |  | 213.61 | 100% |  |  |  | 99.33%
FEBRERO - 2023
LUGAR Y FECHA
FRANCISCO JAVIER AYALA PAZMIÑO
CONTRATACION DE LOS ESTUDIOS Y DISEÑOS PARA LA IMPLEMENTACIÓN ARQUITECTONICA DE LA UNIDAD EDUCATIVA ESTANDARIZADA DEL MILENIO TIPOLOGIA MAYOR “CASCALES“, UBICADA EN LA PARROQUIA EL DORADO DE CASCALES, CANTÓN CASCALES, PROVINCIA DE SUCUMBÍOS
ANALISIS DE PRECIOS UNITARIOS
RUBRO: | Hormigón f´c=240kg/cm2 en escalera (incluye encofrado) | [5 empty] | UNIDAD: | m3
DETALLE: | ESTRUCTURAS |  |  |  | EST011
EQUIPOS | [5 empty] | AGREGADO NACIONAL
DESCRIPCION | CANTIDAD | TARIFA | COSTO HORA | RENDIMIENTO | COSTO | PESO RELATIVO ELEMENTO (%) | CPC ELEMENTO | NP/EP/ND | VAE (%) | VAE (%) ELEMENTO
Vibrador | 1 | 2 | 2 | 1 | 2 | 0.9428% |  | ND | 40% | 0.3771%
0 |  | 0 | 0 |  | 0 | 0% |  | 0 | 0% | 0%
0 |  | 0 | 0 |  | 0 | 0% |  | 0 | 0% | 0%
0 |  | 0 | 0 |  | 0 | 0% |  | 0 | 0% | 0%
0 |  | 0 | 0 |  | 0 | 0% |  | 0 | 0% | 0%
0 |  | 0 | 0 |  | 0 | 0% |  | 0 | 0% | 0%
Herramienta menor (5% M.O) |  | 0 | 0 |  | 1.043 | 0.4917% |  | EP | 100% | 0.4917%
SUBTOTAL M |  |  |  |  | 3.043 | SUBTOTAL M |  |  |  | 0.8688%
MANO DE OBRA
DESCRIPCION (CATEG) | CANTIDAD | JORNAL/HR | COSTO HORA | RENDIMIENTO | COSTO | PESO RELATIVO ELEMENTO (%) | CPC ELEMENTO | NP/EP/ND | VAE (%) | VAE (%) ELEMENTO
Peón (Estr. Oc. E2) | 2 | 4.05 | 8.1 | 1 | 8.1 | 3.819% |  | EP | 100% | 3.819%
Albañil (Estr.Oc. D2) | 2 | 4.1 | 8.2 | 1 | 8.2 | 3.866% |  | EP | 100% | 3.866%
Maestro de Obra (Estr. Oc. C1) | 1 | 4.55 | 4.55 | 1 | 4.55 | 2.145% |  | EP | 100% | 2.145%
0 |  | 0 | 0 |  | 0 | 0% |  | 0 | 0% | 0%
0 |  | 0 | 0 |  | 0 | 0% |  | 0 | 0% | 0%
0 |  | 0 | 0 |  | 0 | 0% |  | 0 | 0% | 0%
0 |  | 0 | 0 |  | 0 | 0% |  | 0 | 0% | 0%
0 |  | 0 | 0 |  | 0 | 0% |  | 0 | 0% | 0%
0 |  | 0 | 0 |  | 0 | 0% |  | 0 | 0% | 0%
SUBTOTAL N |  |  |  |  | 20.85 | SUBTOTAL N |  |  |  | 9.829%
MATERIALES
DESCRIPCION |  | UNIDAD | CANTIDAD | PRECIO UNITARIO | COSTO | PESO RELATIVO ELEMENTO (%) | CPC ELEMENTO | NP/EP/ND | VAE (%) | VAE (%) ELEMENTO
Hormigón simple f´c= 240 kg/cm2 (Anexo 9) |  | m3 | 1 | 145.63 | 145.63 | 68.65% |  | EP | 100% | 68.65%
Encofrado de madera (3 usos) (Anexo 7) |  | m2 | 5 | 8.52 | 42.6 | 20.08% |  | EP | 100% | 20.08%
0 |  | 0 |  | 0 | 0 | 0% |  | 0 | 0% | 0%
0 |  | 0 |  | 0 | 0 | 0% |  | 0 | 0% | 0%
0 |  | 0 |  | 0 | 0 | 0% |  | 0 | 0% | 0%
0 |  | 0 |  | 0 | 0 | 0% |  | 0 | 0% | 0%
0 |  | 0 |  | 0 | 0 | 0% |  | 0 | 0% | 0%
0 |  | 0 |  | 0 | 0 | 0% |  | 0 | 0% | 0%
0 |  | 0 |  | 0 | 0 | 0% |  | 0 | 0% | 0%
0 |  | 0 |  | 0 | 0 | 0% |  | 0 | 0% | 0%
0 |  | 0 |  | 0 | 0 | 0% |  | 0 | 0% | 0%
0 |  | 0 |  | 0 | 0 | 0% |  | 0 | 0% | 0%
0 |  | 0 |  | 0 | 0 | 0% |  | 0 | 0% | 0%
SUBTOTAL O |  |  |  |  | 188.23 | SUBTOTAL O |  |  |  | 88.74%
TRANSPORTE | [9 empty] | 0
DESCRIPCION |  | UNIDAD | CANTIDAD | PRECIO UNITARIO | COSTO | PESO RELATIVO ELEMENTO (%) | CPC ELEMENTO | NP/EP/ND | VAE (%) | VAE (%) ELEMENTO
0 |  | 0 |  | 0 | 0 | 0% |  | 0 | 0% | 0%
0 |  | 0 |  | 0 | 0 | 0% |  | 0 | 0% | 0%
0 |  | 0 |  | 0 | 0 | 0% |  | 0 | 0% | 0%
0 |  | 0 |  | 0 | 0 | 0% |  | 0 | 0% | 0%
0 |  | 0 |  | 0 | 0 | 0% |  | 0 | 0% | 0%
SUBTOTAL P |  |  |  |  | 0 | SUBTOTAL P |  |  |  | 0%
|  | TOTAL COSTO DIRECTO (M+N+O+P) |  |  | 212.123
|  | INDIRECTOS Y UTILIDADES % |  | 10% | 21.212
|  | OTROS INDIRECTOS % |  | 10% | 21.212
ESTOS PRECIOS NO INCLUYEN IVA |  | COSTO TOTAL DEL RUBRO |  |  | 254.547
|  | VALOR OFERTADO |  |  | 254.55 | 100% |  |  |  | 99.43%
FEBRERO - 2023
LUGAR Y FECHA
FRANCISCO JAVIER AYALA PAZMIÑO
CONTRATACION DE LOS ESTUDIOS Y DISEÑOS PARA LA IMPLEMENTACIÓN ARQUITECTONICA DE LA UNIDAD EDUCATIVA ESTANDARIZADA DEL MILENIO TIPOLOGIA MAYOR “CASCALES“, UBICADA EN LA PARROQUIA EL DORADO DE CASCALES, CANTÓN CASCALES, PROVINCIA DE SUCUMBÍOS
ANALISIS DE PRECIOS UNITARIOS
RUBRO: | Hormigón f'c= 240 kg/cm2 en losa (Incluye encofrado) | [5 empty] | UNIDAD: | m3
DETALLE: | ESTRUCTURAS |  |  |  | EST005
EQUIPOS | [5 empty] | AGREGADO NACIONAL
DESCRIPCION | CANTIDAD | TARIFA | COSTO HORA | RENDIMIENTO | COSTO | PESO RELATIVO ELEMENTO (%) | CPC ELEMENTO | NP/EP/ND | VAE (%) | VAE (%) ELEMENTO
Vibrador | 1 | 2 | 2 | 1 | 2 | 0.9934% |  | ND | 40% | 0.3973%
Encofrado de losa | 7.7 | 5 | 38.5 | 1 | 38.5 | 19.12% |  | EP | 100% | 19.12%
0 |  | 0 | 0 |  | 0 | 0% |  | 0 | 0% | 0%
0 |  | 0 | 0 |  | 0 | 0% |  | 0 | 0% | 0%
0 |  | 0 | 0 |  | 0 | 0% |  | 0 | 0% | 0%
0 |  | 0 | 0 |  | 0 | 0% |  | 0 | 0% | 0%
Herramienta menor (5% M.O) |  | 0 | 0 |  | 0.521 | 0.2588% |  | EP | 100% | 0.2588%
SUBTOTAL M |  |  |  |  | 41.021 | SUBTOTAL M |  |  |  | 19.78%
MANO DE OBRA
DESCRIPCION (CATEG) | CANTIDAD | JORNAL/HR | COSTO HORA | RENDIMIENTO | COSTO | PESO RELATIVO ELEMENTO (%) | CPC ELEMENTO | NP/EP/ND | VAE (%) | VAE (%) ELEMENTO
Peón (Estr. Oc. E2) | 2 | 4.05 | 8.1 | 0.5 | 4.05 | 2.012% |  | EP | 100% | 2.012%
Albañil (Estr.Oc. D2) | 2 | 4.1 | 8.2 | 0.5 | 4.1 | 2.036% |  | EP | 100% | 2.036%
Maestro de Obra (Estr. Oc. C1) | 1 | 4.55 | 4.55 | 0.5 | 2.275 | 1.13% |  | EP | 100% | 1.13%
0 |  | 0 | 0 |  | 0 | 0% |  | 0 | 0% | 0%
0 |  | 0 | 0 |  | 0 | 0% |  | 0 | 0% | 0%
0 |  | 0 | 0 |  | 0 | 0% |  | 0 | 0% | 0%
0 |  | 0 | 0 |  | 0 | 0% |  | 0 | 0% | 0%
0 |  | 0 | 0 |  | 0 | 0% |  | 0 | 0% | 0%
0 |  | 0 | 0 |  | 0 | 0% |  | 0 | 0% | 0%
SUBTOTAL N |  |  |  |  | 10.425 | SUBTOTAL N |  |  |  | 5.178%
MATERIALES
DESCRIPCION |  | UNIDAD | CANTIDAD | PRECIO UNITARIO | COSTO | PESO RELATIVO ELEMENTO (%) | CPC ELEMENTO | NP/EP/ND | VAE (%) | VAE (%) ELEMENTO
Hormigón simple f´c= 240 kg/cm2 (Anexo 9) |  | m3 | 1 | 145.63 | 145.63 | 72.33% |  | EP | 100% | 72.33%
Encofrado de madera (3 usos) (Anexo 7) |  | m2 | 0.5 | 8.52 | 4.26 | 2.116% |  | EP | 100% | 2.116%
0 |  | 0 |  | 0 | 0 | 0% |  | 0 | 0% | 0%
0 |  | 0 |  | 0 | 0 | 0% |  | 0 | 0% | 0%
0 |  | 0 |  | 0 | 0 | 0% |  | 0 | 0% | 0%
0 |  | 0 |  | 0 | 0 | 0% |  | 0 | 0% | 0%
0 |  | 0 |  | 0 | 0 | 0% |  | 0 | 0% | 0%
0 |  | 0 |  | 0 | 0 | 0% |  | 0 | 0% | 0%
0 |  | 0 |  | 0 | 0 | 0% |  | 0 | 0% | 0%
0 |  | 0 |  | 0 | 0 | 0% |  | 0 | 0% | 0%
0 |  | 0 |  | 0 | 0 | 0% |  | 0 | 0% | 0%
0 |  | 0 |  | 0 | 0 | 0% |  | 0 | 0% | 0%
0 |  | 0 |  | 0 | 0 | 0% |  | 0 | 0% | 0%
SUBTOTAL O |  |  |  |  | 149.89 | SUBTOTAL O |  |  |  | 74.45%
TRANSPORTE | [9 empty] | 0
DESCRIPCION |  | UNIDAD | CANTIDAD | PRECIO UNITARIO | COSTO | PESO RELATIVO ELEMENTO (%) | CPC ELEMENTO | NP/EP/ND | VAE (%) | VAE (%) ELEMENTO
0 |  | 0 |  | 0 | 0 | 0% |  | 0 | 0% | 0%
0 |  | 0 |  | 0 | 0 | 0% |  | 0 | 0% | 0%
0 |  | 0 |  | 0 | 0 | 0% |  | 0 | 0% | 0%
0 |  | 0 |  | 0 | 0 | 0% |  | 0 | 0% | 0%
0 |  | 0 |  | 0 | 0 | 0% |  | 0 | 0% | 0%
SUBTOTAL P |  |  |  |  | 0 | SUBTOTAL P |  |  |  | 0%
|  | TOTAL COSTO DIRECTO (M+N+O+P) |  |  | 201.336
|  | INDIRECTOS Y UTILIDADES % |  | 10% | 20.134
|  | OTROS INDIRECTOS % |  | 10% | 20.134
ESTOS PRECIOS NO INCLUYEN IVA |  | COSTO TOTAL DEL RUBRO |  |  | 241.604
|  | VALOR OFERTADO |  |  | 241.6 | 100% |  |  |  | 99.4%
FEBRERO - 2023
LUGAR Y FECHA
FRANCISCO JAVIER AYALA PAZMIÑO
CONTRATACION DE LOS ESTUDIOS Y DISEÑOS PARA LA IMPLEMENTACIÓN ARQUITECTONICA DE LA UNIDAD EDUCATIVA ESTANDARIZADA DEL MILENIO TIPOLOGIA MAYOR “CASCALES“, UBICADA EN LA PARROQUIA EL DORADO DE CASCALES, CANTÓN CASCALES, PROVINCIA DE SUCUMBÍOS
ANALISIS DE PRECIOS UNITARIOS
RUBRO: | Hormigón f'c= 240 kg/cm2 en muros (incluye encofrado) | [5 empty] | UNIDAD: | m3
DETALLE: | ESTRUCTURAS |  |  |  | EST010
EQUIPOS | [5 empty] | AGREGADO NACIONAL
DESCRIPCION | CANTIDAD | TARIFA | COSTO HORA | RENDIMIENTO | COSTO | PESO RELATIVO ELEMENTO (%) | CPC ELEMENTO | NP/EP/ND | VAE (%) | VAE (%) ELEMENTO
Vibrador | 1 | 2 | 2 | 1 | 2 | 0.6912% |  | ND | 40% | 0.2765%
0 |  | 0 | 0 |  | 0 | 0% |  | 0 | 0% | 0%
0 |  | 0 | 0 |  | 0 | 0% |  | 0 | 0% | 0%
0 |  | 0 | 0 |  | 0 | 0% |  | 0 | 0% | 0%
0 |  | 0 | 0 |  | 0 | 0% |  | 0 | 0% | 0%
0 |  | 0 | 0 |  | 0 | 0% |  | 0 | 0% | 0%
Herramienta menor (5% M.O) |  | 0 | 0 |  | 1.043 | 0.3604% |  | EP | 100% | 0.3604%
SUBTOTAL M |  |  |  |  | 3.043 | SUBTOTAL M |  |  |  | 0.6369%
MANO DE OBRA
DESCRIPCION (CATEG) | CANTIDAD | JORNAL/HR | COSTO HORA | RENDIMIENTO | COSTO | PESO RELATIVO ELEMENTO (%) | CPC ELEMENTO | NP/EP/ND | VAE (%) | VAE (%) ELEMENTO
Peón (Estr. Oc. E2) | 2 | 4.05 | 8.1 | 1 | 8.1 | 2.799% |  | EP | 100% | 2.799%
Albañil (Estr.Oc. D2) | 2 | 4.1 | 8.2 | 1 | 8.2 | 2.834% |  | EP | 100% | 2.834%
Maestro de Obra (Estr. Oc. C1) | 1 | 4.55 | 4.55 | 1 | 4.55 | 1.572% |  | EP | 100% | 1.572%
0 |  | 0 | 0 |  | 0 | 0% |  | 0 | 0% | 0%
0 |  | 0 | 0 |  | 0 | 0% |  | 0 | 0% | 0%
0 |  | 0 | 0 |  | 0 | 0% |  | 0 | 0% | 0%
0 |  | 0 | 0 |  | 0 | 0% |  | 0 | 0% | 0%
0 |  | 0 | 0 |  | 0 | 0% |  | 0 | 0% | 0%
0 |  | 0 | 0 |  | 0 | 0% |  | 0 | 0% | 0%
SUBTOTAL N |  |  |  |  | 20.85 | SUBTOTAL N |  |  |  | 7.205%
MATERIALES
DESCRIPCION |  | UNIDAD | CANTIDAD | PRECIO UNITARIO | COSTO | PESO RELATIVO ELEMENTO (%) | CPC ELEMENTO | NP/EP/ND | VAE (%) | VAE (%) ELEMENTO
Hormigón simple f´c= 240 kg/cm2 (Anexo 9) |  | m3 | 1 | 145.63 | 145.63 | 50.33% |  | EP | 100% | 50.33%
Encofrado de madera muros (3 usos) (Anexo 8) |  | m2 | 4 | 29.96 | 119.84 | 41.42% |  | EP | 100% | 41.41%
0 |  | 0 |  | 0 | 0 | 0% |  | 0 | 0% | 0%
0 |  | 0 |  | 0 | 0 | 0% |  | 0 | 0% | 0%
0 |  | 0 |  | 0 | 0 | 0% |  | 0 | 0% | 0%
0 |  | 0 |  | 0 | 0 | 0% |  | 0 | 0% | 0%
0 |  | 0 |  | 0 | 0 | 0% |  | 0 | 0% | 0%
0 |  | 0 |  | 0 | 0 | 0% |  | 0 | 0% | 0%
0 |  | 0 |  | 0 | 0 | 0% |  | 0 | 0% | 0%
0 |  | 0 |  | 0 | 0 | 0% |  | 0 | 0% | 0%
0 |  | 0 |  | 0 | 0 | 0% |  | 0 | 0% | 0%
0 |  | 0 |  | 0 | 0 | 0% |  | 0 | 0% | 0%
0 |  | 0 |  | 0 | 0 | 0% |  | 0 | 0% | 0%
SUBTOTAL O |  |  |  |  | 265.47 | SUBTOTAL O |  |  |  | 91.74%
TRANSPORTE | [9 empty] | 0
DESCRIPCION |  | UNIDAD | CANTIDAD | PRECIO UNITARIO | COSTO | PESO RELATIVO ELEMENTO (%) | CPC ELEMENTO | NP/EP/ND | VAE (%) | VAE (%) ELEMENTO
0 |  | 0 |  | 0 | 0 | 0% |  | 0 | 0% | 0%
0 |  | 0 |  | 0 | 0 | 0% |  | 0 | 0% | 0%
0 |  | 0 |  | 0 | 0 | 0% |  | 0 | 0% | 0%
0 |  | 0 |  | 0 | 0 | 0% |  | 0 | 0% | 0%
0 |  | 0 |  | 0 | 0 | 0% |  | 0 | 0% | 0%
SUBTOTAL P |  |  |  |  | 0 | SUBTOTAL P |  |  |  | 0%
|  | TOTAL COSTO DIRECTO (M+N+O+P) |  |  | 289.363
|  | INDIRECTOS Y UTILIDADES % |  | 10% | 28.936
|  | OTROS INDIRECTOS % |  | 10% | 28.936
ESTOS PRECIOS NO INCLUYEN IVA |  | COSTO TOTAL DEL RUBRO |  |  | 347.235
|  | VALOR OFERTADO |  |  | 347.24 | 100% |  |  |  | 99.58%
FEBRERO - 2023
LUGAR Y FECHA
FRANCISCO JAVIER AYALA PAZMIÑO
CONTRATACION DE LOS ESTUDIOS Y DISEÑOS PARA LA IMPLEMENTACIÓN ARQUITECTONICA DE LA UNIDAD EDUCATIVA ESTANDARIZADA DEL MILENIO TIPOLOGIA MAYOR “CASCALES“, UBICADA EN LA PARROQUIA EL DORADO DE CASCALES, CANTÓN CASCALES, PROVINCIA DE SUCUMBÍOS
ANALISIS DE PRECIOS UNITARIOS
RUBRO: | Hormigón f´c= 240 kg/cm2 en plintos/zapatas | [5 empty] | UNIDAD: | m3
DETALLE: | ESTRUCTURAS |  |  |  | EST006
EQUIPOS | [5 empty] | AGREGADO NACIONAL
DESCRIPCION | CANTIDAD | TARIFA | COSTO HORA | RENDIMIENTO | COSTO | PESO RELATIVO ELEMENTO (%) | CPC ELEMENTO | NP/EP/ND | VAE (%) | VAE (%) ELEMENTO
Vibrador | 1 | 2 | 2 | 0.5 | 1 | 0.6523% |  | ND | 40% | 0.2609%
0 |  | 0 | 0 |  | 0 | 0% |  | 0 | 0% | 0%
0 |  | 0 | 0 |  | 0 | 0% |  | 0 | 0% | 0%
0 |  | 0 | 0 |  | 0 | 0% |  | 0 | 0% | 0%
0 |  | 0 | 0 |  | 0 | 0% |  | 0 | 0% | 0%
0 |  | 0 | 0 |  | 0 | 0% |  | 0 | 0% | 0%
Herramienta menor (5% M.O) |  | 0 | 0 |  | 0.318 | 0.2074% |  | EP | 100% | 0.2074%
SUBTOTAL M |  |  |  |  | 1.318 | SUBTOTAL M |  |  |  | 0.4684%
MANO DE OBRA
DESCRIPCION (CATEG) | CANTIDAD | JORNAL/HR | COSTO HORA | RENDIMIENTO | COSTO | PESO RELATIVO ELEMENTO (%) | CPC ELEMENTO | NP/EP/ND | VAE (%) | VAE (%) ELEMENTO
Peón (Estr. Oc. E2) | 1 | 4.05 | 4.05 | 0.5 | 2.025 | 1.321% |  | EP | 100% | 1.321%
Albañil (Estr.Oc. D2) | 1 | 4.1 | 4.1 | 0.5 | 2.05 | 1.337% |  | EP | 100% | 1.337%
Maestro de Obra (Estr. Oc. C1) | 1 | 4.55 | 4.55 | 0.5 | 2.275 | 1.484% |  | EP | 100% | 1.484%
0 |  | 0 | 0 |  | 0 | 0% |  | 0 | 0% | 0%
0 |  | 0 | 0 |  | 0 | 0% |  | 0 | 0% | 0%
0 |  | 0 | 0 |  | 0 | 0% |  | 0 | 0% | 0%
0 |  | 0 | 0 |  | 0 | 0% |  | 0 | 0% | 0%
0 |  | 0 | 0 |  | 0 | 0% |  | 0 | 0% | 0%
0 |  | 0 | 0 |  | 0 | 0% |  | 0 | 0% | 0%
SUBTOTAL N |  |  |  |  | 6.35 | SUBTOTAL N |  |  |  | 4.142%
MATERIALES
DESCRIPCION |  | UNIDAD | CANTIDAD | PRECIO UNITARIO | COSTO | PESO RELATIVO ELEMENTO (%) | CPC ELEMENTO | NP/EP/ND | VAE (%) | VAE (%) ELEMENTO
Hormigón simple f´c= 240 kg/cm2 (Anexo 9) |  | m3 | 1 | 145.63 | 145.63 | 95% |  | EP | 100% | 95%
0 |  | 0 |  | 0 | 0 | 0% |  | 0 | 0% | 0%
0 |  | 0 |  | 0 | 0 | 0% |  | 0 | 0% | 0%
0 |  | 0 |  | 0 | 0 | 0% |  | 0 | 0% | 0%
0 |  | 0 |  | 0 | 0 | 0% |  | 0 | 0% | 0%
0 |  | 0 |  | 0 | 0 | 0% |  | 0 | 0% | 0%
0 |  | 0 |  | 0 | 0 | 0% |  | 0 | 0% | 0%
0 |  | 0 |  | 0 | 0 | 0% |  | 0 | 0% | 0%
0 |  | 0 |  | 0 | 0 | 0% |  | 0 | 0% | 0%
0 |  | 0 |  | 0 | 0 | 0% |  | 0 | 0% | 0%
0 |  | 0 |  | 0 | 0 | 0% |  | 0 | 0% | 0%
0 |  | 0 |  | 0 | 0 | 0% |  | 0 | 0% | 0%
0 |  | 0 |  | 0 | 0 | 0% |  | 0 | 0% | 0%
SUBTOTAL O |  |  |  |  | 145.63 | SUBTOTAL O |  |  |  | 95%
TRANSPORTE | [9 empty] | 0
DESCRIPCION |  | UNIDAD | CANTIDAD | PRECIO UNITARIO | COSTO | PESO RELATIVO ELEMENTO (%) | CPC ELEMENTO | NP/EP/ND | VAE (%) | VAE (%) ELEMENTO
0 |  | 0 |  | 0 | 0 | 0% |  | 0 | 0% | 0%
0 |  | 0 |  | 0 | 0 | 0% |  | 0 | 0% | 0%
0 |  | 0 |  | 0 | 0 | 0% |  | 0 | 0% | 0%
0 |  | 0 |  | 0 | 0 | 0% |  | 0 | 0% | 0%
0 |  | 0 |  | 0 | 0 | 0% |  | 0 | 0% | 0%
SUBTOTAL P |  |  |  |  | 0 | SUBTOTAL P |  |  |  | 0%
|  | TOTAL COSTO DIRECTO (M+N+O+P) |  |  | 153.298
|  | INDIRECTOS Y UTILIDADES % |  | 10% | 15.33
|  | OTROS INDIRECTOS % |  | 10% | 15.33
ESTOS PRECIOS NO INCLUYEN IVA |  | COSTO TOTAL DEL RUBRO |  |  | 183.958
|  | VALOR OFERTADO |  |  | 183.96 | 100% |  |  |  | 99.61%
FEBRERO - 2023
LUGAR Y FECHA
FRANCISCO JAVIER AYALA PAZMIÑO
CONTRATACION DE LOS ESTUDIOS Y DISEÑOS PARA LA IMPLEMENTACIÓN ARQUITECTONICA DE LA UNIDAD EDUCATIVA ESTANDARIZADA DEL MILENIO TIPOLOGIA MAYOR “CASCALES“, UBICADA EN LA PARROQUIA EL DORADO DE CASCALES, CANTÓN CASCALES, PROVINCIA DE SUCUMBÍOS
ANALISIS DE PRECIOS UNITARIOS
RUBRO: | Hormigón f'c=180 kg/cm2 en replantillos | [5 empty] | UNIDAD: | m3
DETALLE: | ESTRUCTURAS |  |  |  | EST007
EQUIPOS | [5 empty] | AGREGADO NACIONAL
DESCRIPCION | CANTIDAD | TARIFA | COSTO HORA | RENDIMIENTO | COSTO | PESO RELATIVO ELEMENTO (%) | CPC ELEMENTO | NP/EP/ND | VAE (%) | VAE (%) ELEMENTO
0 |  | 0 | 0 |  | 0 | 0% |  | 0 | 0% | 0%
0 |  | 0 | 0 |  | 0 | 0% |  | 0 | 0% | 0%
0 |  | 0 | 0 |  | 0 | 0% |  | 0 | 0% | 0%
0 |  | 0 | 0 |  | 0 | 0% |  | 0 | 0% | 0%
0 |  | 0 | 0 |  | 0 | 0% |  | 0 | 0% | 0%
0 |  | 0 | 0 |  | 0 | 0% |  | 0 | 0% | 0%
Herramienta menor (5% M.O) |  | 0 | 0 |  | 0.318 | 0.2445% |  | EP | 100% | 0.2445%
SUBTOTAL M |  |  |  |  | 0.318 | SUBTOTAL M |  |  |  | 0.2445%
MANO DE OBRA
DESCRIPCION (CATEG) | CANTIDAD | JORNAL/HR | COSTO HORA | RENDIMIENTO | COSTO | PESO RELATIVO ELEMENTO (%) | CPC ELEMENTO | NP/EP/ND | VAE (%) | VAE (%) ELEMENTO
Peón (Estr. Oc. E2) | 1 | 4.05 | 4.05 | 0.5 | 2.025 | 1.557% |  | EP | 100% | 1.557%
Albañil (Estr.Oc. D2) | 1 | 4.1 | 4.1 | 0.5 | 2.05 | 1.576% |  | EP | 100% | 1.576%
Maestro de Obra (Estr. Oc. C1) | 1 | 4.55 | 4.55 | 0.5 | 2.275 | 1.749% |  | EP | 100% | 1.749%
0 |  | 0 | 0 |  | 0 | 0% |  | 0 | 0% | 0%
0 |  | 0 | 0 |  | 0 | 0% |  | 0 | 0% | 0%
0 |  | 0 | 0 |  | 0 | 0% |  | 0 | 0% | 0%
0 |  | 0 | 0 |  | 0 | 0% |  | 0 | 0% | 0%
0 |  | 0 | 0 |  | 0 | 0% |  | 0 | 0% | 0%
0 |  | 0 | 0 |  | 0 | 0% |  | 0 | 0% | 0%
SUBTOTAL N |  |  |  |  | 6.35 | SUBTOTAL N |  |  |  | 4.883%
MATERIALES
DESCRIPCION |  | UNIDAD | CANTIDAD | PRECIO UNITARIO | COSTO | PESO RELATIVO ELEMENTO (%) | CPC ELEMENTO | NP/EP/ND | VAE (%) | VAE (%) ELEMENTO
Hormigón simple f´c= 180 kg/cm2 (Anexo 3) |  | m3 | 1 | 123.37 | 123.37 | 94.87% |  | EP | 95.43% | 90.54%
0 |  | 0 |  | 0 | 0 | 0% |  | 0 | 0% | 0%
0 |  | 0 |  | 0 | 0 | 0% |  | 0 | 0% | 0%
0 |  | 0 |  | 0 | 0 | 0% |  | 0 | 0% | 0%
0 |  | 0 |  | 0 | 0 | 0% |  | 0 | 0% | 0%
0 |  | 0 |  | 0 | 0 | 0% |  | 0 | 0% | 0%
0 |  | 0 |  | 0 | 0 | 0% |  | 0 | 0% | 0%
0 |  | 0 |  | 0 | 0 | 0% |  | 0 | 0% | 0%
0 |  | 0 |  | 0 | 0 | 0% |  | 0 | 0% | 0%
0 |  | 0 |  | 0 | 0 | 0% |  | 0 | 0% | 0%
0 |  | 0 |  | 0 | 0 | 0% |  | 0 | 0% | 0%
0 |  | 0 |  | 0 | 0 | 0% |  | 0 | 0% | 0%
0 |  | 0 |  | 0 | 0 | 0% |  | 0 | 0% | 0%
SUBTOTAL O |  |  |  |  | 123.37 | SUBTOTAL O |  |  |  | 90.54%
TRANSPORTE | [9 empty] | 0
DESCRIPCION |  | UNIDAD | CANTIDAD | PRECIO UNITARIO | COSTO | PESO RELATIVO ELEMENTO (%) | CPC ELEMENTO | NP/EP/ND | VAE (%) | VAE (%) ELEMENTO
0 |  | 0 |  | 0 | 0 | 0% |  | 0 | 0% | 0%
0 |  | 0 |  | 0 | 0 | 0% |  | 0 | 0% | 0%
0 |  | 0 |  | 0 | 0 | 0% |  | 0 | 0% | 0%
0 |  | 0 |  | 0 | 0 | 0% |  | 0 | 0% | 0%
0 |  | 0 |  | 0 | 0 | 0% |  | 0 | 0% | 0%
SUBTOTAL P |  |  |  |  | 0 | SUBTOTAL P |  |  |  | 0%
|  | TOTAL COSTO DIRECTO (M+N+O+P) |  |  | 130.038
|  | INDIRECTOS Y UTILIDADES % |  | 10% | 13.004
|  | OTROS INDIRECTOS % |  | 10% | 13.004
ESTOS PRECIOS NO INCLUYEN IVA |  | COSTO TOTAL DEL RUBRO |  |  | 156.046
|  | VALOR OFERTADO |  |  | 156.05 | 100% |  |  |  | 95.67%
FEBRERO - 2023
LUGAR Y FECHA
FRANCISCO JAVIER AYALA PAZMIÑO
CONTRATACION DE LOS ESTUDIOS Y DISEÑOS PARA LA IMPLEMENTACIÓN ARQUITECTONICA DE LA UNIDAD EDUCATIVA ESTANDARIZADA DEL MILENIO TIPOLOGIA MAYOR “CASCALES“, UBICADA EN LA PARROQUIA EL DORADO DE CASCALES, CANTÓN CASCALES, PROVINCIA DE SUCUMBÍOS
ANALISIS DE PRECIOS UNITARIOS
RUBRO: | Hormigón f'c= 240 kg/cm2 en vigas (incluye encofrado) | [5 empty] | UNIDAD: | m3
DETALLE: | ESTRUCTURAS |  |  |  | EST009
EQUIPOS | [5 empty] | AGREGADO NACIONAL
DESCRIPCION | CANTIDAD | TARIFA | COSTO HORA | RENDIMIENTO | COSTO | PESO RELATIVO ELEMENTO (%) | CPC ELEMENTO | NP/EP/ND | VAE (%) | VAE (%) ELEMENTO
Vibrador | 1 | 2 | 2 | 1 | 2 | 1.003% |  | ND | 40% | 0.4014%
0 |  | 0 | 0 |  | 0 | 0% |  | 0 | 0% | 0%
0 |  | 0 | 0 |  | 0 | 0% |  | 0 | 0% | 0%
0 |  | 0 | 0 |  | 0 | 0% |  | 0 | 0% | 0%
0 |  | 0 | 0 |  | 0 | 0% |  | 0 | 0% | 0%
0 |  | 0 | 0 |  | 0 | 0% |  | 0 | 0% | 0%
Herramienta menor (5% M.O) |  | 0 | 0 |  | 0.635 | 0.3186% |  | EP | 100% | 0.3186%
SUBTOTAL M |  |  |  |  | 2.635 | SUBTOTAL M |  |  |  | 0.72%
MANO DE OBRA
DESCRIPCION (CATEG) | CANTIDAD | JORNAL/HR | COSTO HORA | RENDIMIENTO | COSTO | PESO RELATIVO ELEMENTO (%) | CPC ELEMENTO | NP/EP/ND | VAE (%) | VAE (%) ELEMENTO
Peón (Estr. Oc. E2) | 1 | 4.05 | 4.05 | 1 | 4.05 | 2.032% |  | EP | 100% | 2.032%
Albañil (Estr.Oc. D2) | 1 | 4.1 | 4.1 | 1 | 4.1 | 2.057% |  | EP | 100% | 2.057%
Maestro de Obra (Estr. Oc. C1) | 1 | 4.55 | 4.55 | 1 | 4.55 | 2.283% |  | EP | 100% | 2.283%
0 |  | 0 | 0 |  | 0 | 0% |  | 0 | 0% | 0%
0 |  | 0 | 0 |  | 0 | 0% |  | 0 | 0% | 0%
0 |  | 0 | 0 |  | 0 | 0% |  | 0 | 0% | 0%
0 |  | 0 | 0 |  | 0 | 0% |  | 0 | 0% | 0%
0 |  | 0 | 0 |  | 0 | 0% |  | 0 | 0% | 0%
0 |  | 0 | 0 |  | 0 | 0% |  | 0 | 0% | 0%
SUBTOTAL N |  |  |  |  | 12.7 | SUBTOTAL N |  |  |  | 6.372%
MATERIALES
DESCRIPCION |  | UNIDAD | CANTIDAD | PRECIO UNITARIO | COSTO | PESO RELATIVO ELEMENTO (%) | CPC ELEMENTO | NP/EP/ND | VAE (%) | VAE (%) ELEMENTO
Hormigón simple f´c= 240 kg/cm2 (Anexo 9) |  | m3 | 1 | 145.63 | 145.63 | 73.07% |  | EP | 100% | 73.07%
Encofrado de madera (3 usos) (Anexo 7) |  | m2 | 4.5 | 8.52 | 38.34 | 19.24% |  | EP | 100% | 19.24%
0 |  | 0 |  | 0 | 0 | 0% |  | 0 | 0% | 0%
0 |  | 0 |  | 0 | 0 | 0% |  | 0 | 0% | 0%
0 |  | 0 |  | 0 | 0 | 0% |  | 0 | 0% | 0%
0 |  | 0 |  | 0 | 0 | 0% |  | 0 | 0% | 0%
0 |  | 0 |  | 0 | 0 | 0% |  | 0 | 0% | 0%
0 |  | 0 |  | 0 | 0 | 0% |  | 0 | 0% | 0%
0 |  | 0 |  | 0 | 0 | 0% |  | 0 | 0% | 0%
0 |  | 0 |  | 0 | 0 | 0% |  | 0 | 0% | 0%
0 |  | 0 |  | 0 | 0 | 0% |  | 0 | 0% | 0%
0 |  | 0 |  | 0 | 0 | 0% |  | 0 | 0% | 0%
0 |  | 0 |  | 0 | 0 | 0% |  | 0 | 0% | 0%
SUBTOTAL O |  |  |  |  | 183.97 | SUBTOTAL O |  |  |  | 92.31%
TRANSPORTE | [9 empty] | 0
DESCRIPCION |  | UNIDAD | CANTIDAD | PRECIO UNITARIO | COSTO | PESO RELATIVO ELEMENTO (%) | CPC ELEMENTO | NP/EP/ND | VAE (%) | VAE (%) ELEMENTO
0 |  | 0 |  | 0 | 0 | 0% |  | 0 | 0% | 0%
0 |  | 0 |  | 0 | 0 | 0% |  | 0 | 0% | 0%
0 |  | 0 |  | 0 | 0 | 0% |  | 0 | 0% | 0%
0 |  | 0 |  | 0 | 0 | 0% |  | 0 | 0% | 0%
0 |  | 0 |  | 0 | 0 | 0% |  | 0 | 0% | 0%
SUBTOTAL P |  |  |  |  | 0 | SUBTOTAL P |  |  |  | 0%
|  | TOTAL COSTO DIRECTO (M+N+O+P) |  |  | 199.305
|  | INDIRECTOS Y UTILIDADES % |  | 10% | 19.931
|  | OTROS INDIRECTOS % |  | 10% | 19.931
ESTOS PRECIOS NO INCLUYEN IVA |  | COSTO TOTAL DEL RUBRO |  |  | 239.167
|  | VALOR OFERTADO |  |  | 239.17 | 100% |  |  |  | 99.4%
FEBRERO - 2023
LUGAR Y FECHA
FRANCISCO JAVIER AYALA PAZMIÑO
CONTRATACION DE LOS ESTUDIOS Y DISEÑOS PARA LA IMPLEMENTACIÓN ARQUITECTONICA DE LA UNIDAD EDUCATIVA ESTANDARIZADA DEL MILENIO TIPOLOGIA MAYOR “CASCALES“, UBICADA EN LA PARROQUIA EL DORADO DE CASCALES, CANTÓN CASCALES, PROVINCIA DE SUCUMBÍOS
ANALISIS DE PRECIOS UNITARIOS
RUBRO: | Hormigón f'c= 240 kg/cm2 en vigas de cimentación (incluye encofrado) | [5 empty] | UNIDAD: | M3
DETALLE: | ESTRUCTURAS |  |  |  | EST012
EQUIPOS | [5 empty] | AGREGADO NACIONAL
DESCRIPCION | CANTIDAD | TARIFA | COSTO HORA | RENDIMIENTO | COSTO | PESO RELATIVO ELEMENTO (%) | CPC ELEMENTO | NP/EP/ND | VAE (%) | VAE (%) ELEMENTO
Vibrador | 1 | 2 | 2 | 1 | 2 | 1.025% |  | ND | 40% | 0.4102%
0 |  | 0 | 0 |  | 0 | 0% |  | 0 | 0% | 0%
0 |  | 0 | 0 |  | 0 | 0% |  | 0 | 0% | 0%
0 |  | 0 | 0 |  | 0 | 0% |  | 0 | 0% | 0%
0 |  | 0 | 0 |  | 0 | 0% |  | 0 | 0% | 0%
0 |  | 0 | 0 |  | 0 | 0% |  | 0 | 0% | 0%
Herramienta menor (5% M.O) |  | 0 | 0 |  | 0.635 | 0.3256% |  | EP | 100% | 0.3256%
SUBTOTAL M |  |  |  |  | 2.635 | SUBTOTAL M |  |  |  | 0.7357%
MANO DE OBRA
DESCRIPCION (CATEG) | CANTIDAD | JORNAL/HR | COSTO HORA | RENDIMIENTO | COSTO | PESO RELATIVO ELEMENTO (%) | CPC ELEMENTO | NP/EP/ND | VAE (%) | VAE (%) ELEMENTO
Peón (Estr. Oc. E2) | 1 | 4.05 | 4.05 | 1 | 4.05 | 2.076% |  | EP | 100% | 2.076%
Albañil (Estr.Oc. D2) | 1 | 4.1 | 4.1 | 1 | 4.1 | 2.102% |  | EP | 100% | 2.102%
Maestro de Obra (Estr. Oc. C1) | 1 | 4.55 | 4.55 | 1 | 4.55 | 2.333% |  | EP | 100% | 2.333%
0 |  | 0 | 0 |  | 0 | 0% |  | 0 | 0% | 0%
0 |  | 0 | 0 |  | 0 | 0% |  | 0 | 0% | 0%
0 |  | 0 | 0 |  | 0 | 0% |  | 0 | 0% | 0%
0 |  | 0 | 0 |  | 0 | 0% |  | 0 | 0% | 0%
0 |  | 0 | 0 |  | 0 | 0% |  | 0 | 0% | 0%
0 |  | 0 | 0 |  | 0 | 0% |  | 0 | 0% | 0%
SUBTOTAL N |  |  |  |  | 12.7 | SUBTOTAL N |  |  |  | 6.511%
MATERIALES
DESCRIPCION |  | UNIDAD | CANTIDAD | PRECIO UNITARIO | COSTO | PESO RELATIVO ELEMENTO (%) | CPC ELEMENTO | NP/EP/ND | VAE (%) | VAE (%) ELEMENTO
Hormigón simple f´c= 240 kg/cm2 (Anexo 9) |  | m3 | 1 | 145.63 | 145.63 | 74.66% |  | EP | 100% | 74.66%
Encofrado de madera (3 usos) (Anexo 7) |  | m2 | 4 | 8.52 | 34.08 | 17.47% |  | EP | 100% | 17.47%
0 |  | 0 |  | 0 | 0 | 0% |  | 0 | 0% | 0%
0 |  | 0 |  | 0 | 0 | 0% |  | 0 | 0% | 0%
0 |  | 0 |  | 0 | 0 | 0% |  | 0 | 0% | 0%
0 |  | 0 |  | 0 | 0 | 0% |  | 0 | 0% | 0%
0 |  | 0 |  | 0 | 0 | 0% |  | 0 | 0% | 0%
0 |  | 0 |  | 0 | 0 | 0% |  | 0 | 0% | 0%
0 |  | 0 |  | 0 | 0 | 0% |  | 0 | 0% | 0%
0 |  | 0 |  | 0 | 0 | 0% |  | 0 | 0% | 0%
0 |  | 0 |  | 0 | 0 | 0% |  | 0 | 0% | 0%
0 |  | 0 |  | 0 | 0 | 0% |  | 0 | 0% | 0%
0 |  | 0 |  | 0 | 0 | 0% |  | 0 | 0% | 0%
SUBTOTAL O |  |  |  |  | 179.71 | SUBTOTAL O |  |  |  | 92.14%
TRANSPORTE | [9 empty] | 0
DESCRIPCION |  | UNIDAD | CANTIDAD | PRECIO UNITARIO | COSTO | PESO RELATIVO ELEMENTO (%) | CPC ELEMENTO | NP/EP/ND | VAE (%) | VAE (%) ELEMENTO
0 |  | 0 |  | 0 | 0 | 0% |  | 0 | 0% | 0%
0 |  | 0 |  | 0 | 0 | 0% |  | 0 | 0% | 0%
0 |  | 0 |  | 0 | 0 | 0% |  | 0 | 0% | 0%
0 |  | 0 |  | 0 | 0 | 0% |  | 0 | 0% | 0%
0 |  | 0 |  | 0 | 0 | 0% |  | 0 | 0% | 0%
SUBTOTAL P |  |  |  |  | 0 | SUBTOTAL P |  |  |  | 0%
|  | TOTAL COSTO DIRECTO (M+N+O+P) |  |  | 195.045
|  | INDIRECTOS Y UTILIDADES % |  | 10% | 19.505
|  | OTROS INDIRECTOS % |  | 10% | 19.505
ESTOS PRECIOS NO INCLUYEN IVA |  | COSTO TOTAL DEL RUBRO |  |  | 234.055
|  | VALOR OFERTADO |  |  | 234.06 | 100% |  |  |  | 99.38%
FEBRERO - 2023
LUGAR Y FECHA
FRANCISCO JAVIER AYALA PAZMIÑO
CONTRATACION DE LOS ESTUDIOS Y DISEÑOS PARA LA IMPLEMENTACIÓN ARQUITECTONICA DE LA UNIDAD EDUCATIVA ESTANDARIZADA DEL MILENIO TIPOLOGIA MAYOR “CASCALES“, UBICADA EN LA PARROQUIA EL DORADO DE CASCALES, CANTÓN CASCALES, PROVINCIA DE SUCUMBÍOS
ANALISIS DE PRECIOS UNITARIOS
RUBRO: | Encofrado en estructuras | [5 empty] | UNIDAD: | m2
DETALLE: | ESTRUCTURAS |  |  |  | EST019
EQUIPOS | [5 empty] | AGREGADO NACIONAL
DESCRIPCION | CANTIDAD | TARIFA | COSTO HORA | RENDIMIENTO | COSTO | PESO RELATIVO ELEMENTO (%) | CPC ELEMENTO | NP/EP/ND | VAE (%) | VAE (%) ELEMENTO
0 |  | 0 | 0 |  | 0 | 0% |  | 0 | 0% | 0%
0 |  | 0 | 0 |  | 0 | 0% |  | 0 | 0% | 0%
0 |  | 0 | 0 |  | 0 | 0% |  | 0 | 0% | 0%
0 |  | 0 | 0 |  | 0 | 0% |  | 0 | 0% | 0%
0 |  | 0 | 0 |  | 0 | 0% |  | 0 | 0% | 0%
0 |  | 0 | 0 |  | 0 | 0% |  | 0 | 0% | 0%
Herramienta menor (5% M.O) |  | 0 | 0 |  | 0.157 | 1.329% |  | EP | 100% | 1.329%
SUBTOTAL M |  |  |  |  | 0.157 | SUBTOTAL M |  |  |  | 1.329%
MANO DE OBRA
DESCRIPCION (CATEG) | CANTIDAD | JORNAL/HR | COSTO HORA | RENDIMIENTO | COSTO | PESO RELATIVO ELEMENTO (%) | CPC ELEMENTO | NP/EP/ND | VAE (%) | VAE (%) ELEMENTO
Peón (Estr. Oc. E2) | 1 | 4.05 | 4.05 | 0.35 | 1.4175 | 12% |  | EP | 100% | 12%
Albañil (Estr.Oc. D2) | 1 | 4.1 | 4.1 | 0.35 | 1.435 | 12.14% |  | EP | 100% | 12.14%
Encofrador / Engrasador (Estr. Oc D2) | 1 | 4.1 | 4.1 | 0.07 | 0.287 | 2.429% |  | EP | 100% | 2.429%
0 |  | 0 | 0 |  | 0 | 0% |  | 0 | 0% | 0%
0 |  | 0 | 0 |  | 0 | 0% |  | 0 | 0% | 0%
0 |  | 0 | 0 |  | 0 | 0% |  | 0 | 0% | 0%
0 |  | 0 | 0 |  | 0 | 0% |  | 0 | 0% | 0%
0 |  | 0 | 0 |  | 0 | 0% |  | 0 | 0% | 0%
0 |  | 0 | 0 |  | 0 | 0% |  | 0 | 0% | 0%
SUBTOTAL N |  |  |  |  | 3.1395 | SUBTOTAL N |  |  |  | 26.57%
MATERIALES
DESCRIPCION |  | UNIDAD | CANTIDAD | PRECIO UNITARIO | COSTO | PESO RELATIVO ELEMENTO (%) | CPC ELEMENTO | NP/EP/ND | VAE (%) | VAE (%) ELEMENTO
Encofrado de madera (3 usos) (Anexo 7) |  | m2 | 1 | 8.52 | 8.52 | 72.1% |  | EP | 100% | 72.1%
0 |  | 0 |  | 0 | 0 | 0% |  | 0 | 0% | 0%
0 |  | 0 |  | 0 | 0 | 0% |  | 0 | 0% | 0%
0 |  | 0 |  | 0 | 0 | 0% |  | 0 | 0% | 0%
0 |  | 0 |  | 0 | 0 | 0% |  | 0 | 0% | 0%
0 |  | 0 |  | 0 | 0 | 0% |  | 0 | 0% | 0%
0 |  | 0 |  | 0 | 0 | 0% |  | 0 | 0% | 0%
0 |  | 0 |  | 0 | 0 | 0% |  | 0 | 0% | 0%
0 |  | 0 |  | 0 | 0 | 0% |  | 0 | 0% | 0%
0 |  | 0 |  | 0 | 0 | 0% |  | 0 | 0% | 0%
0 |  | 0 |  | 0 | 0 | 0% |  | 0 | 0% | 0%
0 |  | 0 |  | 0 | 0 | 0% |  | 0 | 0% | 0%
0 |  | 0 |  | 0 | 0 | 0% |  | 0 | 0% | 0%
SUBTOTAL O |  |  |  |  | 8.52 | SUBTOTAL O |  |  |  | 72.1%
TRANSPORTE | [9 empty] | 0
DESCRIPCION |  | UNIDAD | CANTIDAD | PRECIO UNITARIO | COSTO | PESO RELATIVO ELEMENTO (%) | CPC ELEMENTO | NP/EP/ND | VAE (%) | VAE (%) ELEMENTO
0 |  | 0 |  | 0 | 0 | 0% |  | 0 | 0% | 0%
0 |  | 0 |  | 0 | 0 | 0% |  | 0 | 0% | 0%
0 |  | 0 |  | 0 | 0 | 0% |  | 0 | 0% | 0%
0 |  | 0 |  | 0 | 0 | 0% |  | 0 | 0% | 0%
0 |  | 0 |  | 0 | 0 | 0% |  | 0 | 0% | 0%
SUBTOTAL P |  |  |  |  | 0 | SUBTOTAL P |  |  |  | 0%
|  | TOTAL COSTO DIRECTO (M+N+O+P) |  |  | 11.817
|  | INDIRECTOS Y UTILIDADES % |  | 10% | 1.182
|  | OTROS INDIRECTOS % |  | 10% | 1.182
ESTOS PRECIOS NO INCLUYEN IVA |  | COSTO TOTAL DEL RUBRO |  |  | 14.181
|  | VALOR OFERTADO |  |  | 14.18 | 100% |  |  |  | 100%
FEBRERO - 2023
LUGAR Y FECHA
FRANCISCO JAVIER AYALA PAZMIÑO
CONTRATACION DE LOS ESTUDIOS Y DISEÑOS PARA LA IMPLEMENTACIÓN ARQUITECTONICA DE LA UNIDAD EDUCATIVA ESTANDARIZADA DEL MILENIO TIPOLOGIA MAYOR “CASCALES“, UBICADA EN LA PARROQUIA EL DORADO DE CASCALES, CANTÓN CASCALES, PROVINCIA DE SUCUMBÍOS
ANALISIS DE PRECIOS UNITARIOS
RUBRO: | Malla electrosoldada R-196 (5.10) | [5 empty] | UNIDAD: | m2
DETALLE: | ESTRUCTURAS |  |  |  | EST015
EQUIPOS | [5 empty] | AGREGADO NACIONAL
DESCRIPCION | CANTIDAD | TARIFA | COSTO HORA | RENDIMIENTO | COSTO | PESO RELATIVO ELEMENTO (%) | CPC ELEMENTO | NP/EP/ND | VAE (%) | VAE (%) ELEMENTO
0 |  | 0 | 0 |  | 0 | 0% |  | 0 | 0% | 0%
0 |  | 0 | 0 |  | 0 | 0% |  | 0 | 0% | 0%
0 |  | 0 | 0 |  | 0 | 0% |  | 0 | 0% | 0%
0 |  | 0 | 0 |  | 0 | 0% |  | 0 | 0% | 0%
0 |  | 0 | 0 |  | 0 | 0% |  | 0 | 0% | 0%
0 |  | 0 | 0 |  | 0 | 0% |  | 0 | 0% | 0%
Herramienta menor (5% M.O) |  | 0 | 0 |  | 0.042 | 0.8934% |  | EP | 100% | 0.8934%
SUBTOTAL M |  |  |  |  | 0.042 | SUBTOTAL M |  |  |  | 0.8934%
MANO DE OBRA
DESCRIPCION (CATEG) | CANTIDAD | JORNAL/HR | COSTO HORA | RENDIMIENTO | COSTO | PESO RELATIVO ELEMENTO (%) | CPC ELEMENTO | NP/EP/ND | VAE (%) | VAE (%) ELEMENTO
Peón (Estr. Oc. E2) | 2 | 4.05 | 8.1 | 0.05 | 0.405 | 8.615% |  | EP | 100% | 8.615%
Fierrero (Estr. Oc D2) | 1 | 4.1 | 4.1 | 0.05 | 0.205 | 4.361% |  | EP | 100% | 4.361%
Maestro de Obra (Estr. Oc. C1) | 1 | 4.55 | 4.55 | 0.05 | 0.2275 | 4.839% |  | EP | 100% | 4.839%
0 |  | 0 | 0 |  | 0 | 0% |  | 0 | 0% | 0%
0 |  | 0 | 0 |  | 0 | 0% |  | 0 | 0% | 0%
0 |  | 0 | 0 |  | 0 | 0% |  | 0 | 0% | 0%
0 |  | 0 | 0 |  | 0 | 0% |  | 0 | 0% | 0%
0 |  | 0 | 0 |  | 0 | 0% |  | 0 | 0% | 0%
0 |  | 0 | 0 |  | 0 | 0% |  | 0 | 0% | 0%
SUBTOTAL N |  |  |  |  | 0.8375 | SUBTOTAL N |  |  |  | 17.82%
MATERIALES
DESCRIPCION |  | UNIDAD | CANTIDAD | PRECIO UNITARIO | COSTO | PESO RELATIVO ELEMENTO (%) | CPC ELEMENTO | NP/EP/ND | VAE (%) | VAE (%) ELEMENTO
Malla electrosoldada R-196 (5.10) |  | m2 | 1.05 | 3.6 | 3.78 | 80.41% |  | EP | 100% | 80.41%
Alambre galvanizado # 18 |  | Kg | 0.02 | 2.07 | 0.0414 | 0.8807% |  | EP | 100% | 0.8807%
0 |  | 0 |  | 0 | 0 | 0% |  | 0 | 0% | 0%
0 |  | 0 |  | 0 | 0 | 0% |  | 0 | 0% | 0%
0 |  | 0 |  | 0 | 0 | 0% |  | 0 | 0% | 0%
0 |  | 0 |  | 0 | 0 | 0% |  | 0 | 0% | 0%
0 |  | 0 |  | 0 | 0 | 0% |  | 0 | 0% | 0%
0 |  | 0 |  | 0 | 0 | 0% |  | 0 | 0% | 0%
0 |  | 0 |  | 0 | 0 | 0% |  | 0 | 0% | 0%
0 |  | 0 |  | 0 | 0 | 0% |  | 0 | 0% | 0%
0 |  | 0 |  | 0 | 0 | 0% |  | 0 | 0% | 0%
0 |  | 0 |  | 0 | 0 | 0% |  | 0 | 0% | 0%
0 |  | 0 |  | 0 | 0 | 0% |  | 0 | 0% | 0%
SUBTOTAL O |  |  |  |  | 3.8214 | SUBTOTAL O |  |  |  | 81.29%
TRANSPORTE | [9 empty] | 0
DESCRIPCION |  | UNIDAD | CANTIDAD | PRECIO UNITARIO | COSTO | PESO RELATIVO ELEMENTO (%) | CPC ELEMENTO | NP/EP/ND | VAE (%) | VAE (%) ELEMENTO
0 |  | 0 |  | 0 | 0 | 0% |  | 0 | 0% | 0%
0 |  | 0 |  | 0 | 0 | 0% |  | 0 | 0% | 0%
0 |  | 0 |  | 0 | 0 | 0% |  | 0 | 0% | 0%
0 |  | 0 |  | 0 | 0 | 0% |  | 0 | 0% | 0%
0 |  | 0 |  | 0 | 0 | 0% |  | 0 | 0% | 0%
SUBTOTAL P |  |  |  |  | 0 | SUBTOTAL P |  |  |  | 0%
|  | TOTAL COSTO DIRECTO (M+N+O+P) |  |  | 4.701
|  | INDIRECTOS Y UTILIDADES % |  | 10% | 0.47
|  | OTROS INDIRECTOS % |  | 10% | 0.47
ESTOS PRECIOS NO INCLUYEN IVA |  | COSTO TOTAL DEL RUBRO |  |  | 5.641
|  | VALOR OFERTADO |  |  | 5.64 | 100% |  |  |  | 100%
FEBRERO - 2023
LUGAR Y FECHA
FRANCISCO JAVIER AYALA PAZMIÑO
CONTRATACION DE LOS ESTUDIOS Y DISEÑOS PARA LA IMPLEMENTACIÓN ARQUITECTONICA DE LA UNIDAD EDUCATIVA ESTANDARIZADA DEL MILENIO TIPOLOGIA MAYOR “CASCALES“, UBICADA EN LA PARROQUIA EL DORADO DE CASCALES, CANTÓN CASCALES, PROVINCIA DE SUCUMBÍOS
ANALISIS DE PRECIOS UNITARIOS
RUBRO: | Hormigón f´c=240kg/cm2 en cisterna | [5 empty] | UNIDAD: | m3
DETALLE: | ESTRUCTURAS |  |  |  | EST014
EQUIPOS | [5 empty] | AGREGADO NACIONAL
DESCRIPCION | CANTIDAD | TARIFA | COSTO HORA | RENDIMIENTO | COSTO | PESO RELATIVO ELEMENTO (%) | CPC ELEMENTO | NP/EP/ND | VAE (%) | VAE (%) ELEMENTO
Vibrador | 1 | 2 | 2 | 1 | 2 | 0.6912% |  | ND | 40% | 0.2765%
0 |  | 0 | 0 |  | 0 | 0% |  | 0 | 0% | 0%
0 |  | 0 | 0 |  | 0 | 0% |  | 0 | 0% | 0%
0 |  | 0 | 0 |  | 0 | 0% |  | 0 | 0% | 0%
0 |  | 0 | 0 |  | 0 | 0% |  | 0 | 0% | 0%
0 |  | 0 | 0 |  | 0 | 0% |  | 0 | 0% | 0%
Herramienta menor (5% M.O) |  | 0 | 0 |  | 1.043 | 0.3604% |  | EP | 100% | 0.3604%
SUBTOTAL M |  |  |  |  | 3.043 | SUBTOTAL M |  |  |  | 0.6369%
MANO DE OBRA
DESCRIPCION (CATEG) | CANTIDAD | JORNAL/HR | COSTO HORA | RENDIMIENTO | COSTO | PESO RELATIVO ELEMENTO (%) | CPC ELEMENTO | NP/EP/ND | VAE (%) | VAE (%) ELEMENTO
Peón (Estr. Oc. E2) | 2 | 4.05 | 8.1 | 1 | 8.1 | 2.799% |  | EP | 100% | 2.799%
Albañil (Estr.Oc. D2) | 2 | 4.1 | 8.2 | 1 | 8.2 | 2.834% |  | EP | 100% | 2.834%
Maestro de Obra (Estr. Oc. C1) | 1 | 4.55 | 4.55 | 1 | 4.55 | 1.572% |  | EP | 100% | 1.572%
0 |  | 0 | 0 |  | 0 | 0% |  | 0 | 0% | 0%
0 |  | 0 | 0 |  | 0 | 0% |  | 0 | 0% | 0%
0 |  | 0 | 0 |  | 0 | 0% |  | 0 | 0% | 0%
0 |  | 0 | 0 |  | 0 | 0% |  | 0 | 0% | 0%
0 |  | 0 | 0 |  | 0 | 0% |  | 0 | 0% | 0%
0 |  | 0 | 0 |  | 0 | 0% |  | 0 | 0% | 0%
SUBTOTAL N |  |  |  |  | 20.85 | SUBTOTAL N |  |  |  | 7.205%
MATERIALES
DESCRIPCION |  | UNIDAD | CANTIDAD | PRECIO UNITARIO | COSTO | PESO RELATIVO ELEMENTO (%) | CPC ELEMENTO | NP/EP/ND | VAE (%) | VAE (%) ELEMENTO
Hormigón simple f´c= 240 kg/cm2 (Anexo 9) |  | m3 | 1 | 145.63 | 145.63 | 50.33% |  | EP | 100% | 50.33%
Encofrado de madera muros (3 usos) (Anexo 8) |  | m2 | 4 | 29.96 | 119.84 | 41.42% |  | EP | 100% | 41.41%
0 |  | 0 |  | 0 | 0 | 0% |  | 0 | 0% | 0%
0 |  | 0 |  | 0 | 0 | 0% |  | 0 | 0% | 0%
0 |  | 0 |  | 0 | 0 | 0% |  | 0 | 0% | 0%
0 |  | 0 |  | 0 | 0 | 0% |  | 0 | 0% | 0%
0 |  | 0 |  | 0 | 0 | 0% |  | 0 | 0% | 0%
0 |  | 0 |  | 0 | 0 | 0% |  | 0 | 0% | 0%
0 |  | 0 |  | 0 | 0 | 0% |  | 0 | 0% | 0%
0 |  | 0 |  | 0 | 0 | 0% |  | 0 | 0% | 0%
0 |  | 0 |  | 0 | 0 | 0% |  | 0 | 0% | 0%
0 |  | 0 |  | 0 | 0 | 0% |  | 0 | 0% | 0%
0 |  | 0 |  | 0 | 0 | 0% |  | 0 | 0% | 0%
SUBTOTAL O |  |  |  |  | 265.47 | SUBTOTAL O |  |  |  | 91.74%
TRANSPORTE | [9 empty] | 0
DESCRIPCION |  | UNIDAD | CANTIDAD | PRECIO UNITARIO | COSTO | PESO RELATIVO ELEMENTO (%) | CPC ELEMENTO | NP/EP/ND | VAE (%) | VAE (%) ELEMENTO
0 |  | 0 |  | 0 | 0 | 0% |  | 0 | 0% | 0%
0 |  | 0 |  | 0 | 0 | 0% |  | 0 | 0% | 0%
0 |  | 0 |  | 0 | 0 | 0% |  | 0 | 0% | 0%
0 |  | 0 |  | 0 | 0 | 0% |  | 0 | 0% | 0%
0 |  | 0 |  | 0 | 0 | 0% |  | 0 | 0% | 0%
SUBTOTAL P |  |  |  |  | 0 | SUBTOTAL P |  |  |  | 0%
|  | TOTAL COSTO DIRECTO (M+N+O+P) |  |  | 289.363
|  | INDIRECTOS Y UTILIDADES % |  | 10% | 28.936
|  | OTROS INDIRECTOS % |  | 10% | 28.936
ESTOS PRECIOS NO INCLUYEN IVA |  | COSTO TOTAL DEL RUBRO |  |  | 347.235
|  | VALOR OFERTADO |  |  | 347.24 | 100% |  |  |  | 99.58%
FEBRERO - 2023
LUGAR Y FECHA
FRANCISCO JAVIER AYALA PAZMIÑO
CONTRATACION DE LOS ESTUDIOS Y DISEÑOS PARA LA IMPLEMENTACIÓN ARQUITECTONICA DE LA UNIDAD EDUCATIVA ESTANDARIZADA DEL MILENIO TIPOLOGIA MAYOR “CASCALES“, UBICADA EN LA PARROQUIA EL DORADO DE CASCALES, CANTÓN CASCALES, PROVINCIA DE SUCUMBÍOS
ANALISIS DE PRECIOS UNITARIOS
RUBRO: | Mesón de hormigón armado, incluye colocacion de granito | [5 empty] | UNIDAD: | m
DETALLE: | ESTRUCTURAS |  |  |  | EST022
EQUIPOS | [5 empty] | AGREGADO NACIONAL
DESCRIPCION | CANTIDAD | TARIFA | COSTO HORA | RENDIMIENTO | COSTO | PESO RELATIVO ELEMENTO (%) | CPC ELEMENTO | NP/EP/ND | VAE (%) | VAE (%) ELEMENTO
Amoladora | 1 | 1.5 | 1.5 | 1 | 1.5 | 1.59% |  | ND | 40% | 0.6358%
0 |  | 0 | 0 |  | 0 | 0% |  | 0 | 0% | 0%
0 |  | 0 | 0 |  | 0 | 0% |  | 0 | 0% | 0%
0 |  | 0 | 0 |  | 0 | 0% |  | 0 | 0% | 0%
0 |  | 0 | 0 |  | 0 | 0% |  | 0 | 0% | 0%
0 |  | 0 | 0 |  | 0 | 0% |  | 0 | 0% | 0%
Herramienta menor (5% M.O) |  | 0 | 0 |  | 0.725 | 0.7683% |  | EP | 100% | 0.7683%
SUBTOTAL M |  |  |  |  | 2.225 | SUBTOTAL M |  |  |  | 1.404%
MANO DE OBRA
DESCRIPCION (CATEG) | CANTIDAD | JORNAL/HR | COSTO HORA | RENDIMIENTO | COSTO | PESO RELATIVO ELEMENTO (%) | CPC ELEMENTO | NP/EP/ND | VAE (%) | VAE (%) ELEMENTO
Peón (Estr. Oc. E2) | 2 | 4.05 | 8.1 | 0.5 | 4.05 | 4.292% |  | EP | 100% | 4.292%
Albañil (Estr.Oc. D2) | 2 | 4.1 | 8.2 | 0.5 | 4.1 | 4.345% |  | EP | 100% | 4.345%
Maestro de Obra (Estr. Oc. C1) | 1 | 4.55 | 4.55 | 0.5 | 2.275 | 2.411% |  | EP | 100% | 2.411%
Instalador de recubrimientos en general (Estr. Oc. D2) | 1 | 4.1 | 4.1 | 0.5 | 2.05 | 2.172% |  | EP | 100% | 2.172%
Ayudante (Estr. Oc. E2) | 1 | 4.05 | 4.05 | 0.5 | 2.025 | 2.146% |  | EP | 100% | 2.146%
0 |  | 0 | 0 |  | 0 | 0% |  | 0 | 0% | 0%
0 |  | 0 | 0 |  | 0 | 0% |  | 0 | 0% | 0%
0 |  | 0 | 0 |  | 0 | 0% |  | 0 | 0% | 0%
0 |  | 0 | 0 |  | 0 | 0% |  | 0 | 0% | 0%
SUBTOTAL N |  |  |  |  | 14.5 | SUBTOTAL N |  |  |  | 15.37%
MATERIALES
DESCRIPCION |  | UNIDAD | CANTIDAD | PRECIO UNITARIO | COSTO | PESO RELATIVO ELEMENTO (%) | CPC ELEMENTO | NP/EP/ND | VAE (%) | VAE (%) ELEMENTO
Hormigón simple f´c= 210 kg/cm2 (Anexo 2) |  | m3 | 0.042 | 136.81 | 5.746 | 6.089% |  | EP | 95.88% | 5.838%
Encofrado de madera (3 usos) (Anexo 7) |  | m2 | 1 | 8.52 | 8.52 | 9.028% |  | EP | 100% | 9.028%
Acero de refuerzo fy=4200 Kg/cm2 (anexo 1) |  | Kg | 5.328 | 1.76 | 9.3773 | 9.937% |  | EP | 94.89% | 9.429%
Plancha de granito |  | m2 | 0.6 | 90 | 54 | 57.22% |  | NP | 0% | 0%
0 |  | 0 |  | 0 | 0 | 0% |  | 0 | 0% | 0%
0 |  | 0 |  | 0 | 0 | 0% |  | 0 | 0% | 0%
0 |  | 0 |  | 0 | 0 | 0% |  | 0 | 0% | 0%
0 |  | 0 |  | 0 | 0 | 0% |  | 0 | 0% | 0%
0 |  | 0 |  | 0 | 0 | 0% |  | 0 | 0% | 0%
0 |  | 0 |  | 0 | 0 | 0% |  | 0 | 0% | 0%
0 |  | 0 |  | 0 | 0 | 0% |  | 0 | 0% | 0%
0 |  | 0 |  | 0 | 0 | 0% |  | 0 | 0% | 0%
0 |  | 0 |  | 0 | 0 | 0% |  | 0 | 0% | 0%
SUBTOTAL O |  |  |  |  | 77.6433 | SUBTOTAL O |  |  |  | 24.3%
TRANSPORTE | [9 empty] | 0
DESCRIPCION |  | UNIDAD | CANTIDAD | PRECIO UNITARIO | COSTO | PESO RELATIVO ELEMENTO (%) | CPC ELEMENTO | NP/EP/ND | VAE (%) | VAE (%) ELEMENTO
0 |  | 0 |  | 0 | 0 | 0% |  | 0 | 0% | 0%
0 |  | 0 |  | 0 | 0 | 0% |  | 0 | 0% | 0%
0 |  | 0 |  | 0 | 0 | 0% |  | 0 | 0% | 0%
0 |  | 0 |  | 0 | 0 | 0% |  | 0 | 0% | 0%
0 |  | 0 |  | 0 | 0 | 0% |  | 0 | 0% | 0%
SUBTOTAL P |  |  |  |  | 0 | SUBTOTAL P |  |  |  | 0%
|  | TOTAL COSTO DIRECTO (M+N+O+P) |  |  | 94.368
|  | INDIRECTOS Y UTILIDADES % |  | 10% | 9.437
|  | OTROS INDIRECTOS % |  | 10% | 9.437
ESTOS PRECIOS NO INCLUYEN IVA |  | COSTO TOTAL DEL RUBRO |  |  | 113.242
|  | VALOR OFERTADO |  |  | 113.24 | 100% |  |  |  | 41.07%
FEBRERO - 2023
LUGAR Y FECHA
FRANCISCO JAVIER AYALA PAZMIÑO
CONTRATACION DE LOS ESTUDIOS Y DISEÑOS PARA LA IMPLEMENTACIÓN ARQUITECTONICA DE LA UNIDAD EDUCATIVA ESTANDARIZADA DEL MILENIO TIPOLOGIA MAYOR “CASCALES“, UBICADA EN LA PARROQUIA EL DORADO DE CASCALES, CANTÓN CASCALES, PROVINCIA DE SUCUMBÍOS
ANALISIS DE PRECIOS UNITARIOS
RUBRO: | Alivianamiento de bloque cemento de 40cmx20cmx15cm | [5 empty] | UNIDAD: | u
DETALLE: | ESTRUCTURAS |  |  |  | EST024
EQUIPOS | [5 empty] | AGREGADO NACIONAL
DESCRIPCION | CANTIDAD | TARIFA | COSTO HORA | RENDIMIENTO | COSTO | PESO RELATIVO ELEMENTO (%) | CPC ELEMENTO | NP/EP/ND | VAE (%) | VAE (%) ELEMENTO
Andamios | 1 | 0.04 | 0.04 | 0.02 | 0.0008 | 0.19% |  | EP | 100% | 0.19%
0 |  | 0 | 0 |  | 0 | 0% |  | 0 | 0% | 0%
0 |  | 0 | 0 |  | 0 | 0% |  | 0 | 0% | 0%
0 |  | 0 | 0 |  | 0 | 0% |  | 0 | 0% | 0%
0 |  | 0 | 0 |  | 0 | 0% |  | 0 | 0% | 0%
0 |  | 0 | 0 |  | 0 | 0% |  | 0 | 0% | 0%
Herramienta menor (5% M.O) |  | 0 | 0 |  | 0.008 | 1.9% |  | EP | 100% | 1.9%
SUBTOTAL M |  |  |  |  | 0.0088 | SUBTOTAL M |  |  |  | 2.09%
MANO DE OBRA
DESCRIPCION (CATEG) | CANTIDAD | JORNAL/HR | COSTO HORA | RENDIMIENTO | COSTO | PESO RELATIVO ELEMENTO (%) | CPC ELEMENTO | NP/EP/ND | VAE (%) | VAE (%) ELEMENTO
Peón (Estr. Oc. E2) | 2 | 4.05 | 8.1 | 0.02 | 0.162 | 38.48% |  | EP | 100% | 38.48%
0 |  | 0 | 0 |  | 0 | 0% |  | 0 | 0% | 0%
0 |  | 0 | 0 |  | 0 | 0% |  | 0 | 0% | 0%
0 |  | 0 | 0 |  | 0 | 0% |  | 0 | 0% | 0%
0 |  | 0 | 0 |  | 0 | 0% |  | 0 | 0% | 0%
0 |  | 0 | 0 |  | 0 | 0% |  | 0 | 0% | 0%
0 |  | 0 | 0 |  | 0 | 0% |  | 0 | 0% | 0%
0 |  | 0 | 0 |  | 0 | 0% |  | 0 | 0% | 0%
0 |  | 0 | 0 |  | 0 | 0% |  | 0 | 0% | 0%
SUBTOTAL N |  |  |  |  | 0.162 | SUBTOTAL N |  |  |  | 38.48%
MATERIALES
DESCRIPCION |  | UNIDAD | CANTIDAD | PRECIO UNITARIO | COSTO | PESO RELATIVO ELEMENTO (%) | CPC ELEMENTO | NP/EP/ND | VAE (%) | VAE (%) ELEMENTO
Bloque alivianamiento 40x20x15 cm |  | u | 1 | 0.25 | 0.25 | 59.38% |  | EP | 100% | 59.38%
0 |  | 0 |  | 0 | 0 | 0% |  | 0 | 0% | 0%
0 |  | 0 |  | 0 | 0 | 0% |  | 0 | 0% | 0%
0 |  | 0 |  | 0 | 0 | 0% |  | 0 | 0% | 0%
0 |  | 0 |  | 0 | 0 | 0% |  | 0 | 0% | 0%
0 |  | 0 |  | 0 | 0 | 0% |  | 0 | 0% | 0%
0 |  | 0 |  | 0 | 0 | 0% |  | 0 | 0% | 0%
0 |  | 0 |  | 0 | 0 | 0% |  | 0 | 0% | 0%
0 |  | 0 |  | 0 | 0 | 0% |  | 0 | 0% | 0%
0 |  | 0 |  | 0 | 0 | 0% |  | 0 | 0% | 0%
0 |  | 0 |  | 0 | 0 | 0% |  | 0 | 0% | 0%
0 |  | 0 |  | 0 | 0 | 0% |  | 0 | 0% | 0%
0 |  | 0 |  | 0 | 0 | 0% |  | 0 | 0% | 0%
SUBTOTAL O |  |  |  |  | 0.25 | SUBTOTAL O |  |  |  | 59.38%
TRANSPORTE | [9 empty] | 0
DESCRIPCION |  | UNIDAD | CANTIDAD | PRECIO UNITARIO | COSTO | PESO RELATIVO ELEMENTO (%) | CPC ELEMENTO | NP/EP/ND | VAE (%) | VAE (%) ELEMENTO
0 |  | 0 |  | 0 | 0 | 0% |  | 0 | 0% | 0%
0 |  | 0 |  | 0 | 0 | 0% |  | 0 | 0% | 0%
0 |  | 0 |  | 0 | 0 | 0% |  | 0 | 0% | 0%
0 |  | 0 |  | 0 | 0 | 0% |  | 0 | 0% | 0%
0 |  | 0 |  | 0 | 0 | 0% |  | 0 | 0% | 0%
SUBTOTAL P |  |  |  |  | 0 | SUBTOTAL P |  |  |  | 0%
|  | TOTAL COSTO DIRECTO (M+N+O+P) |  |  | 0.421
|  | INDIRECTOS Y UTILIDADES % |  | 10% | 0.042
|  | OTROS INDIRECTOS % |  | 10% | 0.042
ESTOS PRECIOS NO INCLUYEN IVA |  | COSTO TOTAL DEL RUBRO |  |  | 0.505
|  | VALOR OFERTADO |  |  | 0.51 | 100% |  |  |  | 99.95%
FEBRERO - 2023
LUGAR Y FECHA
FRANCISCO JAVIER AYALA PAZMIÑO
CONTRATACION DE LOS ESTUDIOS Y DISEÑOS PARA LA IMPLEMENTACIÓN ARQUITECTONICA DE LA UNIDAD EDUCATIVA ESTANDARIZADA DEL MILENIO TIPOLOGIA MAYOR “CASCALES“, UBICADA EN LA PARROQUIA EL DORADO DE CASCALES, CANTÓN CASCALES, PROVINCIA DE SUCUMBÍOS
ANALISIS DE PRECIOS UNITARIOS
RUBRO: | Alivianamiento de bloque cemento de 40cmx20cmx10cm | [5 empty] | UNIDAD: | u
DETALLE: | ESTRUCTURAS |  |  |  | EST025
EQUIPOS | [5 empty] | AGREGADO NACIONAL
DESCRIPCION | CANTIDAD | TARIFA | COSTO HORA | RENDIMIENTO | COSTO | PESO RELATIVO ELEMENTO (%) | CPC ELEMENTO | NP/EP/ND | VAE (%) | VAE (%) ELEMENTO
Andamios | 1 | 0.04 | 0.04 | 0.02 | 0.0008 | 0.2046% |  | EP | 100% | 0.2046%
0 |  | 0 | 0 |  | 0 | 0% |  | 0 | 0% | 0%
0 |  | 0 | 0 |  | 0 | 0% |  | 0 | 0% | 0%
0 |  | 0 | 0 |  | 0 | 0% |  | 0 | 0% | 0%
0 |  | 0 | 0 |  | 0 | 0% |  | 0 | 0% | 0%
0 |  | 0 | 0 |  | 0 | 0% |  | 0 | 0% | 0%
Herramienta menor (5% M.O) |  | 0 | 0 |  | 0.008 | 2.046% |  | EP | 100% | 2.046%
SUBTOTAL M |  |  |  |  | 0.0088 | SUBTOTAL M |  |  |  | 2.251%
MANO DE OBRA
DESCRIPCION (CATEG) | CANTIDAD | JORNAL/HR | COSTO HORA | RENDIMIENTO | COSTO | PESO RELATIVO ELEMENTO (%) | CPC ELEMENTO | NP/EP/ND | VAE (%) | VAE (%) ELEMENTO
Peón (Estr. Oc. E2) | 2 | 4.05 | 8.1 | 0.02 | 0.162 | 41.43% |  | EP | 100% | 41.43%
0 |  | 0 | 0 |  | 0 | 0% |  | 0 | 0% | 0%
0 |  | 0 | 0 |  | 0 | 0% |  | 0 | 0% | 0%
0 |  | 0 | 0 |  | 0 | 0% |  | 0 | 0% | 0%
0 |  | 0 | 0 |  | 0 | 0% |  | 0 | 0% | 0%
0 |  | 0 | 0 |  | 0 | 0% |  | 0 | 0% | 0%
0 |  | 0 | 0 |  | 0 | 0% |  | 0 | 0% | 0%
0 |  | 0 | 0 |  | 0 | 0% |  | 0 | 0% | 0%
0 |  | 0 | 0 |  | 0 | 0% |  | 0 | 0% | 0%
SUBTOTAL N |  |  |  |  | 0.162 | SUBTOTAL N |  |  |  | 41.43%
MATERIALES
DESCRIPCION |  | UNIDAD | CANTIDAD | PRECIO UNITARIO | COSTO | PESO RELATIVO ELEMENTO (%) | CPC ELEMENTO | NP/EP/ND | VAE (%) | VAE (%) ELEMENTO
Bloque alivianamiento 40x20x10 cm |  | u | 1 | 0.22 | 0.22 | 56.27% |  | EP | 100% | 56.27%
0 |  | 0 |  | 0 | 0 | 0% |  | 0 | 0% | 0%
0 |  | 0 |  | 0 | 0 | 0% |  | 0 | 0% | 0%
0 |  | 0 |  | 0 | 0 | 0% |  | 0 | 0% | 0%
0 |  | 0 |  | 0 | 0 | 0% |  | 0 | 0% | 0%
0 |  | 0 |  | 0 | 0 | 0% |  | 0 | 0% | 0%
0 |  | 0 |  | 0 | 0 | 0% |  | 0 | 0% | 0%
0 |  | 0 |  | 0 | 0 | 0% |  | 0 | 0% | 0%
0 |  | 0 |  | 0 | 0 | 0% |  | 0 | 0% | 0%
0 |  | 0 |  | 0 | 0 | 0% |  | 0 | 0% | 0%
0 |  | 0 |  | 0 | 0 | 0% |  | 0 | 0% | 0%
0 |  | 0 |  | 0 | 0 | 0% |  | 0 | 0% | 0%
0 |  | 0 |  | 0 | 0 | 0% |  | 0 | 0% | 0%
SUBTOTAL O |  |  |  |  | 0.22 | SUBTOTAL O |  |  |  | 56.27%
TRANSPORTE | [9 empty] | 0
DESCRIPCION |  | UNIDAD | CANTIDAD | PRECIO UNITARIO | COSTO | PESO RELATIVO ELEMENTO (%) | CPC ELEMENTO | NP/EP/ND | VAE (%) | VAE (%) ELEMENTO
0 |  | 0 |  | 0 | 0 | 0% |  | 0 | 0% | 0%
0 |  | 0 |  | 0 | 0 | 0% |  | 0 | 0% | 0%
0 |  | 0 |  | 0 | 0 | 0% |  | 0 | 0% | 0%
0 |  | 0 |  | 0 | 0 | 0% |  | 0 | 0% | 0%
0 |  | 0 |  | 0 | 0 | 0% |  | 0 | 0% | 0%
SUBTOTAL P |  |  |  |  | 0 | SUBTOTAL P |  |  |  | 0%
|  | TOTAL COSTO DIRECTO (M+N+O+P) |  |  | 0.391
|  | INDIRECTOS Y UTILIDADES % |  | 10% | 0.039
|  | OTROS INDIRECTOS % |  | 10% | 0.039
ESTOS PRECIOS NO INCLUYEN IVA |  | COSTO TOTAL DEL RUBRO |  |  | 0.469
|  | VALOR OFERTADO |  |  | 0.47 | 100% |  |  |  | 99.95%
FEBRERO - 2023
LUGAR Y FECHA
FRANCISCO JAVIER AYALA PAZMIÑO
CONTRATACION DE LOS ESTUDIOS Y DISEÑOS PARA LA IMPLEMENTACIÓN ARQUITECTONICA DE LA UNIDAD EDUCATIVA ESTANDARIZADA DEL MILENIO TIPOLOGIA MAYOR “CASCALES“, UBICADA EN LA PARROQUIA EL DORADO DE CASCALES, CANTÓN CASCALES, PROVINCIA DE SUCUMBÍOS
ANALISIS DE PRECIOS UNITARIOS
RUBRO: | Cinta de PVC | [5 empty] | UNIDAD: | m
DETALLE: | ESTRUCTURAS |  |  |  | EST026
EQUIPOS | [5 empty] | AGREGADO NACIONAL
DESCRIPCION | CANTIDAD | TARIFA | COSTO HORA | RENDIMIENTO | COSTO | PESO RELATIVO ELEMENTO (%) | CPC ELEMENTO | NP/EP/ND | VAE (%) | VAE (%) ELEMENTO
0 |  | 0 | 0 |  | 0 | 0% |  | 0 | 0% | 0%
0 |  | 0 | 0 |  | 0 | 0% |  | 0 | 0% | 0%
0 |  | 0 | 0 |  | 0 | 0% |  | 0 | 0% | 0%
0 |  | 0 | 0 |  | 0 | 0% |  | 0 | 0% | 0%
0 |  | 0 | 0 |  | 0 | 0% |  | 0 | 0% | 0%
0 |  | 0 | 0 |  | 0 | 0% |  | 0 | 0% | 0%
Herramienta menor (5% M.O) |  | 0 | 0 |  | 0.013 | 0.1338% |  | EP | 100% | 0.1338%
SUBTOTAL M |  |  |  |  | 0.013 | SUBTOTAL M |  |  |  | 0.1338%
MANO DE OBRA
DESCRIPCION (CATEG) | CANTIDAD | JORNAL/HR | COSTO HORA | RENDIMIENTO | COSTO | PESO RELATIVO ELEMENTO (%) | CPC ELEMENTO | NP/EP/ND | VAE (%) | VAE (%) ELEMENTO
Peón (Estr. Oc. E2) | 1 | 4.05 | 4.05 | 0.02 | 0.081 | 0.8336% |  | EP | 100% | 0.8336%
Maestro de Obra (Estr. Oc. C1) | 1 | 4.55 | 4.55 | 0.02 | 0.091 | 0.9365% |  | EP | 100% | 0.9365%
Albañil (Estr.Oc. D2) | 1 | 4.1 | 4.1 | 0.02 | 0.082 | 0.8439% |  | EP | 100% | 0.8439%
0 |  | 0 | 0 |  | 0 | 0% |  | 0 | 0% | 0%
0 |  | 0 | 0 |  | 0 | 0% |  | 0 | 0% | 0%
0 |  | 0 | 0 |  | 0 | 0% |  | 0 | 0% | 0%
0 |  | 0 | 0 |  | 0 | 0% |  | 0 | 0% | 0%
0 |  | 0 | 0 |  | 0 | 0% |  | 0 | 0% | 0%
0 |  | 0 | 0 |  | 0 | 0% |  | 0 | 0% | 0%
SUBTOTAL N |  |  |  |  | 0.254 | SUBTOTAL N |  |  |  | 2.614%
MATERIALES
DESCRIPCION |  | UNIDAD | CANTIDAD | PRECIO UNITARIO | COSTO | PESO RELATIVO ELEMENTO (%) | CPC ELEMENTO | NP/EP/ND | VAE (%) | VAE (%) ELEMENTO
Cinta de PVC |  | m | 1.05 | 9 | 9.45 | 97.25% |  | NP | 0% | 0%
0 |  | 0 |  | 0 | 0 | 0% |  | 0 | 0% | 0%
0 |  | 0 |  | 0 | 0 | 0% |  | 0 | 0% | 0%
0 |  | 0 |  | 0 | 0 | 0% |  | 0 | 0% | 0%
0 |  | 0 |  | 0 | 0 | 0% |  | 0 | 0% | 0%
0 |  | 0 |  | 0 | 0 | 0% |  | 0 | 0% | 0%
0 |  | 0 |  | 0 | 0 | 0% |  | 0 | 0% | 0%
0 |  | 0 |  | 0 | 0 | 0% |  | 0 | 0% | 0%
0 |  | 0 |  | 0 | 0 | 0% |  | 0 | 0% | 0%
0 |  | 0 |  | 0 | 0 | 0% |  | 0 | 0% | 0%
0 |  | 0 |  | 0 | 0 | 0% |  | 0 | 0% | 0%
0 |  | 0 |  | 0 | 0 | 0% |  | 0 | 0% | 0%
0 |  | 0 |  | 0 | 0 | 0% |  | 0 | 0% | 0%
SUBTOTAL O |  |  |  |  | 9.45 | SUBTOTAL O |  |  |  | 0%
TRANSPORTE | [9 empty] | 0
DESCRIPCION |  | UNIDAD | CANTIDAD | PRECIO UNITARIO | COSTO | PESO RELATIVO ELEMENTO (%) | CPC ELEMENTO | NP/EP/ND | VAE (%) | VAE (%) ELEMENTO
0 |  | 0 |  | 0 | 0 | 0% |  | 0 | 0% | 0%
0 |  | 0 |  | 0 | 0 | 0% |  | 0 | 0% | 0%
0 |  | 0 |  | 0 | 0 | 0% |  | 0 | 0% | 0%
0 |  | 0 |  | 0 | 0 | 0% |  | 0 | 0% | 0%
0 |  | 0 |  | 0 | 0 | 0% |  | 0 | 0% | 0%
SUBTOTAL P |  |  |  |  | 0 | SUBTOTAL P |  |  |  | 0%
|  | TOTAL COSTO DIRECTO (M+N+O+P) |  |  | 9.717
|  | INDIRECTOS Y UTILIDADES % |  | 10% | 0.972
|  | OTROS INDIRECTOS % |  | 10% | 0.972
ESTOS PRECIOS NO INCLUYEN IVA |  | COSTO TOTAL DEL RUBRO |  |  | 11.661
|  | VALOR OFERTADO |  |  | 11.66 | 100% |  |  |  | 2.748%
FEBRERO - 2023
LUGAR Y FECHA
FRANCISCO JAVIER AYALA PAZMIÑO
CONTRATACION DE LOS ESTUDIOS Y DISEÑOS PARA LA IMPLEMENTACIÓN ARQUITECTONICA DE LA UNIDAD EDUCATIVA ESTANDARIZADA DEL MILENIO TIPOLOGIA MAYOR “CASCALES“, UBICADA EN LA PARROQUIA EL DORADO DE CASCALES, CANTÓN CASCALES, PROVINCIA DE SUCUMBÍOS
ANALISIS DE PRECIOS UNITARIOS
RUBRO: | Neopreno Shore 40 | [5 empty] | UNIDAD: | m2
DETALLE: | ESTRUCTURAS |  |  |  | EST027
EQUIPOS | [5 empty] | AGREGADO NACIONAL
DESCRIPCION | CANTIDAD | TARIFA | COSTO HORA | RENDIMIENTO | COSTO | PESO RELATIVO ELEMENTO (%) | CPC ELEMENTO | NP/EP/ND | VAE (%) | VAE (%) ELEMENTO
0 |  | 0 | 0 |  | 0 | 0% |  | 0 | 0% | 0%
0 |  | 0 | 0 |  | 0 | 0% |  | 0 | 0% | 0%
0 |  | 0 | 0 |  | 0 | 0% |  | 0 | 0% | 0%
0 |  | 0 | 0 |  | 0 | 0% |  | 0 | 0% | 0%
0 |  | 0 | 0 |  | 0 | 0% |  | 0 | 0% | 0%
0 |  | 0 | 0 |  | 0 | 0% |  | 0 | 0% | 0%
Herramienta menor (5% M.O) |  | 0 | 0 |  | 0.064 | 0.7413% |  | EP | 100% | 0.7413%
SUBTOTAL M |  |  |  |  | 0.064 | SUBTOTAL M |  |  |  | 0.7413%
MANO DE OBRA
DESCRIPCION (CATEG) | CANTIDAD | JORNAL/HR | COSTO HORA | RENDIMIENTO | COSTO | PESO RELATIVO ELEMENTO (%) | CPC ELEMENTO | NP/EP/ND | VAE (%) | VAE (%) ELEMENTO
Peón (Estr. Oc. E2) | 1 | 4.05 | 4.05 | 0.1 | 0.405 | 4.691% |  | EP | 100% | 4.691%
Maestro de Obra (Estr. Oc. C1) | 1 | 4.55 | 4.55 | 0.1 | 0.455 | 5.27% |  | EP | 100% | 5.27%
Albañil (Estr.Oc. D2) | 1 | 4.1 | 4.1 | 0.1 | 0.41 | 4.749% |  | EP | 100% | 4.749%
0 |  | 0 | 0 |  | 0 | 0% |  | 0 | 0% | 0%
0 |  | 0 | 0 |  | 0 | 0% |  | 0 | 0% | 0%
0 |  | 0 | 0 |  | 0 | 0% |  | 0 | 0% | 0%
0 |  | 0 | 0 |  | 0 | 0% |  | 0 | 0% | 0%
0 |  | 0 | 0 |  | 0 | 0% |  | 0 | 0% | 0%
0 |  | 0 | 0 |  | 0 | 0% |  | 0 | 0% | 0%
SUBTOTAL N |  |  |  |  | 1.27 | SUBTOTAL N |  |  |  | 14.71%
MATERIALES
DESCRIPCION |  | UNIDAD | CANTIDAD | PRECIO UNITARIO | COSTO | PESO RELATIVO ELEMENTO (%) | CPC ELEMENTO | NP/EP/ND | VAE (%) | VAE (%) ELEMENTO
Neopreno dureza 40o |  | m2 | 1.05 | 6 | 6.3 | 72.97% |  | NP | 0% | 0%
Accesorios sujección y coneccion |  | glb | 0.1 | 10 | 1 | 11.58% |  | EP | 100% | 11.58%
0 |  | 0 |  | 0 | 0 | 0% |  | 0 | 0% | 0%
0 |  | 0 |  | 0 | 0 | 0% |  | 0 | 0% | 0%
0 |  | 0 |  | 0 | 0 | 0% |  | 0 | 0% | 0%
0 |  | 0 |  | 0 | 0 | 0% |  | 0 | 0% | 0%
0 |  | 0 |  | 0 | 0 | 0% |  | 0 | 0% | 0%
0 |  | 0 |  | 0 | 0 | 0% |  | 0 | 0% | 0%
0 |  | 0 |  | 0 | 0 | 0% |  | 0 | 0% | 0%
0 |  | 0 |  | 0 | 0 | 0% |  | 0 | 0% | 0%
0 |  | 0 |  | 0 | 0 | 0% |  | 0 | 0% | 0%
0 |  | 0 |  | 0 | 0 | 0% |  | 0 | 0% | 0%
0 |  | 0 |  | 0 | 0 | 0% |  | 0 | 0% | 0%
SUBTOTAL O |  |  |  |  | 7.3 | SUBTOTAL O |  |  |  | 11.58%
TRANSPORTE | [9 empty] | 0
DESCRIPCION |  | UNIDAD | CANTIDAD | PRECIO UNITARIO | COSTO | PESO RELATIVO ELEMENTO (%) | CPC ELEMENTO | NP/EP/ND | VAE (%) | VAE (%) ELEMENTO
0 |  | 0 |  | 0 | 0 | 0% |  | 0 | 0% | 0%
0 |  | 0 |  | 0 | 0 | 0% |  | 0 | 0% | 0%
0 |  | 0 |  | 0 | 0 | 0% |  | 0 | 0% | 0%
0 |  | 0 |  | 0 | 0 | 0% |  | 0 | 0% | 0%
0 |  | 0 |  | 0 | 0 | 0% |  | 0 | 0% | 0%
SUBTOTAL P |  |  |  |  | 0 | SUBTOTAL P |  |  |  | 0%
|  | TOTAL COSTO DIRECTO (M+N+O+P) |  |  | 8.634
|  | INDIRECTOS Y UTILIDADES % |  | 10% | 0.863
|  | OTROS INDIRECTOS % |  | 10% | 0.863
ESTOS PRECIOS NO INCLUYEN IVA |  | COSTO TOTAL DEL RUBRO |  |  | 10.36
|  | VALOR OFERTADO |  |  | 10.36 | 100% |  |  |  | 27.03%
FEBRERO - 2023
LUGAR Y FECHA

## MAMPOSTERIA
FRANCISCO JAVIER AYALA PAZMIÑO
CONTRATACION DE LOS ESTUDIOS Y DISEÑOS PARA LA IMPLEMENTACIÓN ARQUITECTONICA DE LA UNIDAD EDUCATIVA ESTANDARIZADA DEL MILENIO TIPOLOGIA MAYOR “CASCALES“, UBICADA EN LA PARROQUIA EL DORADO DE CASCALES, CANTÓN CASCALES, PROVINCIA DE SUCUMBÍOS
ANALISIS DE PRECIOS UNITARIOS
RUBRO: | Mampostería de bloque 10cm | [5 empty] | UNIDAD: | m2
DETALLE: | MAPOSTERIA |  |  |  | MAM001
EQUIPOS | [5 empty] | AGREGADO NACIONAL
DESCRIPCION | CANTIDAD | TARIFA | COSTO HORA | RENDIMIENTO | COSTO | PESO RELATIVO ELEMENTO (%) | CPC ELEMENTO | NP/EP/ND | VAE (%) | VAE (%) ELEMENTO
Andamios | 1 | 0.04 | 0.04 | 0.2 | 0.008 | 0.07341% |  | EP | 100% | 0.07341%
0 |  | 0 | 0 |  | 0 | 0% |  | 0 | 0% | 0%
0 |  | 0 | 0 |  | 0 | 0% |  | 0 | 0% | 0%
0 |  | 0 | 0 |  | 0 | 0% |  | 0 | 0% | 0%
0 |  | 0 | 0 |  | 0 | 0% |  | 0 | 0% | 0%
0 |  | 0 | 0 |  | 0 | 0% |  | 0 | 0% | 0%
Herramienta menor (5% M.O) |  | 0 | 0 |  | 0.145 | 1.331% |  | EP | 100% | 1.331%
SUBTOTAL M |  |  |  |  | 0.153 | SUBTOTAL M |  |  |  | 1.404%
MANO DE OBRA
DESCRIPCION (CATEG) | CANTIDAD | JORNAL/HR | COSTO HORA | RENDIMIENTO | COSTO | PESO RELATIVO ELEMENTO (%) | CPC ELEMENTO | NP/EP/ND | VAE (%) | VAE (%) ELEMENTO
Peón (Estr. Oc. E2) | 2 | 4.05 | 8.1 | 0.2 | 1.62 | 14.87% |  | EP | 100% | 14.87%
Albañil (Estr.Oc. D2) | 1 | 4.1 | 4.1 | 0.2 | 0.82 | 7.524% |  | EP | 100% | 7.524%
Maestro de Obra (Estr. Oc. C1) | 1 | 4.55 | 4.55 | 0.1 | 0.455 | 4.175% |  | EP | 100% | 4.175%
0 |  | 0 | 0 |  | 0 | 0% |  | 0 | 0% | 0%
0 |  | 0 | 0 |  | 0 | 0% |  | 0 | 0% | 0%
0 |  | 0 | 0 |  | 0 | 0% |  | 0 | 0% | 0%
0 |  | 0 | 0 |  | 0 | 0% |  | 0 | 0% | 0%
0 |  | 0 | 0 |  | 0 | 0% |  | 0 | 0% | 0%
0 |  | 0 | 0 |  | 0 | 0% |  | 0 | 0% | 0%
SUBTOTAL N |  |  |  |  | 2.895 | SUBTOTAL N |  |  |  | 26.56%
MATERIALES
DESCRIPCION |  | UNIDAD | CANTIDAD | PRECIO UNITARIO | COSTO | PESO RELATIVO ELEMENTO (%) | CPC ELEMENTO | NP/EP/ND | VAE (%) | VAE (%) ELEMENTO
Mortero 1:3 (Anexo 5) |  | m3 | 0.02 | 109.98 | 2.1996 | 20.18% |  | EP | 100% | 20.18%
Bloque prensado de 40x20x10 cm |  | u | 12.5 | 0.35 | 4.375 | 40.14% |  | EP | 100% | 40.14%
Acero de refuerzo fy=4200 Kg/cm2 (anexo 1) |  | Kg | 0.1 | 1.76 | 0.176 | 1.615% |  | EP | 94.89% | 1.532%
Hormigón simple f´c= 140 kg/cm2 (Anexo 4) |  | m3 | 0.01 | 109.98 | 1.0998 | 10.09% |  | EP | 97.27% | 9.817%
0 |  | 0 |  | 0 | 0 | 0% |  | 0 | 0% | 0%
0 |  | 0 |  | 0 | 0 | 0% |  | 0 | 0% | 0%
0 |  | 0 |  | 0 | 0 | 0% |  | 0 | 0% | 0%
0 |  | 0 |  | 0 | 0 | 0% |  | 0 | 0% | 0%
0 |  | 0 |  | 0 | 0 | 0% |  | 0 | 0% | 0%
0 |  | 0 |  | 0 | 0 | 0% |  | 0 | 0% | 0%
0 |  | 0 |  | 0 | 0 | 0% |  | 0 | 0% | 0%
0 |  | 0 |  | 0 | 0 | 0% |  | 0 | 0% | 0%
0 |  | 0 |  | 0 | 0 | 0% |  | 0 | 0% | 0%
SUBTOTAL O |  |  |  |  | 7.8504 | SUBTOTAL O |  |  |  | 71.68%
TRANSPORTE | [9 empty] | 0
DESCRIPCION |  | UNIDAD | CANTIDAD | PRECIO UNITARIO | COSTO | PESO RELATIVO ELEMENTO (%) | CPC ELEMENTO | NP/EP/ND | VAE (%) | VAE (%) ELEMENTO
0 |  | 0 |  | 0 | 0 | 0% |  | 0 | 0% | 0%
0 |  | 0 |  | 0 | 0 | 0% |  | 0 | 0% | 0%
0 |  | 0 |  | 0 | 0 | 0% |  | 0 | 0% | 0%
0 |  | 0 |  | 0 | 0 | 0% |  | 0 | 0% | 0%
0 |  | 0 |  | 0 | 0 | 0% |  | 0 | 0% | 0%
SUBTOTAL P |  |  |  |  | 0 | SUBTOTAL P |  |  |  | 0%
|  | TOTAL COSTO DIRECTO (M+N+O+P) |  |  | 10.898
|  | INDIRECTOS Y UTILIDADES % |  | 10% | 1.09
|  | OTROS INDIRECTOS % |  | 10% | 1.09
ESTOS PRECIOS NO INCLUYEN IVA |  | COSTO TOTAL DEL RUBRO |  |  | 13.078
|  | VALOR OFERTADO |  |  | 13.08 | 100% |  |  |  | 99.65%
FEBRERO - 2023
LUGAR Y FECHA
FRANCISCO JAVIER AYALA PAZMIÑO
CONTRATACION DE LOS ESTUDIOS Y DISEÑOS PARA LA IMPLEMENTACIÓN ARQUITECTONICA DE LA UNIDAD EDUCATIVA ESTANDARIZADA DEL MILENIO TIPOLOGIA MAYOR “CASCALES“, UBICADA EN LA PARROQUIA EL DORADO DE CASCALES, CANTÓN CASCALES, PROVINCIA DE SUCUMBÍOS
ANALISIS DE PRECIOS UNITARIOS
RUBRO: | Mampostería de bloque de 15cm | [5 empty] | UNIDAD: | m2
DETALLE: | MAPOSTERIA |  |  |  | MAM002
EQUIPOS | [5 empty] | AGREGADO NACIONAL
DESCRIPCION | CANTIDAD | TARIFA | COSTO HORA | RENDIMIENTO | COSTO | PESO RELATIVO ELEMENTO (%) | CPC ELEMENTO | NP/EP/ND | VAE (%) | VAE (%) ELEMENTO
Andamios | 1 | 0.04 | 0.04 | 0.2 | 0.008 | 0.06143% |  | EP | 100% | 0.06143%
0 |  | 0 | 0 |  | 0 | 0% |  | 0 | 0% | 0%
0 |  | 0 | 0 |  | 0 | 0% |  | 0 | 0% | 0%
0 |  | 0 | 0 |  | 0 | 0% |  | 0 | 0% | 0%
0 |  | 0 | 0 |  | 0 | 0% |  | 0 | 0% | 0%
0 |  | 0 | 0 |  | 0 | 0% |  | 0 | 0% | 0%
Herramienta menor (5% M.O) |  | 0 | 0 |  | 0.145 | 1.113% |  | EP | 100% | 1.113%
SUBTOTAL M |  |  |  |  | 0.153 | SUBTOTAL M |  |  |  | 1.175%
MANO DE OBRA
DESCRIPCION (CATEG) | CANTIDAD | JORNAL/HR | COSTO HORA | RENDIMIENTO | COSTO | PESO RELATIVO ELEMENTO (%) | CPC ELEMENTO | NP/EP/ND | VAE (%) | VAE (%) ELEMENTO
Peón (Estr. Oc. E2) | 2 | 4.05 | 8.1 | 0.2 | 1.62 | 12.44% |  | EP | 100% | 12.44%
Albañil (Estr.Oc. D2) | 1 | 4.1 | 4.1 | 0.2 | 0.82 | 6.297% |  | EP | 100% | 6.297%
Maestro de Obra (Estr. Oc. C1) | 1 | 4.55 | 4.55 | 0.1 | 0.455 | 3.494% |  | EP | 100% | 3.494%
0 |  | 0 | 0 |  | 0 | 0% |  | 0 | 0% | 0%
0 |  | 0 | 0 |  | 0 | 0% |  | 0 | 0% | 0%
0 |  | 0 | 0 |  | 0 | 0% |  | 0 | 0% | 0%
0 |  | 0 | 0 |  | 0 | 0% |  | 0 | 0% | 0%
0 |  | 0 | 0 |  | 0 | 0% |  | 0 | 0% | 0%
0 |  | 0 | 0 |  | 0 | 0% |  | 0 | 0% | 0%
SUBTOTAL N |  |  |  |  | 2.895 | SUBTOTAL N |  |  |  | 22.23%
MATERIALES
DESCRIPCION |  | UNIDAD | CANTIDAD | PRECIO UNITARIO | COSTO | PESO RELATIVO ELEMENTO (%) | CPC ELEMENTO | NP/EP/ND | VAE (%) | VAE (%) ELEMENTO
Mortero 1:3 (Anexo 5) |  | m3 | 0.02 | 109.98 | 2.1996 | 16.89% |  | EP | 100% | 16.89%
Bloque prensado de 40x20x15 cm |  | u | 12.5 | 0.52 | 6.5 | 49.91% |  | EP | 100% | 49.91%
Acero de refuerzo fy=4200 Kg/cm2 (anexo 1) |  | Kg | 0.1 | 1.76 | 0.176 | 1.351% |  | EP | 94.89% | 1.282%
Hormigón simple f´c= 140 kg/cm2 (Anexo 4) |  | m3 | 0.01 | 109.98 | 1.0998 | 8.445% |  | EP | 97.27% | 8.215%
0 |  | 0 |  | 0 | 0 | 0% |  | 0 | 0% | 0%
0 |  | 0 |  | 0 | 0 | 0% |  | 0 | 0% | 0%
0 |  | 0 |  | 0 | 0 | 0% |  | 0 | 0% | 0%
0 |  | 0 |  | 0 | 0 | 0% |  | 0 | 0% | 0%
0 |  | 0 |  | 0 | 0 | 0% |  | 0 | 0% | 0%
0 |  | 0 |  | 0 | 0 | 0% |  | 0 | 0% | 0%
0 |  | 0 |  | 0 | 0 | 0% |  | 0 | 0% | 0%
0 |  | 0 |  | 0 | 0 | 0% |  | 0 | 0% | 0%
0 |  | 0 |  | 0 | 0 | 0% |  | 0 | 0% | 0%
SUBTOTAL O |  |  |  |  | 9.9754 | SUBTOTAL O |  |  |  | 76.3%
TRANSPORTE | [9 empty] | 0
DESCRIPCION |  | UNIDAD | CANTIDAD | PRECIO UNITARIO | COSTO | PESO RELATIVO ELEMENTO (%) | CPC ELEMENTO | NP/EP/ND | VAE (%) | VAE (%) ELEMENTO
0 |  | 0 |  | 0 | 0 | 0% |  | 0 | 0% | 0%
0 |  | 0 |  | 0 | 0 | 0% |  | 0 | 0% | 0%
0 |  | 0 |  | 0 | 0 | 0% |  | 0 | 0% | 0%
0 |  | 0 |  | 0 | 0 | 0% |  | 0 | 0% | 0%
0 |  | 0 |  | 0 | 0 | 0% |  | 0 | 0% | 0%
SUBTOTAL P |  |  |  |  | 0 | SUBTOTAL P |  |  |  | 0%
|  | TOTAL COSTO DIRECTO (M+N+O+P) |  |  | 13.023
|  | INDIRECTOS Y UTILIDADES % |  | 10% | 1.302
|  | OTROS INDIRECTOS % |  | 10% | 1.302
ESTOS PRECIOS NO INCLUYEN IVA |  | COSTO TOTAL DEL RUBRO |  |  | 15.627
|  | VALOR OFERTADO |  |  | 15.63 | 100% |  |  |  | 99.7%
FEBRERO - 2023
LUGAR Y FECHA
FRANCISCO JAVIER AYALA PAZMIÑO
CONTRATACION DE LOS ESTUDIOS Y DISEÑOS PARA LA IMPLEMENTACIÓN ARQUITECTONICA DE LA UNIDAD EDUCATIVA ESTANDARIZADA DEL MILENIO TIPOLOGIA MAYOR “CASCALES“, UBICADA EN LA PARROQUIA EL DORADO DE CASCALES, CANTÓN CASCALES, PROVINCIA DE SUCUMBÍOS
ANALISIS DE PRECIOS UNITARIOS
RUBRO: | Mampostería de ladrillo macizo de 15cm | [5 empty] | UNIDAD: | m2
DETALLE: | MAPOSTERIA |  |  |  | MAM003
EQUIPOS | [5 empty] | AGREGADO NACIONAL
DESCRIPCION | CANTIDAD | TARIFA | COSTO HORA | RENDIMIENTO | COSTO | PESO RELATIVO ELEMENTO (%) | CPC ELEMENTO | NP/EP/ND | VAE (%) | VAE (%) ELEMENTO
Andamios | 1 | 0.04 | 0.04 | 0.2 | 0.008 | 0.04131% |  | EP | 100% | 0.04131%
0 |  | 0 | 0 |  | 0 | 0% |  | 0 | 0% | 0%
0 |  | 0 | 0 |  | 0 | 0% |  | 0 | 0% | 0%
0 |  | 0 | 0 |  | 0 | 0% |  | 0 | 0% | 0%
0 |  | 0 | 0 |  | 0 | 0% |  | 0 | 0% | 0%
0 |  | 0 | 0 |  | 0 | 0% |  | 0 | 0% | 0%
Herramienta menor (5% M.O) |  | 0 | 0 |  | 0.335 | 1.73% |  | EP | 100% | 1.73%
SUBTOTAL M |  |  |  |  | 0.343 | SUBTOTAL M |  |  |  | 1.771%
MANO DE OBRA
DESCRIPCION (CATEG) | CANTIDAD | JORNAL/HR | COSTO HORA | RENDIMIENTO | COSTO | PESO RELATIVO ELEMENTO (%) | CPC ELEMENTO | NP/EP/ND | VAE (%) | VAE (%) ELEMENTO
Peón (Estr. Oc. E2) | 2 | 4.05 | 8.1 | 0.4 | 3.24 | 16.73% |  | EP | 100% | 16.73%
Albañil (Estr.Oc. D2) | 1 | 4.1 | 4.1 | 0.4 | 1.64 | 8.468% |  | EP | 100% | 8.468%
Maestro de Obra (Estr. Oc. C1) | 1 | 4.55 | 4.55 | 0.4 | 1.82 | 9.397% |  | EP | 100% | 9.397%
0 |  | 0 | 0 |  | 0 | 0% |  | 0 | 0% | 0%
0 |  | 0 | 0 |  | 0 | 0% |  | 0 | 0% | 0%
0 |  | 0 | 0 |  | 0 | 0% |  | 0 | 0% | 0%
0 |  | 0 | 0 |  | 0 | 0% |  | 0 | 0% | 0%
0 |  | 0 | 0 |  | 0 | 0% |  | 0 | 0% | 0%
0 |  | 0 | 0 |  | 0 | 0% |  | 0 | 0% | 0%
SUBTOTAL N |  |  |  |  | 6.7 | SUBTOTAL N |  |  |  | 34.59%
MATERIALES
DESCRIPCION |  | UNIDAD | CANTIDAD | PRECIO UNITARIO | COSTO | PESO RELATIVO ELEMENTO (%) | CPC ELEMENTO | NP/EP/ND | VAE (%) | VAE (%) ELEMENTO
Mortero 1:3 (Anexo 5) |  | m3 | 0.04 | 109.98 | 4.3992 | 22.71% |  | EP | 100% | 22.71%
Ladrillo mambrón |  | u | 25 | 0.31 | 7.75 | 40.01% |  | EP | 100% | 40.01%
Acero de refuerzo fy=4200 Kg/cm2 (anexo 1) |  | Kg | 0.1 | 1.76 | 0.176 | 0.9087% |  | EP | 94.89% | 0.8623%
0 |  | 0 |  | 0 | 0 | 0% |  | 0 | 0% | 0%
0 |  | 0 |  | 0 | 0 | 0% |  | 0 | 0% | 0%
0 |  | 0 |  | 0 | 0 | 0% |  | 0 | 0% | 0%
0 |  | 0 |  | 0 | 0 | 0% |  | 0 | 0% | 0%
0 |  | 0 |  | 0 | 0 | 0% |  | 0 | 0% | 0%
0 |  | 0 |  | 0 | 0 | 0% |  | 0 | 0% | 0%
0 |  | 0 |  | 0 | 0 | 0% |  | 0 | 0% | 0%
0 |  | 0 |  | 0 | 0 | 0% |  | 0 | 0% | 0%
0 |  | 0 |  | 0 | 0 | 0% |  | 0 | 0% | 0%
0 |  | 0 |  | 0 | 0 | 0% |  | 0 | 0% | 0%
SUBTOTAL O |  |  |  |  | 12.3252 | SUBTOTAL O |  |  |  | 63.59%
TRANSPORTE | [9 empty] | 0
DESCRIPCION |  | UNIDAD | CANTIDAD | PRECIO UNITARIO | COSTO | PESO RELATIVO ELEMENTO (%) | CPC ELEMENTO | NP/EP/ND | VAE (%) | VAE (%) ELEMENTO
0 |  | 0 |  | 0 | 0 | 0% |  | 0 | 0% | 0%
0 |  | 0 |  | 0 | 0 | 0% |  | 0 | 0% | 0%
0 |  | 0 |  | 0 | 0 | 0% |  | 0 | 0% | 0%
0 |  | 0 |  | 0 | 0 | 0% |  | 0 | 0% | 0%
0 |  | 0 |  | 0 | 0 | 0% |  | 0 | 0% | 0%
SUBTOTAL P |  |  |  |  | 0 | SUBTOTAL P |  |  |  | 0%
|  | TOTAL COSTO DIRECTO (M+N+O+P) |  |  | 19.368
|  | INDIRECTOS Y UTILIDADES % |  | 10% | 1.937
|  | OTROS INDIRECTOS % |  | 10% | 1.937
ESTOS PRECIOS NO INCLUYEN IVA |  | COSTO TOTAL DEL RUBRO |  |  | 23.242
|  | VALOR OFERTADO |  |  | 23.24 | 100% |  |  |  | 99.95%
FEBRERO - 2023
LUGAR Y FECHA

## RECUBRIMIENTOS
FRANCISCO JAVIER AYALA PAZMIÑO
CONTRATACION DE LOS ESTUDIOS Y DISEÑOS PARA LA IMPLEMENTACIÓN ARQUITECTONICA DE LA UNIDAD EDUCATIVA ESTANDARIZADA DEL MILENIO TIPOLOGIA MAYOR “CASCALES“, UBICADA EN LA PARROQUIA EL DORADO DE CASCALES, CANTÓN CASCALES, PROVINCIA DE SUCUMBÍOS
ANALISIS DE PRECIOS UNITARIOS
RUBRO: | Enlucido vertical interior | [5 empty] | UNIDAD: | m2
DETALLE: | RECUBRIMIENTOS |  |  |  | REC004
EQUIPOS | [5 empty] | AGREGADO NACIONAL
DESCRIPCION | CANTIDAD | TARIFA | COSTO HORA | RENDIMIENTO | COSTO | PESO RELATIVO ELEMENTO (%) | CPC ELEMENTO | NP/EP/ND | VAE (%) | VAE (%) ELEMENTO
Andamios | 4 | 0.04 | 0.16 | 0.25 | 0.04 | 0.6572% |  | EP | 100% | 0.6572%
0 |  | 0 | 0 |  | 0 | 0% |  | 0 | 0% | 0%
0 |  | 0 | 0 |  | 0 | 0% |  | 0 | 0% | 0%
0 |  | 0 | 0 |  | 0 | 0% |  | 0 | 0% | 0%
0 |  | 0 | 0 |  | 0 | 0% |  | 0 | 0% | 0%
0 |  | 0 | 0 |  | 0 | 0% |  | 0 | 0% | 0%
Herramienta menor (5% M.O) |  | 0 | 0 |  | 0.209 | 3.434% |  | EP | 100% | 3.434%
SUBTOTAL M |  |  |  |  | 0.249 | SUBTOTAL M |  |  |  | 4.091%
MANO DE OBRA
DESCRIPCION (CATEG) | CANTIDAD | JORNAL/HR | COSTO HORA | RENDIMIENTO | COSTO | PESO RELATIVO ELEMENTO (%) | CPC ELEMENTO | NP/EP/ND | VAE (%) | VAE (%) ELEMENTO
Peón (Estr. Oc. E2) | 2 | 4.05 | 8.1 | 0.25 | 2.025 | 33.27% |  | EP | 100% | 33.27%
Albañil (Estr.Oc. D2) | 1 | 4.1 | 4.1 | 0.25 | 1.025 | 16.84% |  | EP | 100% | 16.84%
Maestro de Obra (Estr. Oc. C1) | 1 | 4.55 | 4.55 | 0.25 | 1.1375 | 18.69% |  | EP | 100% | 18.69%
0 |  | 0 | 0 |  | 0 | 0% |  | 0 | 0% | 0%
0 |  | 0 | 0 |  | 0 | 0% |  | 0 | 0% | 0%
0 |  | 0 | 0 |  | 0 | 0% |  | 0 | 0% | 0%
0 |  | 0 | 0 |  | 0 | 0% |  | 0 | 0% | 0%
0 |  | 0 | 0 |  | 0 | 0% |  | 0 | 0% | 0%
0 |  | 0 | 0 |  | 0 | 0% |  | 0 | 0% | 0%
SUBTOTAL N |  |  |  |  | 4.1875 | SUBTOTAL N |  |  |  | 68.81%
MATERIALES
DESCRIPCION |  | UNIDAD | CANTIDAD | PRECIO UNITARIO | COSTO | PESO RELATIVO ELEMENTO (%) | CPC ELEMENTO | NP/EP/ND | VAE (%) | VAE (%) ELEMENTO
Mortero 1:3 (Anexo 5) |  | m3 | 0.015 | 109.98 | 1.6497 | 27.11% |  | EP | 100% | 27.11%
0 |  | 0 |  | 0 | 0 | 0% |  | 0 | 0% | 0%
0 |  | 0 |  | 0 | 0 | 0% |  | 0 | 0% | 0%
0 |  | 0 |  | 0 | 0 | 0% |  | 0 | 0% | 0%
0 |  | 0 |  | 0 | 0 | 0% |  | 0 | 0% | 0%
0 |  | 0 |  | 0 | 0 | 0% |  | 0 | 0% | 0%
0 |  | 0 |  | 0 | 0 | 0% |  | 0 | 0% | 0%
0 |  | 0 |  | 0 | 0 | 0% |  | 0 | 0% | 0%
0 |  | 0 |  | 0 | 0 | 0% |  | 0 | 0% | 0%
0 |  | 0 |  | 0 | 0 | 0% |  | 0 | 0% | 0%
0 |  | 0 |  | 0 | 0 | 0% |  | 0 | 0% | 0%
0 |  | 0 |  | 0 | 0 | 0% |  | 0 | 0% | 0%
0 |  | 0 |  | 0 | 0 | 0% |  | 0 | 0% | 0%
SUBTOTAL O |  |  |  |  | 1.6497 | SUBTOTAL O |  |  |  | 27.11%
TRANSPORTE | [9 empty] | 0
DESCRIPCION |  | UNIDAD | CANTIDAD | PRECIO UNITARIO | COSTO | PESO RELATIVO ELEMENTO (%) | CPC ELEMENTO | NP/EP/ND | VAE (%) | VAE (%) ELEMENTO
0 |  | 0 |  | 0 | 0 | 0% |  | 0 | 0% | 0%
0 |  | 0 |  | 0 | 0 | 0% |  | 0 | 0% | 0%
0 |  | 0 |  | 0 | 0 | 0% |  | 0 | 0% | 0%
0 |  | 0 |  | 0 | 0 | 0% |  | 0 | 0% | 0%
0 |  | 0 |  | 0 | 0 | 0% |  | 0 | 0% | 0%
SUBTOTAL P |  |  |  |  | 0 | SUBTOTAL P |  |  |  | 0%
|  | TOTAL COSTO DIRECTO (M+N+O+P) |  |  | 6.086
|  | INDIRECTOS Y UTILIDADES % |  | 10% | 0.609
|  | OTROS INDIRECTOS % |  | 10% | 0.609
ESTOS PRECIOS NO INCLUYEN IVA |  | COSTO TOTAL DEL RUBRO |  |  | 7.304
|  | VALOR OFERTADO |  |  | 7.3 | 100% |  |  |  | 100%
FEBRERO - 2023
LUGAR Y FECHA
FRANCISCO JAVIER AYALA PAZMIÑO
CONTRATACION DE LOS ESTUDIOS Y DISEÑOS PARA LA IMPLEMENTACIÓN ARQUITECTONICA DE LA UNIDAD EDUCATIVA ESTANDARIZADA DEL MILENIO TIPOLOGIA MAYOR “CASCALES“, UBICADA EN LA PARROQUIA EL DORADO DE CASCALES, CANTÓN CASCALES, PROVINCIA DE SUCUMBÍOS
ANALISIS DE PRECIOS UNITARIOS
RUBRO: | Enlucido vertical exterior | [5 empty] | UNIDAD: | m2
DETALLE: | RECUBRIMIENTOS |  |  |  | REC005
EQUIPOS | [5 empty] | AGREGADO NACIONAL
DESCRIPCION | CANTIDAD | TARIFA | COSTO HORA | RENDIMIENTO | COSTO | PESO RELATIVO ELEMENTO (%) | CPC ELEMENTO | NP/EP/ND | VAE (%) | VAE (%) ELEMENTO
Andamios | 2 | 0.04 | 0.08 | 0.25 | 0.02 | 0.2874% |  | EP | 100% | 0.2874%
0 |  | 0 | 0 |  | 0 | 0% |  | 0 | 0% | 0%
0 |  | 0 | 0 |  | 0 | 0% |  | 0 | 0% | 0%
0 |  | 0 | 0 |  | 0 | 0% |  | 0 | 0% | 0%
0 |  | 0 | 0 |  | 0 | 0% |  | 0 | 0% | 0%
0 |  | 0 | 0 |  | 0 | 0% |  | 0 | 0% | 0%
Herramienta menor (5% M.O) |  | 0 | 0 |  | 0.251 | 3.606% |  | EP | 100% | 3.606%
SUBTOTAL M |  |  |  |  | 0.271 | SUBTOTAL M |  |  |  | 3.894%
MANO DE OBRA
DESCRIPCION (CATEG) | CANTIDAD | JORNAL/HR | COSTO HORA | RENDIMIENTO | COSTO | PESO RELATIVO ELEMENTO (%) | CPC ELEMENTO | NP/EP/ND | VAE (%) | VAE (%) ELEMENTO
Peón (Estr. Oc. E2) | 2 | 4.05 | 8.1 | 0.3 | 2.43 | 34.91% |  | EP | 100% | 34.91%
Albañil (Estr.Oc. D2) | 1 | 4.1 | 4.1 | 0.3 | 1.23 | 17.67% |  | EP | 100% | 17.67%
Maestro de Obra (Estr. Oc. C1) | 1 | 4.55 | 4.55 | 0.3 | 1.365 | 19.61% |  | EP | 100% | 19.61%
0 |  | 0 | 0 |  | 0 | 0% |  | 0 | 0% | 0%
0 |  | 0 | 0 |  | 0 | 0% |  | 0 | 0% | 0%
0 |  | 0 | 0 |  | 0 | 0% |  | 0 | 0% | 0%
0 |  | 0 | 0 |  | 0 | 0% |  | 0 | 0% | 0%
0 |  | 0 | 0 |  | 0 | 0% |  | 0 | 0% | 0%
0 |  | 0 | 0 |  | 0 | 0% |  | 0 | 0% | 0%
SUBTOTAL N |  |  |  |  | 5.025 | SUBTOTAL N |  |  |  | 72.2%
MATERIALES
DESCRIPCION |  | UNIDAD | CANTIDAD | PRECIO UNITARIO | COSTO | PESO RELATIVO ELEMENTO (%) | CPC ELEMENTO | NP/EP/ND | VAE (%) | VAE (%) ELEMENTO
Mortero 1:3 (Anexo 5) |  | m3 | 0.015 | 109.98 | 1.6497 | 23.7% |  | EP | 100% | 23.7%
Aditivo impermeabilizante |  | Kg | 0.01 | 1.38 | 0.0138 | 0.1983% |  | ND | 40% | 0.07931%
0 |  | 0 |  | 0 | 0 | 0% |  | 0 | 0% | 0%
0 |  | 0 |  | 0 | 0 | 0% |  | 0 | 0% | 0%
0 |  | 0 |  | 0 | 0 | 0% |  | 0 | 0% | 0%
0 |  | 0 |  | 0 | 0 | 0% |  | 0 | 0% | 0%
0 |  | 0 |  | 0 | 0 | 0% |  | 0 | 0% | 0%
0 |  | 0 |  | 0 | 0 | 0% |  | 0 | 0% | 0%
0 |  | 0 |  | 0 | 0 | 0% |  | 0 | 0% | 0%
0 |  | 0 |  | 0 | 0 | 0% |  | 0 | 0% | 0%
0 |  | 0 |  | 0 | 0 | 0% |  | 0 | 0% | 0%
0 |  | 0 |  | 0 | 0 | 0% |  | 0 | 0% | 0%
0 |  | 0 |  | 0 | 0 | 0% |  | 0 | 0% | 0%
SUBTOTAL O |  |  |  |  | 1.6635 | SUBTOTAL O |  |  |  | 23.78%
TRANSPORTE | [9 empty] | 0
DESCRIPCION |  | UNIDAD | CANTIDAD | PRECIO UNITARIO | COSTO | PESO RELATIVO ELEMENTO (%) | CPC ELEMENTO | NP/EP/ND | VAE (%) | VAE (%) ELEMENTO
0 |  | 0 |  | 0 | 0 | 0% |  | 0 | 0% | 0%
0 |  | 0 |  | 0 | 0 | 0% |  | 0 | 0% | 0%
0 |  | 0 |  | 0 | 0 | 0% |  | 0 | 0% | 0%
0 |  | 0 |  | 0 | 0 | 0% |  | 0 | 0% | 0%
0 |  | 0 |  | 0 | 0 | 0% |  | 0 | 0% | 0%
SUBTOTAL P |  |  |  |  | 0 | SUBTOTAL P |  |  |  | 0%
|  | TOTAL COSTO DIRECTO (M+N+O+P) |  |  | 6.96
|  | INDIRECTOS Y UTILIDADES % |  | 10% | 0.696
|  | OTROS INDIRECTOS % |  | 10% | 0.696
ESTOS PRECIOS NO INCLUYEN IVA |  | COSTO TOTAL DEL RUBRO |  |  | 8.352
|  | VALOR OFERTADO |  |  | 8.35 | 100% |  |  |  | 99.87%
FEBRERO - 2023
LUGAR Y FECHA
FRANCISCO JAVIER AYALA PAZMIÑO
CONTRATACION DE LOS ESTUDIOS Y DISEÑOS PARA LA IMPLEMENTACIÓN ARQUITECTONICA DE LA UNIDAD EDUCATIVA ESTANDARIZADA DEL MILENIO TIPOLOGIA MAYOR “CASCALES“, UBICADA EN LA PARROQUIA EL DORADO DE CASCALES, CANTÓN CASCALES, PROVINCIA DE SUCUMBÍOS
ANALISIS DE PRECIOS UNITARIOS
RUBRO: | Empaste interior de paredes | [5 empty] | UNIDAD: | m2
DETALLE: | RECUBRIMIENTOS |  |  |  | REC001
EQUIPOS | [5 empty] | AGREGADO NACIONAL
DESCRIPCION | CANTIDAD | TARIFA | COSTO HORA | RENDIMIENTO | COSTO | PESO RELATIVO ELEMENTO (%) | CPC ELEMENTO | NP/EP/ND | VAE (%) | VAE (%) ELEMENTO
Andamios | 4 | 0.04 | 0.16 | 0.15 | 0.024 | 0.6369% |  | EP | 100% | 0.6369%
0 |  | 0 | 0 |  | 0 | 0% |  | 0 | 0% | 0%
0 |  | 0 | 0 |  | 0 | 0% |  | 0 | 0% | 0%
0 |  | 0 | 0 |  | 0 | 0% |  | 0 | 0% | 0%
0 |  | 0 | 0 |  | 0 | 0% |  | 0 | 0% | 0%
0 |  | 0 | 0 |  | 0 | 0% |  | 0 | 0% | 0%
Herramienta menor (5% M.O) |  | 0 | 0 |  | 0.126 | 3.344% |  | EP | 100% | 3.344%
SUBTOTAL M |  |  |  |  | 0.15 | SUBTOTAL M |  |  |  | 3.981%
MANO DE OBRA
DESCRIPCION (CATEG) | CANTIDAD | JORNAL/HR | COSTO HORA | RENDIMIENTO | COSTO | PESO RELATIVO ELEMENTO (%) | CPC ELEMENTO | NP/EP/ND | VAE (%) | VAE (%) ELEMENTO
Peón (Estr. Oc. E2) | 2 | 4.05 | 8.1 | 0.15 | 1.215 | 32.25% |  | EP | 100% | 32.25%
Albañil (Estr.Oc. D2) | 1 | 4.1 | 4.1 | 0.15 | 0.615 | 16.32% |  | EP | 100% | 16.32%
Maestro de Obra (Estr. Oc. C1) | 1 | 4.55 | 4.55 | 0.15 | 0.6825 | 18.11% |  | EP | 100% | 18.11%
0 |  | 0 | 0 |  | 0 | 0% |  | 0 | 0% | 0%
0 |  | 0 | 0 |  | 0 | 0% |  | 0 | 0% | 0%
0 |  | 0 | 0 |  | 0 | 0% |  | 0 | 0% | 0%
0 |  | 0 | 0 |  | 0 | 0% |  | 0 | 0% | 0%
0 |  | 0 | 0 |  | 0 | 0% |  | 0 | 0% | 0%
0 |  | 0 | 0 |  | 0 | 0% |  | 0 | 0% | 0%
SUBTOTAL N |  |  |  |  | 2.5125 | SUBTOTAL N |  |  |  | 66.68%
MATERIALES
DESCRIPCION |  | UNIDAD | CANTIDAD | PRECIO UNITARIO | COSTO | PESO RELATIVO ELEMENTO (%) | CPC ELEMENTO | NP/EP/ND | VAE (%) | VAE (%) ELEMENTO
Empaste para interiores |  | 20Kg | 0.13 | 8.5 | 1.105 | 29.33% |  | EP | 100% | 29.33%
0 |  | 0 |  | 0 | 0 | 0% |  | 0 | 0% | 0%
0 |  | 0 |  | 0 | 0 | 0% |  | 0 | 0% | 0%
0 |  | 0 |  | 0 | 0 | 0% |  | 0 | 0% | 0%
0 |  | 0 |  | 0 | 0 | 0% |  | 0 | 0% | 0%
0 |  | 0 |  | 0 | 0 | 0% |  | 0 | 0% | 0%
0 |  | 0 |  | 0 | 0 | 0% |  | 0 | 0% | 0%
0 |  | 0 |  | 0 | 0 | 0% |  | 0 | 0% | 0%
0 |  | 0 |  | 0 | 0 | 0% |  | 0 | 0% | 0%
0 |  | 0 |  | 0 | 0 | 0% |  | 0 | 0% | 0%
0 |  | 0 |  | 0 | 0 | 0% |  | 0 | 0% | 0%
0 |  | 0 |  | 0 | 0 | 0% |  | 0 | 0% | 0%
0 |  | 0 |  | 0 | 0 | 0% |  | 0 | 0% | 0%
SUBTOTAL O |  |  |  |  | 1.105 | SUBTOTAL O |  |  |  | 29.33%
TRANSPORTE | [9 empty] | 0
DESCRIPCION |  | UNIDAD | CANTIDAD | PRECIO UNITARIO | COSTO | PESO RELATIVO ELEMENTO (%) | CPC ELEMENTO | NP/EP/ND | VAE (%) | VAE (%) ELEMENTO
0 |  | 0 |  | 0 | 0 | 0% |  | 0 | 0% | 0%
0 |  | 0 |  | 0 | 0 | 0% |  | 0 | 0% | 0%
0 |  | 0 |  | 0 | 0 | 0% |  | 0 | 0% | 0%
0 |  | 0 |  | 0 | 0 | 0% |  | 0 | 0% | 0%
0 |  | 0 |  | 0 | 0 | 0% |  | 0 | 0% | 0%
SUBTOTAL P |  |  |  |  | 0 | SUBTOTAL P |  |  |  | 0%
|  | TOTAL COSTO DIRECTO (M+N+O+P) |  |  | 3.768
|  | INDIRECTOS Y UTILIDADES % |  | 10% | 0.377
|  | OTROS INDIRECTOS % |  | 10% | 0.377
ESTOS PRECIOS NO INCLUYEN IVA |  | COSTO TOTAL DEL RUBRO |  |  | 4.522
|  | VALOR OFERTADO |  |  | 4.52 | 100% |  |  |  | 99.99%
FEBRERO - 2023
LUGAR Y FECHA
FRANCISCO JAVIER AYALA PAZMIÑO
CONTRATACION DE LOS ESTUDIOS Y DISEÑOS PARA LA IMPLEMENTACIÓN ARQUITECTONICA DE LA UNIDAD EDUCATIVA ESTANDARIZADA DEL MILENIO TIPOLOGIA MAYOR “CASCALES“, UBICADA EN LA PARROQUIA EL DORADO DE CASCALES, CANTÓN CASCALES, PROVINCIA DE SUCUMBÍOS
ANALISIS DE PRECIOS UNITARIOS
RUBRO: | Empaste exterior de paredes | [5 empty] | UNIDAD: | m2
DETALLE: | RECUBRIMIENTOS |  |  |  | REC002
EQUIPOS | [5 empty] | AGREGADO NACIONAL
DESCRIPCION | CANTIDAD | TARIFA | COSTO HORA | RENDIMIENTO | COSTO | PESO RELATIVO ELEMENTO (%) | CPC ELEMENTO | NP/EP/ND | VAE (%) | VAE (%) ELEMENTO
Andamios | 2 | 0.04 | 0.08 | 0.25 | 0.02 | 0.365% |  | EP | 100% | 0.365%
0 |  | 0 | 0 |  | 0 | 0% |  | 0 | 0% | 0%
0 |  | 0 | 0 |  | 0 | 0% |  | 0 | 0% | 0%
0 |  | 0 | 0 |  | 0 | 0% |  | 0 | 0% | 0%
0 |  | 0 | 0 |  | 0 | 0% |  | 0 | 0% | 0%
0 |  | 0 | 0 |  | 0 | 0% |  | 0 | 0% | 0%
Herramienta menor (5% M.O) |  | 0 | 0 |  | 0.142 | 2.591% |  | EP | 100% | 2.591%
SUBTOTAL M |  |  |  |  | 0.162 | SUBTOTAL M |  |  |  | 2.956%
MANO DE OBRA
DESCRIPCION (CATEG) | CANTIDAD | JORNAL/HR | COSTO HORA | RENDIMIENTO | COSTO | PESO RELATIVO ELEMENTO (%) | CPC ELEMENTO | NP/EP/ND | VAE (%) | VAE (%) ELEMENTO
Peón (Estr. Oc. E2) | 2 | 4.05 | 8.1 | 0.17 | 1.377 | 25.13% |  | EP | 100% | 25.13%
Albañil (Estr.Oc. D2) | 1 | 4.1 | 4.1 | 0.17 | 0.697 | 12.72% |  | EP | 100% | 12.72%
Maestro de Obra (Estr. Oc. C1) | 1 | 4.55 | 4.55 | 0.17 | 0.7735 | 14.11% |  | EP | 100% | 14.11%
0 |  | 0 | 0 |  | 0 | 0% |  | 0 | 0% | 0%
0 |  | 0 | 0 |  | 0 | 0% |  | 0 | 0% | 0%
0 |  | 0 | 0 |  | 0 | 0% |  | 0 | 0% | 0%
0 |  | 0 | 0 |  | 0 | 0% |  | 0 | 0% | 0%
0 |  | 0 | 0 |  | 0 | 0% |  | 0 | 0% | 0%
0 |  | 0 | 0 |  | 0 | 0% |  | 0 | 0% | 0%
SUBTOTAL N |  |  |  |  | 2.8475 | SUBTOTAL N |  |  |  | 51.96%
MATERIALES
DESCRIPCION |  | UNIDAD | CANTIDAD | PRECIO UNITARIO | COSTO | PESO RELATIVO ELEMENTO (%) | CPC ELEMENTO | NP/EP/ND | VAE (%) | VAE (%) ELEMENTO
Empaste para exteriores |  | 20Kg | 0.13 | 19 | 2.47 | 45.07% |  | EP | 100% | 45.07%
0 |  | 0 |  | 0 | 0 | 0% |  | 0 | 0% | 0%
0 |  | 0 |  | 0 | 0 | 0% |  | 0 | 0% | 0%
0 |  | 0 |  | 0 | 0 | 0% |  | 0 | 0% | 0%
0 |  | 0 |  | 0 | 0 | 0% |  | 0 | 0% | 0%
0 |  | 0 |  | 0 | 0 | 0% |  | 0 | 0% | 0%
0 |  | 0 |  | 0 | 0 | 0% |  | 0 | 0% | 0%
0 |  | 0 |  | 0 | 0 | 0% |  | 0 | 0% | 0%
0 |  | 0 |  | 0 | 0 | 0% |  | 0 | 0% | 0%
0 |  | 0 |  | 0 | 0 | 0% |  | 0 | 0% | 0%
0 |  | 0 |  | 0 | 0 | 0% |  | 0 | 0% | 0%
0 |  | 0 |  | 0 | 0 | 0% |  | 0 | 0% | 0%
0 |  | 0 |  | 0 | 0 | 0% |  | 0 | 0% | 0%
SUBTOTAL O |  |  |  |  | 2.47 | SUBTOTAL O |  |  |  | 45.07%
TRANSPORTE | [9 empty] | 0
DESCRIPCION |  | UNIDAD | CANTIDAD | PRECIO UNITARIO | COSTO | PESO RELATIVO ELEMENTO (%) | CPC ELEMENTO | NP/EP/ND | VAE (%) | VAE (%) ELEMENTO
0 |  | 0 |  | 0 | 0 | 0% |  | 0 | 0% | 0%
0 |  | 0 |  | 0 | 0 | 0% |  | 0 | 0% | 0%
0 |  | 0 |  | 0 | 0 | 0% |  | 0 | 0% | 0%
0 |  | 0 |  | 0 | 0 | 0% |  | 0 | 0% | 0%
0 |  | 0 |  | 0 | 0 | 0% |  | 0 | 0% | 0%
SUBTOTAL P |  |  |  |  | 0 | SUBTOTAL P |  |  |  | 0%
|  | TOTAL COSTO DIRECTO (M+N+O+P) |  |  | 5.48
|  | INDIRECTOS Y UTILIDADES % |  | 10% | 0.548
|  | OTROS INDIRECTOS % |  | 10% | 0.548
ESTOS PRECIOS NO INCLUYEN IVA |  | COSTO TOTAL DEL RUBRO |  |  | 6.576
|  | VALOR OFERTADO |  |  | 6.58 | 100% |  |  |  | 99.99%
FEBRERO - 2023
LUGAR Y FECHA
FRANCISCO JAVIER AYALA PAZMIÑO
CONTRATACION DE LOS ESTUDIOS Y DISEÑOS PARA LA IMPLEMENTACIÓN ARQUITECTONICA DE LA UNIDAD EDUCATIVA ESTANDARIZADA DEL MILENIO TIPOLOGIA MAYOR “CASCALES“, UBICADA EN LA PARROQUIA EL DORADO DE CASCALES, CANTÓN CASCALES, PROVINCIA DE SUCUMBÍOS
ANALISIS DE PRECIOS UNITARIOS
RUBRO: | Enlucido paleteado fino de filos y fajas | [5 empty] | UNIDAD: | m
DETALLE: | RECUBRIMIENTOS |  |  |  | REC006
EQUIPOS | [5 empty] | AGREGADO NACIONAL
DESCRIPCION | CANTIDAD | TARIFA | COSTO HORA | RENDIMIENTO | COSTO | PESO RELATIVO ELEMENTO (%) | CPC ELEMENTO | NP/EP/ND | VAE (%) | VAE (%) ELEMENTO
Andamios | 2 | 0.04 | 0.08 | 0.05 | 0.004 | 0.2791% |  | EP | 100% | 0.2791%
0 |  | 0 | 0 |  | 0 | 0% |  | 0 | 0% | 0%
0 |  | 0 | 0 |  | 0 | 0% |  | 0 | 0% | 0%
0 |  | 0 | 0 |  | 0 | 0% |  | 0 | 0% | 0%
0 |  | 0 | 0 |  | 0 | 0% |  | 0 | 0% | 0%
0 |  | 0 | 0 |  | 0 | 0% |  | 0 | 0% | 0%
Herramienta menor (5% M.O) |  | 0 | 0 |  | 0.042 | 2.931% |  | EP | 100% | 2.931%
SUBTOTAL M |  |  |  |  | 0.046 | SUBTOTAL M |  |  |  | 3.21%
MANO DE OBRA
DESCRIPCION (CATEG) | CANTIDAD | JORNAL/HR | COSTO HORA | RENDIMIENTO | COSTO | PESO RELATIVO ELEMENTO (%) | CPC ELEMENTO | NP/EP/ND | VAE (%) | VAE (%) ELEMENTO
Peón (Estr. Oc. E2) | 2 | 4.05 | 8.1 | 0.05 | 0.405 | 28.26% |  | EP | 100% | 28.26%
Albañil (Estr.Oc. D2) | 1 | 4.1 | 4.1 | 0.05 | 0.205 | 14.31% |  | EP | 100% | 14.31%
Maestro de Obra (Estr. Oc. C1) | 1 | 4.55 | 4.55 | 0.05 | 0.2275 | 15.88% |  | EP | 100% | 15.88%
0 |  | 0 | 0 |  | 0 | 0% |  | 0 | 0% | 0%
0 |  | 0 | 0 |  | 0 | 0% |  | 0 | 0% | 0%
0 |  | 0 | 0 |  | 0 | 0% |  | 0 | 0% | 0%
0 |  | 0 | 0 |  | 0 | 0% |  | 0 | 0% | 0%
0 |  | 0 | 0 |  | 0 | 0% |  | 0 | 0% | 0%
0 |  | 0 | 0 |  | 0 | 0% |  | 0 | 0% | 0%
SUBTOTAL N |  |  |  |  | 0.8375 | SUBTOTAL N |  |  |  | 58.44%
MATERIALES
DESCRIPCION |  | UNIDAD | CANTIDAD | PRECIO UNITARIO | COSTO | PESO RELATIVO ELEMENTO (%) | CPC ELEMENTO | NP/EP/ND | VAE (%) | VAE (%) ELEMENTO
Mortero 1:3 (Anexo 5) |  | m3 | 0.005 | 109.98 | 0.5499 | 38.37% |  | EP | 100% | 38.37%
0 |  | 0 |  | 0 | 0 | 0% |  | 0 | 0% | 0%
0 |  | 0 |  | 0 | 0 | 0% |  | 0 | 0% | 0%
0 |  | 0 |  | 0 | 0 | 0% |  | 0 | 0% | 0%
0 |  | 0 |  | 0 | 0 | 0% |  | 0 | 0% | 0%
0 |  | 0 |  | 0 | 0 | 0% |  | 0 | 0% | 0%
0 |  | 0 |  | 0 | 0 | 0% |  | 0 | 0% | 0%
0 |  | 0 |  | 0 | 0 | 0% |  | 0 | 0% | 0%
0 |  | 0 |  | 0 | 0 | 0% |  | 0 | 0% | 0%
0 |  | 0 |  | 0 | 0 | 0% |  | 0 | 0% | 0%
0 |  | 0 |  | 0 | 0 | 0% |  | 0 | 0% | 0%
0 |  | 0 |  | 0 | 0 | 0% |  | 0 | 0% | 0%
0 |  | 0 |  | 0 | 0 | 0% |  | 0 | 0% | 0%
SUBTOTAL O |  |  |  |  | 0.5499 | SUBTOTAL O |  |  |  | 38.37%
TRANSPORTE | [9 empty] | 0
DESCRIPCION |  | UNIDAD | CANTIDAD | PRECIO UNITARIO | COSTO | PESO RELATIVO ELEMENTO (%) | CPC ELEMENTO | NP/EP/ND | VAE (%) | VAE (%) ELEMENTO
0 |  | 0 |  | 0 | 0 | 0% |  | 0 | 0% | 0%
0 |  | 0 |  | 0 | 0 | 0% |  | 0 | 0% | 0%
0 |  | 0 |  | 0 | 0 | 0% |  | 0 | 0% | 0%
0 |  | 0 |  | 0 | 0 | 0% |  | 0 | 0% | 0%
0 |  | 0 |  | 0 | 0 | 0% |  | 0 | 0% | 0%
SUBTOTAL P |  |  |  |  | 0 | SUBTOTAL P |  |  |  | 0%
|  | TOTAL COSTO DIRECTO (M+N+O+P) |  |  | 1.433
|  | INDIRECTOS Y UTILIDADES % |  | 10% | 0.143
|  | OTROS INDIRECTOS % |  | 10% | 0.143
ESTOS PRECIOS NO INCLUYEN IVA |  | COSTO TOTAL DEL RUBRO |  |  | 1.719
|  | VALOR OFERTADO |  |  | 1.72 | 100% |  |  |  | 100%
FEBRERO - 2023
LUGAR Y FECHA
FRANCISCO JAVIER AYALA PAZMIÑO
CONTRATACION DE LOS ESTUDIOS Y DISEÑOS PARA LA IMPLEMENTACIÓN ARQUITECTONICA DE LA UNIDAD EDUCATIVA ESTANDARIZADA DEL MILENIO TIPOLOGIA MAYOR “CASCALES“, UBICADA EN LA PARROQUIA EL DORADO DE CASCALES, CANTÓN CASCALES, PROVINCIA DE SUCUMBÍOS
ANALISIS DE PRECIOS UNITARIOS
RUBRO: | Enlucido horizontal | [5 empty] | UNIDAD: | m2
DETALLE: | RECUBRIMIENTOS |  |  |  | REC003
EQUIPOS | [5 empty] | AGREGADO NACIONAL
DESCRIPCION | CANTIDAD | TARIFA | COSTO HORA | RENDIMIENTO | COSTO | PESO RELATIVO ELEMENTO (%) | CPC ELEMENTO | NP/EP/ND | VAE (%) | VAE (%) ELEMENTO
Andamios | 2 | 0.04 | 0.08 | 0.3 | 0.024 | 0.3453% |  | EP | 100% | 0.3453%
0 |  | 0 | 0 |  | 0 | 0% |  | 0 | 0% | 0%
0 |  | 0 | 0 |  | 0 | 0% |  | 0 | 0% | 0%
0 |  | 0 | 0 |  | 0 | 0% |  | 0 | 0% | 0%
0 |  | 0 | 0 |  | 0 | 0% |  | 0 | 0% | 0%
0 |  | 0 | 0 |  | 0 | 0% |  | 0 | 0% | 0%
Herramienta menor (5% M.O) |  | 0 | 0 |  | 0.251 | 3.612% |  | EP | 100% | 3.612%
SUBTOTAL M |  |  |  |  | 0.275 | SUBTOTAL M |  |  |  | 3.957%
MANO DE OBRA
DESCRIPCION (CATEG) | CANTIDAD | JORNAL/HR | COSTO HORA | RENDIMIENTO | COSTO | PESO RELATIVO ELEMENTO (%) | CPC ELEMENTO | NP/EP/ND | VAE (%) | VAE (%) ELEMENTO
Peón (Estr. Oc. E2) | 2 | 4.05 | 8.1 | 0.3 | 2.43 | 34.96% |  | EP | 100% | 34.96%
Albañil (Estr.Oc. D2) | 1 | 4.1 | 4.1 | 0.3 | 1.23 | 17.7% |  | EP | 100% | 17.7%
Maestro de Obra (Estr. Oc. C1) | 1 | 4.55 | 4.55 | 0.3 | 1.365 | 19.64% |  | EP | 100% | 19.64%
0 |  | 0 | 0 |  | 0 | 0% |  | 0 | 0% | 0%
0 |  | 0 | 0 |  | 0 | 0% |  | 0 | 0% | 0%
0 |  | 0 | 0 |  | 0 | 0% |  | 0 | 0% | 0%
0 |  | 0 | 0 |  | 0 | 0% |  | 0 | 0% | 0%
0 |  | 0 | 0 |  | 0 | 0% |  | 0 | 0% | 0%
0 |  | 0 | 0 |  | 0 | 0% |  | 0 | 0% | 0%
SUBTOTAL N |  |  |  |  | 5.025 | SUBTOTAL N |  |  |  | 72.3%
MATERIALES
DESCRIPCION |  | UNIDAD | CANTIDAD | PRECIO UNITARIO | COSTO | PESO RELATIVO ELEMENTO (%) | CPC ELEMENTO | NP/EP/ND | VAE (%) | VAE (%) ELEMENTO
Mortero 1:3 (Anexo 5) |  | m3 | 0.015 | 109.98 | 1.6497 | 23.74% |  | EP | 100% | 23.74%
0 |  | 0 |  | 0 | 0 | 0% |  | 0 | 0% | 0%
0 |  | 0 |  | 0 | 0 | 0% |  | 0 | 0% | 0%
0 |  | 0 |  | 0 | 0 | 0% |  | 0 | 0% | 0%
0 |  | 0 |  | 0 | 0 | 0% |  | 0 | 0% | 0%
0 |  | 0 |  | 0 | 0 | 0% |  | 0 | 0% | 0%
0 |  | 0 |  | 0 | 0 | 0% |  | 0 | 0% | 0%
0 |  | 0 |  | 0 | 0 | 0% |  | 0 | 0% | 0%
0 |  | 0 |  | 0 | 0 | 0% |  | 0 | 0% | 0%
0 |  | 0 |  | 0 | 0 | 0% |  | 0 | 0% | 0%
0 |  | 0 |  | 0 | 0 | 0% |  | 0 | 0% | 0%
0 |  | 0 |  | 0 | 0 | 0% |  | 0 | 0% | 0%
0 |  | 0 |  | 0 | 0 | 0% |  | 0 | 0% | 0%
SUBTOTAL O |  |  |  |  | 1.6497 | SUBTOTAL O |  |  |  | 23.74%
TRANSPORTE | [9 empty] | 0
DESCRIPCION |  | UNIDAD | CANTIDAD | PRECIO UNITARIO | COSTO | PESO RELATIVO ELEMENTO (%) | CPC ELEMENTO | NP/EP/ND | VAE (%) | VAE (%) ELEMENTO
0 |  | 0 |  | 0 | 0 | 0% |  | 0 | 0% | 0%
0 |  | 0 |  | 0 | 0 | 0% |  | 0 | 0% | 0%
0 |  | 0 |  | 0 | 0 | 0% |  | 0 | 0% | 0%
0 |  | 0 |  | 0 | 0 | 0% |  | 0 | 0% | 0%
0 |  | 0 |  | 0 | 0 | 0% |  | 0 | 0% | 0%
SUBTOTAL P |  |  |  |  | 0 | SUBTOTAL P |  |  |  | 0%
|  | TOTAL COSTO DIRECTO (M+N+O+P) |  |  | 6.95
|  | INDIRECTOS Y UTILIDADES % |  | 10% | 0.695
|  | OTROS INDIRECTOS % |  | 10% | 0.695
ESTOS PRECIOS NO INCLUYEN IVA |  | COSTO TOTAL DEL RUBRO |  |  | 8.34
|  | VALOR OFERTADO |  |  | 8.34 | 100% |  |  |  | 100%
FEBRERO - 2023
LUGAR Y FECHA
FRANCISCO JAVIER AYALA PAZMIÑO
CONTRATACION DE LOS ESTUDIOS Y DISEÑOS PARA LA IMPLEMENTACIÓN ARQUITECTONICA DE LA UNIDAD EDUCATIVA ESTANDARIZADA DEL MILENIO TIPOLOGIA MAYOR “CASCALES“, UBICADA EN LA PARROQUIA EL DORADO DE CASCALES, CANTÓN CASCALES, PROVINCIA DE SUCUMBÍOS
ANALISIS DE PRECIOS UNITARIOS
RUBRO: | Pintura de caucho látex vinilo acrílico interior | [5 empty] | UNIDAD: | m2
DETALLE: | RECUBRIMIENTOS |  |  |  | REC007
EQUIPOS | [5 empty] | AGREGADO NACIONAL
DESCRIPCION | CANTIDAD | TARIFA | COSTO HORA | RENDIMIENTO | COSTO | PESO RELATIVO ELEMENTO (%) | CPC ELEMENTO | NP/EP/ND | VAE (%) | VAE (%) ELEMENTO
Andamios | 4 | 0.04 | 0.16 | 0.2 | 0.032 | 0.7585% |  | EP | 100% | 0.7585%
0 |  | 0 | 0 |  | 0 | 0% |  | 0 | 0% | 0%
0 |  | 0 | 0 |  | 0 | 0% |  | 0 | 0% | 0%
0 |  | 0 | 0 |  | 0 | 0% |  | 0 | 0% | 0%
0 |  | 0 | 0 |  | 0 | 0% |  | 0 | 0% | 0%
0 |  | 0 | 0 |  | 0 | 0% |  | 0 | 0% | 0%
Herramienta menor (5% M.O) |  | 0 | 0 |  | 0.082 | 1.944% |  | EP | 100% | 1.944%
SUBTOTAL M |  |  |  |  | 0.114 | SUBTOTAL M |  |  |  | 2.702%
MANO DE OBRA
DESCRIPCION (CATEG) | CANTIDAD | JORNAL/HR | COSTO HORA | RENDIMIENTO | COSTO | PESO RELATIVO ELEMENTO (%) | CPC ELEMENTO | NP/EP/ND | VAE (%) | VAE (%) ELEMENTO
Pintor (Estr.Oc. D2) | 1 | 4.1 | 4.1 | 0.2 | 0.82 | 19.44% |  | EP | 100% | 19.44%
Ayudante (Estr. Oc. E2) | 1 | 4.05 | 4.05 | 0.2 | 0.81 | 19.2% |  | EP | 100% | 19.2%
0 |  | 0 | 0 |  | 0 | 0% |  | 0 | 0% | 0%
0 |  | 0 | 0 |  | 0 | 0% |  | 0 | 0% | 0%
0 |  | 0 | 0 |  | 0 | 0% |  | 0 | 0% | 0%
0 |  | 0 | 0 |  | 0 | 0% |  | 0 | 0% | 0%
0 |  | 0 | 0 |  | 0 | 0% |  | 0 | 0% | 0%
0 |  | 0 | 0 |  | 0 | 0% |  | 0 | 0% | 0%
0 |  | 0 | 0 |  | 0 | 0% |  | 0 | 0% | 0%
SUBTOTAL N |  |  |  |  | 1.63 | SUBTOTAL N |  |  |  | 38.63%
MATERIALES
DESCRIPCION |  | UNIDAD | CANTIDAD | PRECIO UNITARIO | COSTO | PESO RELATIVO ELEMENTO (%) | CPC ELEMENTO | NP/EP/ND | VAE (%) | VAE (%) ELEMENTO
Pintura Látex vinyl acrilico |  | gal | 0.15 | 15.5 | 2.325 | 55.11% |  | EP | 100% | 55.11%
Lijas, brochas, rodillos. |  | u | 1 | 0.15 | 0.15 | 3.555% |  | EP | 100% | 3.555%
0 |  | 0 |  | 0 | 0 | 0% |  | 0 | 0% | 0%
0 |  | 0 |  | 0 | 0 | 0% |  | 0 | 0% | 0%
0 |  | 0 |  | 0 | 0 | 0% |  | 0 | 0% | 0%
0 |  | 0 |  | 0 | 0 | 0% |  | 0 | 0% | 0%
0 |  | 0 |  | 0 | 0 | 0% |  | 0 | 0% | 0%
0 |  | 0 |  | 0 | 0 | 0% |  | 0 | 0% | 0%
0 |  | 0 |  | 0 | 0 | 0% |  | 0 | 0% | 0%
0 |  | 0 |  | 0 | 0 | 0% |  | 0 | 0% | 0%
0 |  | 0 |  | 0 | 0 | 0% |  | 0 | 0% | 0%
0 |  | 0 |  | 0 | 0 | 0% |  | 0 | 0% | 0%
0 |  | 0 |  | 0 | 0 | 0% |  | 0 | 0% | 0%
SUBTOTAL O |  |  |  |  | 2.475 | SUBTOTAL O |  |  |  | 58.66%
TRANSPORTE | [9 empty] | 0
DESCRIPCION |  | UNIDAD | CANTIDAD | PRECIO UNITARIO | COSTO | PESO RELATIVO ELEMENTO (%) | CPC ELEMENTO | NP/EP/ND | VAE (%) | VAE (%) ELEMENTO
0 |  | 0 |  | 0 | 0 | 0% |  | 0 | 0% | 0%
0 |  | 0 |  | 0 | 0 | 0% |  | 0 | 0% | 0%
0 |  | 0 |  | 0 | 0 | 0% |  | 0 | 0% | 0%
0 |  | 0 |  | 0 | 0 | 0% |  | 0 | 0% | 0%
0 |  | 0 |  | 0 | 0 | 0% |  | 0 | 0% | 0%
SUBTOTAL P |  |  |  |  | 0 | SUBTOTAL P |  |  |  | 0%
|  | TOTAL COSTO DIRECTO (M+N+O+P) |  |  | 4.219
|  | INDIRECTOS Y UTILIDADES % |  | 10% | 0.422
|  | OTROS INDIRECTOS % |  | 10% | 0.422
ESTOS PRECIOS NO INCLUYEN IVA |  | COSTO TOTAL DEL RUBRO |  |  | 5.063
|  | VALOR OFERTADO |  |  | 5.06 | 100% |  |  |  | 100%
FEBRERO - 2023
LUGAR Y FECHA
FRANCISCO JAVIER AYALA PAZMIÑO
CONTRATACION DE LOS ESTUDIOS Y DISEÑOS PARA LA IMPLEMENTACIÓN ARQUITECTONICA DE LA UNIDAD EDUCATIVA ESTANDARIZADA DEL MILENIO TIPOLOGIA MAYOR “CASCALES“, UBICADA EN LA PARROQUIA EL DORADO DE CASCALES, CANTÓN CASCALES, PROVINCIA DE SUCUMBÍOS
ANALISIS DE PRECIOS UNITARIOS
RUBRO: | Pintura de caucho látex vinilo acrílico exterior | [5 empty] | UNIDAD: | m2
DETALLE: | RECUBRIMIENTOS |  |  |  | REC008
EQUIPOS | [5 empty] | AGREGADO NACIONAL
DESCRIPCION | CANTIDAD | TARIFA | COSTO HORA | RENDIMIENTO | COSTO | PESO RELATIVO ELEMENTO (%) | CPC ELEMENTO | NP/EP/ND | VAE (%) | VAE (%) ELEMENTO
Andamios | 4 | 0.04 | 0.16 | 0.25 | 0.04 | 0.8593% |  | EP | 100% | 0.8593%
0 |  | 0 | 0 |  | 0 | 0% |  | 0 | 0% | 0%
0 |  | 0 | 0 |  | 0 | 0% |  | 0 | 0% | 0%
0 |  | 0 | 0 |  | 0 | 0% |  | 0 | 0% | 0%
0 |  | 0 | 0 |  | 0 | 0% |  | 0 | 0% | 0%
0 |  | 0 | 0 |  | 0 | 0% |  | 0 | 0% | 0%
Herramienta menor (5% M.O) |  | 0 | 0 |  | 0.102 | 2.191% |  | EP | 100% | 2.191%
SUBTOTAL M |  |  |  |  | 0.142 | SUBTOTAL M |  |  |  | 3.05%
MANO DE OBRA
DESCRIPCION (CATEG) | CANTIDAD | JORNAL/HR | COSTO HORA | RENDIMIENTO | COSTO | PESO RELATIVO ELEMENTO (%) | CPC ELEMENTO | NP/EP/ND | VAE (%) | VAE (%) ELEMENTO
Pintor (Estr.Oc. D2) | 1 | 4.1 | 4.1 | 0.25 | 1.025 | 22.02% |  | EP | 100% | 22.02%
Ayudante (Estr. Oc. E2) | 1 | 4.05 | 4.05 | 0.25 | 1.0125 | 21.75% |  | EP | 100% | 21.75%
0 |  | 0 | 0 |  | 0 | 0% |  | 0 | 0% | 0%
0 |  | 0 | 0 |  | 0 | 0% |  | 0 | 0% | 0%
0 |  | 0 | 0 |  | 0 | 0% |  | 0 | 0% | 0%
0 |  | 0 | 0 |  | 0 | 0% |  | 0 | 0% | 0%
0 |  | 0 | 0 |  | 0 | 0% |  | 0 | 0% | 0%
0 |  | 0 | 0 |  | 0 | 0% |  | 0 | 0% | 0%
0 |  | 0 | 0 |  | 0 | 0% |  | 0 | 0% | 0%
SUBTOTAL N |  |  |  |  | 2.0375 | SUBTOTAL N |  |  |  | 43.77%
MATERIALES
DESCRIPCION |  | UNIDAD | CANTIDAD | PRECIO UNITARIO | COSTO | PESO RELATIVO ELEMENTO (%) | CPC ELEMENTO | NP/EP/ND | VAE (%) | VAE (%) ELEMENTO
Pintura Látex vinyl acrilico |  | gal | 0.15 | 15.5 | 2.325 | 49.95% |  | EP | 100% | 49.95%
Lijas, brochas, rodillos. |  | u | 1 | 0.15 | 0.15 | 3.222% |  | EP | 100% | 3.222%
0 |  | 0 |  | 0 | 0 | 0% |  | 0 | 0% | 0%
0 |  | 0 |  | 0 | 0 | 0% |  | 0 | 0% | 0%
0 |  | 0 |  | 0 | 0 | 0% |  | 0 | 0% | 0%
0 |  | 0 |  | 0 | 0 | 0% |  | 0 | 0% | 0%
0 |  | 0 |  | 0 | 0 | 0% |  | 0 | 0% | 0%
0 |  | 0 |  | 0 | 0 | 0% |  | 0 | 0% | 0%
0 |  | 0 |  | 0 | 0 | 0% |  | 0 | 0% | 0%
0 |  | 0 |  | 0 | 0 | 0% |  | 0 | 0% | 0%
0 |  | 0 |  | 0 | 0 | 0% |  | 0 | 0% | 0%
0 |  | 0 |  | 0 | 0 | 0% |  | 0 | 0% | 0%
0 |  | 0 |  | 0 | 0 | 0% |  | 0 | 0% | 0%
SUBTOTAL O |  |  |  |  | 2.475 | SUBTOTAL O |  |  |  | 53.17%
TRANSPORTE | [9 empty] | 0
DESCRIPCION |  | UNIDAD | CANTIDAD | PRECIO UNITARIO | COSTO | PESO RELATIVO ELEMENTO (%) | CPC ELEMENTO | NP/EP/ND | VAE (%) | VAE (%) ELEMENTO
0 |  | 0 |  | 0 | 0 | 0% |  | 0 | 0% | 0%
0 |  | 0 |  | 0 | 0 | 0% |  | 0 | 0% | 0%
0 |  | 0 |  | 0 | 0 | 0% |  | 0 | 0% | 0%
0 |  | 0 |  | 0 | 0 | 0% |  | 0 | 0% | 0%
0 |  | 0 |  | 0 | 0 | 0% |  | 0 | 0% | 0%
SUBTOTAL P |  |  |  |  | 0 | SUBTOTAL P |  |  |  | 0%
|  | TOTAL COSTO DIRECTO (M+N+O+P) |  |  | 4.655
|  | INDIRECTOS Y UTILIDADES % |  | 10% | 0.466
|  | OTROS INDIRECTOS % |  | 10% | 0.466
ESTOS PRECIOS NO INCLUYEN IVA |  | COSTO TOTAL DEL RUBRO |  |  | 5.587
|  | VALOR OFERTADO |  |  | 5.59 | 100% |  |  |  | 99.99%
FEBRERO - 2023
LUGAR Y FECHA
FRANCISCO JAVIER AYALA PAZMIÑO
CONTRATACION DE LOS ESTUDIOS Y DISEÑOS PARA LA IMPLEMENTACIÓN ARQUITECTONICA DE LA UNIDAD EDUCATIVA ESTANDARIZADA DEL MILENIO TIPOLOGIA MAYOR “CASCALES“, UBICADA EN LA PARROQUIA EL DORADO DE CASCALES, CANTÓN CASCALES, PROVINCIA DE SUCUMBÍOS
ANALISIS DE PRECIOS UNITARIOS
RUBRO: | Pintura de tráfico zonas y señalización | [5 empty] | UNIDAD: | m2
DETALLE: | RECUBRIMIENTOS |  |  |  | REC009
EQUIPOS | [5 empty] | AGREGADO NACIONAL
DESCRIPCION | CANTIDAD | TARIFA | COSTO HORA | RENDIMIENTO | COSTO | PESO RELATIVO ELEMENTO (%) | CPC ELEMENTO | NP/EP/ND | VAE (%) | VAE (%) ELEMENTO
0 |  | 0 | 0 |  | 0 | 0% |  | 0 | 0% | 0%
0 |  | 0 | 0 |  | 0 | 0% |  | 0 | 0% | 0%
0 |  | 0 | 0 |  | 0 | 0% |  | 0 | 0% | 0%
0 |  | 0 | 0 |  | 0 | 0% |  | 0 | 0% | 0%
0 |  | 0 | 0 |  | 0 | 0% |  | 0 | 0% | 0%
0 |  | 0 | 0 |  | 0 | 0% |  | 0 | 0% | 0%
Herramienta menor (5% M.O) |  | 0 | 0 |  | 0.061 | 0.9295% |  | EP | 100% | 0.9295%
SUBTOTAL M |  |  |  |  | 0.061 | SUBTOTAL M |  |  |  | 0.9295%
MANO DE OBRA
DESCRIPCION (CATEG) | CANTIDAD | JORNAL/HR | COSTO HORA | RENDIMIENTO | COSTO | PESO RELATIVO ELEMENTO (%) | CPC ELEMENTO | NP/EP/ND | VAE (%) | VAE (%) ELEMENTO
Pintor (Estr.Oc. D2) | 1 | 4.1 | 4.1 | 0.15 | 0.615 | 9.371% |  | EP | 100% | 9.371%
Ayudante (Estr. Oc. E2) | 1 | 4.05 | 4.05 | 0.15 | 0.6075 | 9.256% |  | EP | 100% | 9.256%
0 |  | 0 | 0 |  | 0 | 0% |  | 0 | 0% | 0%
0 |  | 0 | 0 |  | 0 | 0% |  | 0 | 0% | 0%
0 |  | 0 | 0 |  | 0 | 0% |  | 0 | 0% | 0%
0 |  | 0 | 0 |  | 0 | 0% |  | 0 | 0% | 0%
0 |  | 0 | 0 |  | 0 | 0% |  | 0 | 0% | 0%
0 |  | 0 | 0 |  | 0 | 0% |  | 0 | 0% | 0%
0 |  | 0 | 0 |  | 0 | 0% |  | 0 | 0% | 0%
SUBTOTAL N |  |  |  |  | 1.2225 | SUBTOTAL N |  |  |  | 18.63%
MATERIALES
DESCRIPCION |  | UNIDAD | CANTIDAD | PRECIO UNITARIO | COSTO | PESO RELATIVO ELEMENTO (%) | CPC ELEMENTO | NP/EP/ND | VAE (%) | VAE (%) ELEMENTO
Pintura de tráfico zonas y señalización |  | gln | 0.15 | 30 | 4.5 | 68.57% |  | NP | 0% | 0%
Thinner comercial |  | gal | 0.05 | 15.59 | 0.7795 | 11.88% |  | EP | 100% | 11.88%
0 |  | 0 |  | 0 | 0 | 0% |  | 0 | 0% | 0%
0 |  | 0 |  | 0 | 0 | 0% |  | 0 | 0% | 0%
0 |  | 0 |  | 0 | 0 | 0% |  | 0 | 0% | 0%
0 |  | 0 |  | 0 | 0 | 0% |  | 0 | 0% | 0%
0 |  | 0 |  | 0 | 0 | 0% |  | 0 | 0% | 0%
0 |  | 0 |  | 0 | 0 | 0% |  | 0 | 0% | 0%
0 |  | 0 |  | 0 | 0 | 0% |  | 0 | 0% | 0%
0 |  | 0 |  | 0 | 0 | 0% |  | 0 | 0% | 0%
0 |  | 0 |  | 0 | 0 | 0% |  | 0 | 0% | 0%
0 |  | 0 |  | 0 | 0 | 0% |  | 0 | 0% | 0%
0 |  | 0 |  | 0 | 0 | 0% |  | 0 | 0% | 0%
SUBTOTAL O |  |  |  |  | 5.2795 | SUBTOTAL O |  |  |  | 11.88%
TRANSPORTE | [9 empty] | 0
DESCRIPCION |  | UNIDAD | CANTIDAD | PRECIO UNITARIO | COSTO | PESO RELATIVO ELEMENTO (%) | CPC ELEMENTO | NP/EP/ND | VAE (%) | VAE (%) ELEMENTO
0 |  | 0 |  | 0 | 0 | 0% |  | 0 | 0% | 0%
0 |  | 0 |  | 0 | 0 | 0% |  | 0 | 0% | 0%
0 |  | 0 |  | 0 | 0 | 0% |  | 0 | 0% | 0%
0 |  | 0 |  | 0 | 0 | 0% |  | 0 | 0% | 0%
0 |  | 0 |  | 0 | 0 | 0% |  | 0 | 0% | 0%
SUBTOTAL P |  |  |  |  | 0 | SUBTOTAL P |  |  |  | 0%
|  | TOTAL COSTO DIRECTO (M+N+O+P) |  |  | 6.563
|  | INDIRECTOS Y UTILIDADES % |  | 10% | 0.656
|  | OTROS INDIRECTOS % |  | 10% | 0.656
ESTOS PRECIOS NO INCLUYEN IVA |  | COSTO TOTAL DEL RUBRO |  |  | 7.875
|  | VALOR OFERTADO |  |  | 7.88 | 100% |  |  |  | 31.43%
FEBRERO - 2023
LUGAR Y FECHA
FRANCISCO JAVIER AYALA PAZMIÑO
CONTRATACION DE LOS ESTUDIOS Y DISEÑOS PARA LA IMPLEMENTACIÓN ARQUITECTONICA DE LA UNIDAD EDUCATIVA ESTANDARIZADA DEL MILENIO TIPOLOGIA MAYOR “CASCALES“, UBICADA EN LA PARROQUIA EL DORADO DE CASCALES, CANTÓN CASCALES, PROVINCIA DE SUCUMBÍOS
ANALISIS DE PRECIOS UNITARIOS
RUBRO: | Pintura para señalización | [5 empty] | UNIDAD: | m
DETALLE: | RECUBRIMIENTOS |  |  |  | REC010
EQUIPOS | [5 empty] | AGREGADO NACIONAL
DESCRIPCION | CANTIDAD | TARIFA | COSTO HORA | RENDIMIENTO | COSTO | PESO RELATIVO ELEMENTO (%) | CPC ELEMENTO | NP/EP/ND | VAE (%) | VAE (%) ELEMENTO
0 |  | 0 | 0 |  | 0 | 0% |  | 0 | 0% | 0%
0 |  | 0 | 0 |  | 0 | 0% |  | 0 | 0% | 0%
0 |  | 0 | 0 |  | 0 | 0% |  | 0 | 0% | 0%
0 |  | 0 | 0 |  | 0 | 0% |  | 0 | 0% | 0%
0 |  | 0 | 0 |  | 0 | 0% |  | 0 | 0% | 0%
0 |  | 0 | 0 |  | 0 | 0% |  | 0 | 0% | 0%
Herramienta menor (5% M.O) |  | 0 | 0 |  | 0.061 | 1.205% |  | EP | 100% | 1.205%
SUBTOTAL M |  |  |  |  | 0.061 | SUBTOTAL M |  |  |  | 1.205%
MANO DE OBRA
DESCRIPCION (CATEG) | CANTIDAD | JORNAL/HR | COSTO HORA | RENDIMIENTO | COSTO | PESO RELATIVO ELEMENTO (%) | CPC ELEMENTO | NP/EP/ND | VAE (%) | VAE (%) ELEMENTO
Pintor (Estr.Oc. D2) | 1 | 4.1 | 4.1 | 0.15 | 0.615 | 12.15% |  | EP | 100% | 12.15%
Ayudante (Estr. Oc. E2) | 1 | 4.05 | 4.05 | 0.15 | 0.6075 | 12% |  | EP | 100% | 12%
0 |  | 0 | 0 |  | 0 | 0% |  | 0 | 0% | 0%
0 |  | 0 | 0 |  | 0 | 0% |  | 0 | 0% | 0%
0 |  | 0 | 0 |  | 0 | 0% |  | 0 | 0% | 0%
0 |  | 0 | 0 |  | 0 | 0% |  | 0 | 0% | 0%
0 |  | 0 | 0 |  | 0 | 0% |  | 0 | 0% | 0%
0 |  | 0 | 0 |  | 0 | 0% |  | 0 | 0% | 0%
0 |  | 0 | 0 |  | 0 | 0% |  | 0 | 0% | 0%
SUBTOTAL N |  |  |  |  | 1.2225 | SUBTOTAL N |  |  |  | 24.15%
MATERIALES
DESCRIPCION |  | UNIDAD | CANTIDAD | PRECIO UNITARIO | COSTO | PESO RELATIVO ELEMENTO (%) | CPC ELEMENTO | NP/EP/ND | VAE (%) | VAE (%) ELEMENTO
Pintura para señalización |  | gln | 0.15 | 20 | 3 | 59.25% |  | NP | 0% | 0%
Thinner comercial |  | gal | 0.05 | 15.59 | 0.7795 | 15.4% |  | EP | 100% | 15.4%
0 |  | 0 |  | 0 | 0 | 0% |  | 0 | 0% | 0%
0 |  | 0 |  | 0 | 0 | 0% |  | 0 | 0% | 0%
0 |  | 0 |  | 0 | 0 | 0% |  | 0 | 0% | 0%
0 |  | 0 |  | 0 | 0 | 0% |  | 0 | 0% | 0%
0 |  | 0 |  | 0 | 0 | 0% |  | 0 | 0% | 0%
0 |  | 0 |  | 0 | 0 | 0% |  | 0 | 0% | 0%
0 |  | 0 |  | 0 | 0 | 0% |  | 0 | 0% | 0%
0 |  | 0 |  | 0 | 0 | 0% |  | 0 | 0% | 0%
0 |  | 0 |  | 0 | 0 | 0% |  | 0 | 0% | 0%
0 |  | 0 |  | 0 | 0 | 0% |  | 0 | 0% | 0%
0 |  | 0 |  | 0 | 0 | 0% |  | 0 | 0% | 0%
SUBTOTAL O |  |  |  |  | 3.7795 | SUBTOTAL O |  |  |  | 15.4%
TRANSPORTE | [9 empty] | 0
DESCRIPCION |  | UNIDAD | CANTIDAD | PRECIO UNITARIO | COSTO | PESO RELATIVO ELEMENTO (%) | CPC ELEMENTO | NP/EP/ND | VAE (%) | VAE (%) ELEMENTO
0 |  | 0 |  | 0 | 0 | 0% |  | 0 | 0% | 0%
0 |  | 0 |  | 0 | 0 | 0% |  | 0 | 0% | 0%
0 |  | 0 |  | 0 | 0 | 0% |  | 0 | 0% | 0%
0 |  | 0 |  | 0 | 0 | 0% |  | 0 | 0% | 0%
0 |  | 0 |  | 0 | 0 | 0% |  | 0 | 0% | 0%
SUBTOTAL P |  |  |  |  | 0 | SUBTOTAL P |  |  |  | 0%
|  | TOTAL COSTO DIRECTO (M+N+O+P) |  |  | 5.063
|  | INDIRECTOS Y UTILIDADES % |  | 10% | 0.506
|  | OTROS INDIRECTOS % |  | 10% | 0.506
ESTOS PRECIOS NO INCLUYEN IVA |  | COSTO TOTAL DEL RUBRO |  |  | 6.075
|  | VALOR OFERTADO |  |  | 6.08 | 100% |  |  |  | 40.75%
FEBRERO - 2023
LUGAR Y FECHA
FRANCISCO JAVIER AYALA PAZMIÑO
CONTRATACION DE LOS ESTUDIOS Y DISEÑOS PARA LA IMPLEMENTACIÓN ARQUITECTONICA DE LA UNIDAD EDUCATIVA ESTANDARIZADA DEL MILENIO TIPOLOGIA MAYOR “CASCALES“, UBICADA EN LA PARROQUIA EL DORADO DE CASCALES, CANTÓN CASCALES, PROVINCIA DE SUCUMBÍOS
ANALISIS DE PRECIOS UNITARIOS
RUBRO: | Pintura de alto tráfico, incluye plantilla | [5 empty] | UNIDAD: | m2
DETALLE: | RECUBRIMIENTOS |  |  |  | REC011
EQUIPOS | [5 empty] | AGREGADO NACIONAL
DESCRIPCION | CANTIDAD | TARIFA | COSTO HORA | RENDIMIENTO | COSTO | PESO RELATIVO ELEMENTO (%) | CPC ELEMENTO | NP/EP/ND | VAE (%) | VAE (%) ELEMENTO
0 |  | 0 | 0 |  | 0 | 0% |  | 0 | 0% | 0%
0 |  | 0 | 0 |  | 0 | 0% |  | 0 | 0% | 0%
0 |  | 0 | 0 |  | 0 | 0% |  | 0 | 0% | 0%
0 |  | 0 | 0 |  | 0 | 0% |  | 0 | 0% | 0%
0 |  | 0 | 0 |  | 0 | 0% |  | 0 | 0% | 0%
0 |  | 0 | 0 |  | 0 | 0% |  | 0 | 0% | 0%
Herramienta menor (5% M.O) |  | 0 | 0 |  | 0.082 | 1.141% |  | EP | 100% | 1.141%
SUBTOTAL M |  |  |  |  | 0.082 | SUBTOTAL M |  |  |  | 1.141%
MANO DE OBRA
DESCRIPCION (CATEG) | CANTIDAD | JORNAL/HR | COSTO HORA | RENDIMIENTO | COSTO | PESO RELATIVO ELEMENTO (%) | CPC ELEMENTO | NP/EP/ND | VAE (%) | VAE (%) ELEMENTO
Pintor (Estr.Oc. D2) | 1 | 4.1 | 4.1 | 0.2 | 0.82 | 11.41% |  | EP | 100% | 11.41%
Ayudante (Estr. Oc. E2) | 1 | 4.05 | 4.05 | 0.2 | 0.81 | 11.27% |  | EP | 100% | 11.27%
0 |  | 0 | 0 |  | 0 | 0% |  | 0 | 0% | 0%
0 |  | 0 | 0 |  | 0 | 0% |  | 0 | 0% | 0%
0 |  | 0 | 0 |  | 0 | 0% |  | 0 | 0% | 0%
0 |  | 0 | 0 |  | 0 | 0% |  | 0 | 0% | 0%
0 |  | 0 | 0 |  | 0 | 0% |  | 0 | 0% | 0%
0 |  | 0 | 0 |  | 0 | 0% |  | 0 | 0% | 0%
0 |  | 0 | 0 |  | 0 | 0% |  | 0 | 0% | 0%
SUBTOTAL N |  |  |  |  | 1.63 | SUBTOTAL N |  |  |  | 22.68%
MATERIALES
DESCRIPCION |  | UNIDAD | CANTIDAD | PRECIO UNITARIO | COSTO | PESO RELATIVO ELEMENTO (%) | CPC ELEMENTO | NP/EP/ND | VAE (%) | VAE (%) ELEMENTO
Pintura Látex vinyl acrilico |  | gal | 0.15 | 15.5 | 2.325 | 32.35% |  | EP | 100% | 32.35%
Lijas, brochas, rodillos. |  | u | 1 | 0.15 | 0.15 | 2.087% |  | EP | 100% | 2.087%
Plantillas |  | m2 | 1 | 3 | 3 | 41.74% |  | EP | 100% | 41.74%
0 |  | 0 |  | 0 | 0 | 0% |  | 0 | 0% | 0%
0 |  | 0 |  | 0 | 0 | 0% |  | 0 | 0% | 0%
0 |  | 0 |  | 0 | 0 | 0% |  | 0 | 0% | 0%
0 |  | 0 |  | 0 | 0 | 0% |  | 0 | 0% | 0%
0 |  | 0 |  | 0 | 0 | 0% |  | 0 | 0% | 0%
0 |  | 0 |  | 0 | 0 | 0% |  | 0 | 0% | 0%
0 |  | 0 |  | 0 | 0 | 0% |  | 0 | 0% | 0%
0 |  | 0 |  | 0 | 0 | 0% |  | 0 | 0% | 0%
0 |  | 0 |  | 0 | 0 | 0% |  | 0 | 0% | 0%
0 |  | 0 |  | 0 | 0 | 0% |  | 0 | 0% | 0%
SUBTOTAL O |  |  |  |  | 5.475 | SUBTOTAL O |  |  |  | 76.18%
TRANSPORTE | [9 empty] | 0
DESCRIPCION |  | UNIDAD | CANTIDAD | PRECIO UNITARIO | COSTO | PESO RELATIVO ELEMENTO (%) | CPC ELEMENTO | NP/EP/ND | VAE (%) | VAE (%) ELEMENTO
0 |  | 0 |  | 0 | 0 | 0% |  | 0 | 0% | 0%
0 |  | 0 |  | 0 | 0 | 0% |  | 0 | 0% | 0%
0 |  | 0 |  | 0 | 0 | 0% |  | 0 | 0% | 0%
0 |  | 0 |  | 0 | 0 | 0% |  | 0 | 0% | 0%
0 |  | 0 |  | 0 | 0 | 0% |  | 0 | 0% | 0%
SUBTOTAL P |  |  |  |  | 0 | SUBTOTAL P |  |  |  | 0%
|  | TOTAL COSTO DIRECTO (M+N+O+P) |  |  | 7.187
|  | INDIRECTOS Y UTILIDADES % |  | 10% | 0.719
|  | OTROS INDIRECTOS % |  | 10% | 0.719
ESTOS PRECIOS NO INCLUYEN IVA |  | COSTO TOTAL DEL RUBRO |  |  | 8.625
|  | VALOR OFERTADO |  |  | 8.63 | 100% |  |  |  | 100%
FEBRERO - 2023
LUGAR Y FECHA
FRANCISCO JAVIER AYALA PAZMIÑO
CONTRATACION DE LOS ESTUDIOS Y DISEÑOS PARA LA IMPLEMENTACIÓN ARQUITECTONICA DE LA UNIDAD EDUCATIVA ESTANDARIZADA DEL MILENIO TIPOLOGIA MAYOR “CASCALES“, UBICADA EN LA PARROQUIA EL DORADO DE CASCALES, CANTÓN CASCALES, PROVINCIA DE SUCUMBÍOS
ANALISIS DE PRECIOS UNITARIOS
RUBRO: | Cielo raso falso de gypsum con estructura incluye estucado y pintura | [5 empty] | UNIDAD: | m2
DETALLE: | RECUBRIMIENTOS |  |  |  | REC012
EQUIPOS | [5 empty] | AGREGADO NACIONAL
DESCRIPCION | CANTIDAD | TARIFA | COSTO HORA | RENDIMIENTO | COSTO | PESO RELATIVO ELEMENTO (%) | CPC ELEMENTO | NP/EP/ND | VAE (%) | VAE (%) ELEMENTO
Andamios | 1 | 0.04 | 0.04 | 0.8 | 0.032 | 0.1616% |  | EP | 100% | 0.1616%
0 |  | 0 | 0 |  | 0 | 0% |  | 0 | 0% | 0%
0 |  | 0 | 0 |  | 0 | 0% |  | 0 | 0% | 0%
0 |  | 0 | 0 |  | 0 | 0% |  | 0 | 0% | 0%
0 |  | 0 | 0 |  | 0 | 0% |  | 0 | 0% | 0%
0 |  | 0 | 0 |  | 0 | 0% |  | 0 | 0% | 0%
Herramienta menor (5% M.O) |  | 0 | 0 |  | 0.198 | 0.9999% |  | EP | 100% | 0.9999%
SUBTOTAL M |  |  |  |  | 0.23 | SUBTOTAL M |  |  |  | 1.162%
MANO DE OBRA
DESCRIPCION (CATEG) | CANTIDAD | JORNAL/HR | COSTO HORA | RENDIMIENTO | COSTO | PESO RELATIVO ELEMENTO (%) | CPC ELEMENTO | NP/EP/ND | VAE (%) | VAE (%) ELEMENTO
Ayudante (Estr. Oc. E2) | 2 | 4.05 | 8.1 | 0.2 | 1.62 | 8.181% |  | EP | 100% | 8.181%
Instalador de recubrimientos en general (Estr. Oc. D2) | 1 | 4.1 | 4.1 | 0.2 | 0.82 | 4.141% |  | EP | 100% | 4.141%
Maestro de Obra (Estr. Oc. C1) | 1 | 4.55 | 4.55 | 0.2 | 0.91 | 4.596% |  | EP | 100% | 4.596%
Pintor (Estr.Oc. D2) | 1 | 4.1 | 4.1 | 0.15 | 0.615 | 3.106% |  | EP | 100% | 3.106%
0 |  | 0 | 0 |  | 0 | 0% |  | 0 | 0% | 0%
0 |  | 0 | 0 |  | 0 | 0% |  | 0 | 0% | 0%
0 |  | 0 | 0 |  | 0 | 0% |  | 0 | 0% | 0%
0 |  | 0 | 0 |  | 0 | 0% |  | 0 | 0% | 0%
0 |  | 0 | 0 |  | 0 | 0% |  | 0 | 0% | 0%
SUBTOTAL N |  |  |  |  | 3.965 | SUBTOTAL N |  |  |  | 20.02%
MATERIALES
DESCRIPCION |  | UNIDAD | CANTIDAD | PRECIO UNITARIO | COSTO | PESO RELATIVO ELEMENTO (%) | CPC ELEMENTO | NP/EP/ND | VAE (%) | VAE (%) ELEMENTO
Cinta de papel (Gypsum) 5 cm x 75 m |  | u | 1 | 2.73 | 2.73 | 13.79% |  | EP | 40% | 5.515%
Empaste tipo masilla para juntas |  | Kg | 0.1 | 0.53 | 0.053 | 0.2677% |  | EP | 100% | 0.2677%
Perfilería |  | m2 | 1 | 6.14 | 6.14 | 31.01% |  | EP | 100% | 31.01%
Plancha de Gypsum regular 1.22 x 2.44 e=1/2" |  | u | 0.4 | 10.32 | 4.128 | 20.85% |  | ND | 40% | 8.339%
Tornillos |  | u | 2 | 0.04 | 0.08 | 0.404% |  | EP | 100% | 0.404%
Pintura Látex vinyl acrilico |  | gal | 0.15 | 15.5 | 2.325 | 11.74% |  | EP | 100% | 11.74%
Lijas, brochas, rodillos. |  | u | 1 | 0.15 | 0.15 | 0.7575% |  | EP | 100% | 0.7575%
0 |  | 0 |  | 0 | 0 | 0% |  | 0 | 0% | 0%
0 |  | 0 |  | 0 | 0 | 0% |  | 0 | 0% | 0%
0 |  | 0 |  | 0 | 0 | 0% |  | 0 | 0% | 0%
0 |  | 0 |  | 0 | 0 | 0% |  | 0 | 0% | 0%
0 |  | 0 |  | 0 | 0 | 0% |  | 0 | 0% | 0%
0 |  | 0 |  | 0 | 0 | 0% |  | 0 | 0% | 0%
SUBTOTAL O |  |  |  |  | 15.606 | SUBTOTAL O |  |  |  | 58.03%
TRANSPORTE | [9 empty] | 0
DESCRIPCION |  | UNIDAD | CANTIDAD | PRECIO UNITARIO | COSTO | PESO RELATIVO ELEMENTO (%) | CPC ELEMENTO | NP/EP/ND | VAE (%) | VAE (%) ELEMENTO
0 |  | 0 |  | 0 | 0 | 0% |  | 0 | 0% | 0%
0 |  | 0 |  | 0 | 0 | 0% |  | 0 | 0% | 0%
0 |  | 0 |  | 0 | 0 | 0% |  | 0 | 0% | 0%
0 |  | 0 |  | 0 | 0 | 0% |  | 0 | 0% | 0%
0 |  | 0 |  | 0 | 0 | 0% |  | 0 | 0% | 0%
SUBTOTAL P |  |  |  |  | 0 | SUBTOTAL P |  |  |  | 0%
|  | TOTAL COSTO DIRECTO (M+N+O+P) |  |  | 19.801
|  | INDIRECTOS Y UTILIDADES % |  | 10% | 1.98
|  | OTROS INDIRECTOS % |  | 10% | 1.98
ESTOS PRECIOS NO INCLUYEN IVA |  | COSTO TOTAL DEL RUBRO |  |  | 23.761
|  | VALOR OFERTADO |  |  | 23.76 | 100% |  |  |  | 79.22%
FEBRERO - 2023
LUGAR Y FECHA

## PISOS
Formulario No. 2
#REF! |  |  | FRANCISCO JAVIER AYALA PAZMIÑO
CONTRATACION DE LOS ESTUDIOS Y DISEÑOS PARA LA IMPLEMENTACIÓN ARQUITECTONICA DE LA UNIDAD EDUCATIVA ESTANDARIZADA DEL MILENIO TIPOLOGIA MAYOR “CASCALES“, UBICADA EN LA PARROQUIA EL DORADO DE CASCALES, CANTÓN CASCALES, PROVINCIA DE SUCUMBÍOS
ANALISIS DE PRECIOS UNITARIOS
| RUBRO: | Alisado de con piso helicóptero | [5 empty] | UNIDAD: | m2 |  |  | 1801
| DETALLE: | PISOS |  |  |  | PISO003 | [5 empty] | 1800
0 | EQUIPOS | [5 empty] | AGREGADO NACIONAL
1 | DESCRIPCION | CANTIDAD | TARIFA | COSTO HORA | RENDIMIENTO | COSTO | PESO RELATIVO ELEMENTO (%) | CPC ELEMENTO | NP/EP/ND | VAE (%) | VAE (%) ELEMENTO
2 | Helicoptero | 1 | 10 | 10 | 0.1 | 1 | 47.62% |  | ND | 40% | 19.05% | 16
3 | 0 |  | 0 | 0 |  | 0 | 0% |  | 0 | 0% | 0%
4 | 0 |  | 0 | 0 |  | 0 | 0% |  | 0 | 0% | 0%
5 | 0 |  | 0 | 0 |  | 0 | 0% |  | 0 | 0% | 0%
6 | 0 |  | 0 | 0 |  | 0 | 0% |  | 0 | 0% | 0%
7 | 0 |  | 0 | 0 |  | 0 | 0% |  | 0 | 0% | 0%
8 | Herramienta menor (5% M.O) |  | 0 | 0 |  | 0.052 | 2.476% |  | EP | 100% | 2.476%
9 | SUBTOTAL M |  |  |  |  | 1.052 | SUBTOTAL M |  |  |  | 21.52%
10 | MANO DE OBRA
11 | DESCRIPCION (CATEG) | CANTIDAD | JORNAL/HR | COSTO HORA | RENDIMIENTO | COSTO | PESO RELATIVO ELEMENTO (%) | CPC ELEMENTO | NP/EP/ND | VAE (%) | VAE (%) ELEMENTO
12 | Op. De maquinaria liviana (Estr.Oc. D2) | 1 | 4.1 | 4.1 | 0.1 | 0.41 | 19.52% |  | EP | 100% | 19.52% | 115
13 | Ayudante (Estr. Oc. E2) | 1 | 4.05 | 4.05 | 0.1 | 0.405 | 19.29% |  | EP | 100% | 19.29% | 101
14 | Maestro de Obra (Estr. Oc. C1) | 1 | 4.55 | 4.55 | 0.05 | 0.2275 | 10.83% |  | EP | 100% | 10.83% | 113
15 | 0 |  | 0 | 0 |  | 0 | 0% |  | 0 | 0% | 0%
16 | 0 |  | 0 | 0 |  | 0 | 0% |  | 0 | 0% | 0%
17 | 0 |  | 0 | 0 |  | 0 | 0% |  | 0 | 0% | 0%
18 | 0 |  | 0 | 0 |  | 0 | 0% |  | 0 | 0% | 0%
19 | 0 |  | 0 | 0 |  | 0 | 0% |  | 0 | 0% | 0%
20 | 0 |  | 0 | 0 |  | 0 | 0% |  | 0 | 0% | 0%
21 | SUBTOTAL N |  |  |  |  | 1.0425 | SUBTOTAL N |  |  |  | 49.64%
22 | MATERIALES
23 | DESCRIPCION |  | UNIDAD | CANTIDAD | PRECIO UNITARIO | COSTO | PESO RELATIVO ELEMENTO (%) | CPC ELEMENTO | NP/EP/ND | VAE (%) | VAE (%) ELEMENTO
24 | Cuarzo gris (endurecedor de pisos) |  | Kg | 0.02 | 0.25 | 0.005 | 0.2381% |  | NP | 0% | 0% | 1236
25 | 0 |  | 0 |  | 0 | 0 | 0% |  | 0 | 0% | 0%
26 | 0 |  | 0 |  | 0 | 0 | 0% |  | 0 | 0% | 0%
27 | 0 |  | 0 |  | 0 | 0 | 0% |  | 0 | 0% | 0%
28 | 0 |  | 0 |  | 0 | 0 | 0% |  | 0 | 0% | 0%
29 | 0 |  | 0 |  | 0 | 0 | 0% |  | 0 | 0% | 0%
30 | 0 |  | 0 |  | 0 | 0 | 0% |  | 0 | 0% | 0%
31 | 0 |  | 0 |  | 0 | 0 | 0% |  | 0 | 0% | 0%
32 | 0 |  | 0 |  | 0 | 0 | 0% |  | 0 | 0% | 0%
33 | 0 |  | 0 |  | 0 | 0 | 0% |  | 0 | 0% | 0%
34 | 0 |  | 0 |  | 0 | 0 | 0% |  | 0 | 0% | 0%
35 | 0 |  | 0 |  | 0 | 0 | 0% |  | 0 | 0% | 0%
36 | 0 |  | 0 |  | 0 | 0 | 0% |  | 0 | 0% | 0%
37 | SUBTOTAL O |  |  |  |  | 0.005 | SUBTOTAL O |  |  |  | 0%
38 | TRANSPORTE | [9 empty] | 0
39 | DESCRIPCION |  | UNIDAD | CANTIDAD | PRECIO UNITARIO | COSTO | PESO RELATIVO ELEMENTO (%) | CPC ELEMENTO | NP/EP/ND | VAE (%) | VAE (%) ELEMENTO
40 | 0 |  | 0 |  | 0 | 0 | 0% |  | 0 | 0% | 0%
41 | 0 |  | 0 |  | 0 | 0 | 0% |  | 0 | 0% | 0%
42 | 0 |  | 0 |  | 0 | 0 | 0% |  | 0 | 0% | 0%
43 | 0 |  | 0 |  | 0 | 0 | 0% |  | 0 | 0% | 0%
44 | 0 |  | 0 |  | 0 | 0 | 0% |  | 0 | 0% | 0%
45 | SUBTOTAL P |  |  |  |  | 0 | SUBTOTAL P |  |  |  | 0%
46 |  |  | TOTAL COSTO DIRECTO (M+N+O+P) |  |  | 2.1
47 |  |  | INDIRECTOS Y UTILIDADES % |  | 10% | 0.21
48 |  |  | OTROS INDIRECTOS % |  | 10% | 0.21
49 | ESTOS PRECIOS NO INCLUYEN IVA |  | COSTO TOTAL DEL RUBRO |  |  | 2.52
50 |  |  | VALOR OFERTADO |  |  | 2.52 | 100% |  |  |  | 71.17%
51
52
53
54 | FEBRERO - 2023
55 | LUGAR Y FECHA
56
57
58
59 |  |  | FRANCISCO JAVIER AYALA PAZMIÑO
60
61 | CONTRATACION DE LOS ESTUDIOS Y DISEÑOS PARA LA IMPLEMENTACIÓN ARQUITECTONICA DE LA UNIDAD EDUCATIVA ESTANDARIZADA DEL MILENIO TIPOLOGIA MAYOR “CASCALES“, UBICADA EN LA PARROQUIA EL DORADO DE CASCALES, CANTÓN CASCALES, PROVINCIA DE SUCUMBÍOS
62
63 | ANALISIS DE PRECIOS UNITARIOS
64 | RUBRO: | Alisado de pisos en fresco con helicóptero (incluye endurecedor de cuarzo) | [5 empty] | UNIDAD: | m2 |  |  | 1802
65 | DETALLE: | PISOS |  |  |  | PISO005 | [5 empty] | 1800
66 | EQUIPOS | [5 empty] | AGREGADO NACIONAL
67 | DESCRIPCION | CANTIDAD | TARIFA | COSTO HORA | RENDIMIENTO | COSTO | PESO RELATIVO ELEMENTO (%) | CPC ELEMENTO | NP/EP/ND | VAE (%) | VAE (%) ELEMENTO
68 | Helicoptero | 1 | 10 | 10 | 0.1 | 1 | 47.62% |  | ND | 40% | 19.05% | 16
69 | 0 |  | 0 | 0 |  | 0 | 0% |  | 0 | 0% | 0%
70 | 0 |  | 0 | 0 |  | 0 | 0% |  | 0 | 0% | 0%
71 | 0 |  | 0 | 0 |  | 0 | 0% |  | 0 | 0% | 0%
72 | 0 |  | 0 | 0 |  | 0 | 0% |  | 0 | 0% | 0%
73 | 0 |  | 0 | 0 |  | 0 | 0% |  | 0 | 0% | 0%
74 | Herramienta menor (5% M.O) |  | 0 | 0 |  | 0.052 | 2.476% |  | EP | 100% | 2.476%
75 | SUBTOTAL M |  |  |  |  | 1.052 | SUBTOTAL M |  |  |  | 21.52%
76 | MANO DE OBRA
77 | DESCRIPCION (CATEG) | CANTIDAD | JORNAL/HR | COSTO HORA | RENDIMIENTO | COSTO | PESO RELATIVO ELEMENTO (%) | CPC ELEMENTO | NP/EP/ND | VAE (%) | VAE (%) ELEMENTO
78 | Op. De maquinaria liviana (Estr.Oc. D2) | 1 | 4.1 | 4.1 | 0.1 | 0.41 | 19.52% |  | EP | 100% | 19.52% | 115
79 | Ayudante (Estr. Oc. E2) | 1 | 4.05 | 4.05 | 0.1 | 0.405 | 19.29% |  | EP | 100% | 19.29% | 101
80 | Maestro de Obra (Estr. Oc. C1) | 1 | 4.55 | 4.55 | 0.05 | 0.2275 | 10.83% |  | EP | 100% | 10.83% | 113
81 | 0 |  | 0 | 0 |  | 0 | 0% |  | 0 | 0% | 0%
82 | 0 |  | 0 | 0 |  | 0 | 0% |  | 0 | 0% | 0%
83 | 0 |  | 0 | 0 |  | 0 | 0% |  | 0 | 0% | 0%
84 | 0 |  | 0 | 0 |  | 0 | 0% |  | 0 | 0% | 0%
85 | 0 |  | 0 | 0 |  | 0 | 0% |  | 0 | 0% | 0%
86 | 0 |  | 0 | 0 |  | 0 | 0% |  | 0 | 0% | 0%
87 | SUBTOTAL N |  |  |  |  | 1.0425 | SUBTOTAL N |  |  |  | 49.64%
88 | MATERIALES
89 | DESCRIPCION |  | UNIDAD | CANTIDAD | PRECIO UNITARIO | COSTO | PESO RELATIVO ELEMENTO (%) | CPC ELEMENTO | NP/EP/ND | VAE (%) | VAE (%) ELEMENTO
90 | Cuarzo gris (endurecedor de pisos) |  | Kg | 0.02 | 0.25 | 0.005 | 0.2381% |  | NP | 0% | 0% | 1236
91 | 0 |  | 0 |  | 0 | 0 | 0% |  | 0 | 0% | 0%
92 | 0 |  | 0 |  | 0 | 0 | 0% |  | 0 | 0% | 0%
93 | 0 |  | 0 |  | 0 | 0 | 0% |  | 0 | 0% | 0%
94 | 0 |  | 0 |  | 0 | 0 | 0% |  | 0 | 0% | 0%
95 | 0 |  | 0 |  | 0 | 0 | 0% |  | 0 | 0% | 0%
96 | 0 |  | 0 |  | 0 | 0 | 0% |  | 0 | 0% | 0%
97 | 0 |  | 0 |  | 0 | 0 | 0% |  | 0 | 0% | 0%
98 | 0 |  | 0 |  | 0 | 0 | 0% |  | 0 | 0% | 0%
99 | 0 |  | 0 |  | 0 | 0 | 0% |  | 0 | 0% | 0%
100 | 0 |  | 0 |  | 0 | 0 | 0% |  | 0 | 0% | 0%
101 | 0 |  | 0 |  | 0 | 0 | 0% |  | 0 | 0% | 0%
102 | 0 |  | 0 |  | 0 | 0 | 0% |  | 0 | 0% | 0%
103 | SUBTOTAL O |  |  |  |  | 0.005 | SUBTOTAL O |  |  |  | 0%
104 | TRANSPORTE | [9 empty] | 0
105 | DESCRIPCION |  | UNIDAD | CANTIDAD | PRECIO UNITARIO | COSTO | PESO RELATIVO ELEMENTO (%) | CPC ELEMENTO | NP/EP/ND | VAE (%) | VAE (%) ELEMENTO
106 | 0 |  | 0 |  | 0 | 0 | 0% |  | 0 | 0% | 0%
107 | 0 |  | 0 |  | 0 | 0 | 0% |  | 0 | 0% | 0%
108 | 0 |  | 0 |  | 0 | 0 | 0% |  | 0 | 0% | 0%
109 | 0 |  | 0 |  | 0 | 0 | 0% |  | 0 | 0% | 0%
110 | 0 |  | 0 |  | 0 | 0 | 0% |  | 0 | 0% | 0%
111 | SUBTOTAL P |  |  |  |  | 0 | SUBTOTAL P |  |  |  | 0%
112 |  |  | TOTAL COSTO DIRECTO (M+N+O+P) |  |  | 2.1
113 |  |  | INDIRECTOS Y UTILIDADES % |  | 10% | 0.21
114 |  |  | OTROS INDIRECTOS % |  | 10% | 0.21
115 | ESTOS PRECIOS NO INCLUYEN IVA |  | COSTO TOTAL DEL RUBRO |  |  | 2.52
116 |  |  | VALOR OFERTADO |  |  | 2.52 | 100% |  |  |  | 71.17%
117
118
119
120 | FEBRERO - 2023
121 | LUGAR Y FECHA
122
123
124
125 |  |  | FRANCISCO JAVIER AYALA PAZMIÑO
126
127 | CONTRATACION DE LOS ESTUDIOS Y DISEÑOS PARA LA IMPLEMENTACIÓN ARQUITECTONICA DE LA UNIDAD EDUCATIVA ESTANDARIZADA DEL MILENIO TIPOLOGIA MAYOR “CASCALES“, UBICADA EN LA PARROQUIA EL DORADO DE CASCALES, CANTÓN CASCALES, PROVINCIA DE SUCUMBÍOS
128
129 | ANALISIS DE PRECIOS UNITARIOS
130 | RUBRO: | Bordillos de hormigón simple f'c=180 Kg/cm2 b=15cm, h=35cm, para aceras | [5 empty] | UNIDAD: | m |  |  | 1803
131 | DETALLE: | PISOS |  |  |  | PISO006 | [5 empty] | 1800
132 | EQUIPOS | [5 empty] | AGREGADO NACIONAL
133 | DESCRIPCION | CANTIDAD | TARIFA | COSTO HORA | RENDIMIENTO | COSTO | PESO RELATIVO ELEMENTO (%) | CPC ELEMENTO | NP/EP/ND | VAE (%) | VAE (%) ELEMENTO
134 | Vibrador | 1 | 2 | 2 | 0.25 | 0.5 | 3.851% |  | ND | 40% | 1.54% | 28
135 | 0 |  | 0 | 0 |  | 0 | 0% |  | 0 | 0% | 0%
136 | 0 |  | 0 | 0 |  | 0 | 0% |  | 0 | 0% | 0%
137 | 0 |  | 0 | 0 |  | 0 | 0% |  | 0 | 0% | 0%
138 | 0 |  | 0 | 0 |  | 0 | 0% |  | 0 | 0% | 0%
139 | 0 |  | 0 | 0 |  | 0 | 0% |  | 0 | 0% | 0%
140 | Herramienta menor (5% M.O) |  | 0 | 0 |  | 0.159 | 1.224% |  | EP | 100% | 1.224%
141 | SUBTOTAL M |  |  |  |  | 0.659 | SUBTOTAL M |  |  |  | 2.765%
142 | MANO DE OBRA
143 | DESCRIPCION (CATEG) | CANTIDAD | JORNAL/HR | COSTO HORA | RENDIMIENTO | COSTO | PESO RELATIVO ELEMENTO (%) | CPC ELEMENTO | NP/EP/ND | VAE (%) | VAE (%) ELEMENTO
144 | Peón (Estr. Oc. E2) | 1 | 4.05 | 4.05 | 0.25 | 1.0125 | 7.797% |  | EP | 100% | 7.797% | 120
145 | Albañil (Estr.Oc. D2) | 1 | 4.1 | 4.1 | 0.25 | 1.025 | 7.894% |  | EP | 100% | 7.894% | 100
146 | Maestro de Obra (Estr. Oc. C1) | 1 | 4.55 | 4.55 | 0.25 | 1.1375 | 8.76% |  | EP | 100% | 8.76% | 113
147 | 0 |  | 0 | 0 |  | 0 | 0% |  | 0 | 0% | 0%
148 | 0 |  | 0 | 0 |  | 0 | 0% |  | 0 | 0% | 0%
149 | 0 |  | 0 | 0 |  | 0 | 0% |  | 0 | 0% | 0%
150 | 0 |  | 0 | 0 |  | 0 | 0% |  | 0 | 0% | 0%
151 | 0 |  | 0 | 0 |  | 0 | 0% |  | 0 | 0% | 0%
152 | 0 |  | 0 | 0 |  | 0 | 0% |  | 0 | 0% | 0%
153 | SUBTOTAL N |  |  |  |  | 3.175 | SUBTOTAL N |  |  |  | 24.45%
154 | MATERIALES
155 | DESCRIPCION |  | UNIDAD | CANTIDAD | PRECIO UNITARIO | COSTO | PESO RELATIVO ELEMENTO (%) | CPC ELEMENTO | NP/EP/ND | VAE (%) | VAE (%) ELEMENTO
156 | Hormigón simple f´c= 180 kg/cm2 (Anexo 3) |  | m3 | 0.05 | 123.37 | 6.1685 | 47.5% |  | EP | 95.43% | 45.34% | 1173
157 | Encofrado de madera (3 usos) (Anexo 7) |  | m2 | 0.35 | 8.52 | 2.982 | 22.96% |  | EP | 100% | 22.96% | 1177
158 | 0 |  | 0 |  | 0 | 0 | 0% |  | 0 | 0% | 0%
159 | 0 |  | 0 |  | 0 | 0 | 0% |  | 0 | 0% | 0%
160 | 0 |  | 0 |  | 0 | 0 | 0% |  | 0 | 0% | 0%
161 | 0 |  | 0 |  | 0 | 0 | 0% |  | 0 | 0% | 0%
162 | 0 |  | 0 |  | 0 | 0 | 0% |  | 0 | 0% | 0%
163 | 0 |  | 0 |  | 0 | 0 | 0% |  | 0 | 0% | 0%
164 | 0 |  | 0 |  | 0 | 0 | 0% |  | 0 | 0% | 0%
165 | 0 |  | 0 |  | 0 | 0 | 0% |  | 0 | 0% | 0%
166 | 0 |  | 0 |  | 0 | 0 | 0% |  | 0 | 0% | 0%
167 | 0 |  | 0 |  | 0 | 0 | 0% |  | 0 | 0% | 0%
168 | 0 |  | 0 |  | 0 | 0 | 0% |  | 0 | 0% | 0%
169 | SUBTOTAL O |  |  |  |  | 9.1505 | SUBTOTAL O |  |  |  | 68.3%
170 | TRANSPORTE | [9 empty] | 0
171 | DESCRIPCION |  | UNIDAD | CANTIDAD | PRECIO UNITARIO | COSTO | PESO RELATIVO ELEMENTO (%) | CPC ELEMENTO | NP/EP/ND | VAE (%) | VAE (%) ELEMENTO
172 | 0 |  | 0 |  | 0 | 0 | 0% |  | 0 | 0% | 0%
173 | 0 |  | 0 |  | 0 | 0 | 0% |  | 0 | 0% | 0%
174 | 0 |  | 0 |  | 0 | 0 | 0% |  | 0 | 0% | 0%
175 | 0 |  | 0 |  | 0 | 0 | 0% |  | 0 | 0% | 0%
176 | 0 |  | 0 |  | 0 | 0 | 0% |  | 0 | 0% | 0%
177 | SUBTOTAL P |  |  |  |  | 0 | SUBTOTAL P |  |  |  | 0%
178 |  |  | TOTAL COSTO DIRECTO (M+N+O+P) |  |  | 12.985
179 |  |  | INDIRECTOS Y UTILIDADES % |  | 10% | 1.299
180 |  |  | OTROS INDIRECTOS % |  | 10% | 1.299
181 | ESTOS PRECIOS NO INCLUYEN IVA |  | COSTO TOTAL DEL RUBRO |  |  | 15.583
182 |  |  | VALOR OFERTADO |  |  | 15.58 | 100% |  |  |  | 95.52%
183
184
185
186 | FEBRERO - 2023
187 | LUGAR Y FECHA
188
189
190
191 |  |  | FRANCISCO JAVIER AYALA PAZMIÑO
192
193 | CONTRATACION DE LOS ESTUDIOS Y DISEÑOS PARA LA IMPLEMENTACIÓN ARQUITECTONICA DE LA UNIDAD EDUCATIVA ESTANDARIZADA DEL MILENIO TIPOLOGIA MAYOR “CASCALES“, UBICADA EN LA PARROQUIA EL DORADO DE CASCALES, CANTÓN CASCALES, PROVINCIA DE SUCUMBÍOS
194
195 | ANALISIS DE PRECIOS UNITARIOS
196 | RUBRO: | Bordillos de hormigón simple f'c=180 Kg/cm2 b=15cm, h=50cm, para parqueadero | [5 empty] | UNIDAD: | m |  |  | 1804
197 | DETALLE: | PISOS |  |  |  | PISO007 | [5 empty] | 1800
198 | EQUIPOS | [5 empty] | AGREGADO NACIONAL
199 | DESCRIPCION | CANTIDAD | TARIFA | COSTO HORA | RENDIMIENTO | COSTO | PESO RELATIVO ELEMENTO (%) | CPC ELEMENTO | NP/EP/ND | VAE (%) | VAE (%) ELEMENTO
200 | Vibrador | 1 | 2 | 2 | 0.3 | 0.6 | 3.607% |  | ND | 40% | 1.443% | 28
201 | 0 |  | 0 | 0 |  | 0 | 0% |  | 0 | 0% | 0%
202 | 0 |  | 0 | 0 |  | 0 | 0% |  | 0 | 0% | 0%
203 | 0 |  | 0 | 0 |  | 0 | 0% |  | 0 | 0% | 0%
204 | 0 |  | 0 | 0 |  | 0 | 0% |  | 0 | 0% | 0%
205 | 0 |  | 0 | 0 |  | 0 | 0% |  | 0 | 0% | 0%
206 | Herramienta menor (5% M.O) |  | 0 | 0 |  | 0.191 | 1.148% |  | EP | 100% | 1.148%
207 | SUBTOTAL M |  |  |  |  | 0.791 | SUBTOTAL M |  |  |  | 2.591%
208 | MANO DE OBRA
209 | DESCRIPCION (CATEG) | CANTIDAD | JORNAL/HR | COSTO HORA | RENDIMIENTO | COSTO | PESO RELATIVO ELEMENTO (%) | CPC ELEMENTO | NP/EP/ND | VAE (%) | VAE (%) ELEMENTO
210 | Peón (Estr. Oc. E2) | 1 | 4.05 | 4.05 | 0.3 | 1.215 | 7.305% |  | EP | 100% | 7.305% | 120
211 | Albañil (Estr.Oc. D2) | 1 | 4.1 | 4.1 | 0.3 | 1.23 | 7.395% |  | EP | 100% | 7.395% | 100
212 | Maestro de Obra (Estr. Oc. C1) | 1 | 4.55 | 4.55 | 0.3 | 1.365 | 8.207% |  | EP | 100% | 8.207% | 113
213 | 0 |  | 0 | 0 |  | 0 | 0% |  | 0 | 0% | 0%
214 | 0 |  | 0 | 0 |  | 0 | 0% |  | 0 | 0% | 0%
215 | 0 |  | 0 | 0 |  | 0 | 0% |  | 0 | 0% | 0%
216 | 0 |  | 0 | 0 |  | 0 | 0% |  | 0 | 0% | 0%
217 | 0 |  | 0 | 0 |  | 0 | 0% |  | 0 | 0% | 0%
218 | 0 |  | 0 | 0 |  | 0 | 0% |  | 0 | 0% | 0%
219 | SUBTOTAL N |  |  |  |  | 3.81 | SUBTOTAL N |  |  |  | 22.91%
220 | MATERIALES
221 | DESCRIPCION |  | UNIDAD | CANTIDAD | PRECIO UNITARIO | COSTO | PESO RELATIVO ELEMENTO (%) | CPC ELEMENTO | NP/EP/ND | VAE (%) | VAE (%) ELEMENTO
222 | Hormigón simple f´c= 180 kg/cm2 (Anexo 3) |  | m3 | 0.063 | 123.37 | 7.7723 | 46.73% |  | EP | 95.43% | 44.59% | 1173
223 | Encofrado de madera (3 usos) (Anexo 7) |  | m2 | 0.5 | 8.52 | 4.26 | 25.61% |  | EP | 100% | 25.61% | 1177
224 | 0 |  | 0 |  | 0 | 0 | 0% |  | 0 | 0% | 0%
225 | 0 |  | 0 |  | 0 | 0 | 0% |  | 0 | 0% | 0%
226 | 0 |  | 0 |  | 0 | 0 | 0% |  | 0 | 0% | 0%
227 | 0 |  | 0 |  | 0 | 0 | 0% |  | 0 | 0% | 0%
228 | 0 |  | 0 |  | 0 | 0 | 0% |  | 0 | 0% | 0%
229 | 0 |  | 0 |  | 0 | 0 | 0% |  | 0 | 0% | 0%
230 | 0 |  | 0 |  | 0 | 0 | 0% |  | 0 | 0% | 0%
231 | 0 |  | 0 |  | 0 | 0 | 0% |  | 0 | 0% | 0%
232 | 0 |  | 0 |  | 0 | 0 | 0% |  | 0 | 0% | 0%
233 | 0 |  | 0 |  | 0 | 0 | 0% |  | 0 | 0% | 0%
234 | 0 |  | 0 |  | 0 | 0 | 0% |  | 0 | 0% | 0%
235 | SUBTOTAL O |  |  |  |  | 12.0323 | SUBTOTAL O |  |  |  | 70.21%
236 | TRANSPORTE | [9 empty] | 0
237 | DESCRIPCION |  | UNIDAD | CANTIDAD | PRECIO UNITARIO | COSTO | PESO RELATIVO ELEMENTO (%) | CPC ELEMENTO | NP/EP/ND | VAE (%) | VAE (%) ELEMENTO
238 | 0 |  | 0 |  | 0 | 0 | 0% |  | 0 | 0% | 0%
239 | 0 |  | 0 |  | 0 | 0 | 0% |  | 0 | 0% | 0%
240 | 0 |  | 0 |  | 0 | 0 | 0% |  | 0 | 0% | 0%
241 | 0 |  | 0 |  | 0 | 0 | 0% |  | 0 | 0% | 0%
242 | 0 |  | 0 |  | 0 | 0 | 0% |  | 0 | 0% | 0%
243 | SUBTOTAL P |  |  |  |  | 0 | SUBTOTAL P |  |  |  | 0%
244 |  |  | TOTAL COSTO DIRECTO (M+N+O+P) |  |  | 16.633
245 |  |  | INDIRECTOS Y UTILIDADES % |  | 10% | 1.663
246 |  |  | OTROS INDIRECTOS % |  | 10% | 1.663
247 | ESTOS PRECIOS NO INCLUYEN IVA |  | COSTO TOTAL DEL RUBRO |  |  | 19.959
248 |  |  | VALOR OFERTADO |  |  | 19.96 | 100% |  |  |  | 95.7%
249
250
251
252 | FEBRERO - 2023
253 | LUGAR Y FECHA
254
255
256
257 |  |  | FRANCISCO JAVIER AYALA PAZMIÑO
258
259 | CONTRATACION DE LOS ESTUDIOS Y DISEÑOS PARA LA IMPLEMENTACIÓN ARQUITECTONICA DE LA UNIDAD EDUCATIVA ESTANDARIZADA DEL MILENIO TIPOLOGIA MAYOR “CASCALES“, UBICADA EN LA PARROQUIA EL DORADO DE CASCALES, CANTÓN CASCALES, PROVINCIA DE SUCUMBÍOS
260
261 | ANALISIS DE PRECIOS UNITARIOS
262 | RUBRO: | Vereda perimetral escobada, empedrado y hormigón f`c=210kg/cm2, e=7cm | [5 empty] | UNIDAD: | m2 |  |  | 1805
263 | DETALLE: | PISOS |  |  |  | PISO008 | [5 empty] | 1800
264 | EQUIPOS | [5 empty] | AGREGADO NACIONAL
265 | DESCRIPCION | CANTIDAD | TARIFA | COSTO HORA | RENDIMIENTO | COSTO | PESO RELATIVO ELEMENTO (%) | CPC ELEMENTO | NP/EP/ND | VAE (%) | VAE (%) ELEMENTO
266 | 0 |  | 0 | 0 |  | 0 | 0% |  | 0 | 0% | 0%
267 | 0 |  | 0 | 0 |  | 0 | 0% |  | 0 | 0% | 0%
268 | 0 |  | 0 | 0 |  | 0 | 0% |  | 0 | 0% | 0%
269 | 0 |  | 0 | 0 |  | 0 | 0% |  | 0 | 0% | 0%
270 | 0 |  | 0 | 0 |  | 0 | 0% |  | 0 | 0% | 0%
271 | 0 |  | 0 | 0 |  | 0 | 0% |  | 0 | 0% | 0%
272 | Herramienta menor (5% M.O) |  | 0 | 0 |  | 0.252 | 1.512% |  | ND | 40% | 0.6047% | 18
273 | SUBTOTAL M |  |  |  |  | 0.252 | SUBTOTAL M |  |  |  | 0.6047%
274 | MANO DE OBRA
275 | DESCRIPCION (CATEG) | CANTIDAD | JORNAL/HR | COSTO HORA | RENDIMIENTO | COSTO | PESO RELATIVO ELEMENTO (%) | CPC ELEMENTO | NP/EP/ND | VAE (%) | VAE (%) ELEMENTO
276 | Peón (Estr. Oc. E2) | 1 | 4.05 | 4.05 | 0.3 | 1.215 | 7.289% |  | EP | 100% | 7.289% | 120
277 | Albañil (Estr.Oc. D2) | 1 | 4.1 | 4.1 | 0.3 | 1.23 | 7.379% |  | EP | 100% | 7.379% | 100
278 | Op. De maquinaria liviana (Estr.Oc. D2) | 1 | 4.1 | 4.1 | 0.3 | 1.23 | 7.379% |  | EP | 100% | 7.379% | 115
279 | Maestro de Obra (Estr. Oc. C1) | 1 | 4.55 | 4.55 | 0.3 | 1.365 | 8.189% |  | EP | 100% | 8.189% | 113
280 | 0 |  | 0 | 0 |  | 0 | 0% |  | 0 | 0% | 0%
281 | 0 |  | 0 | 0 |  | 0 | 0% |  | 0 | 0% | 0%
282 | 0 |  | 0 | 0 |  | 0 | 0% |  | 0 | 0% | 0%
283 | 0 |  | 0 | 0 |  | 0 | 0% |  | 0 | 0% | 0%
284 | 0 |  | 0 | 0 |  | 0 | 0% |  | 0 | 0% | 0%
285 | SUBTOTAL N |  |  |  |  | 5.04 | SUBTOTAL N |  |  |  | 30.24%
286 | MATERIALES
287 | DESCRIPCION |  | UNIDAD | CANTIDAD | PRECIO UNITARIO | COSTO | PESO RELATIVO ELEMENTO (%) | CPC ELEMENTO | NP/EP/ND | VAE (%) | VAE (%) ELEMENTO
288 | Hormigón simple f´c= 210 kg/cm2 (Anexo 2) |  | m3 | 0.07 | 136.81 | 9.5767 | 57.45% |  | EP | 95.88% | 55.09% | 1172
289 | Piedra bola |  | m3 | 0.15 | 12 | 1.8 | 10.8% |  | EP | 100% | 10.8% | 1081
290 | 0 |  | 0 |  | 0 | 0 | 0% |  | 0 | 0% | 0%
291 | 0 |  | 0 |  | 0 | 0 | 0% |  | 0 | 0% | 0%
292 | 0 |  | 0 |  | 0 | 0 | 0% |  | 0 | 0% | 0%
293 | 0 |  | 0 |  | 0 | 0 | 0% |  | 0 | 0% | 0%
294 | 0 |  | 0 |  | 0 | 0 | 0% |  | 0 | 0% | 0%
295 | 0 |  | 0 |  | 0 | 0 | 0% |  | 0 | 0% | 0%
296 | 0 |  | 0 |  | 0 | 0 | 0% |  | 0 | 0% | 0%
297 | 0 |  | 0 |  | 0 | 0 | 0% |  | 0 | 0% | 0%
298 | 0 |  | 0 |  | 0 | 0 | 0% |  | 0 | 0% | 0%
299 | 0 |  | 0 |  | 0 | 0 | 0% |  | 0 | 0% | 0%
300 | 0 |  | 0 |  | 0 | 0 | 0% |  | 0 | 0% | 0%
301 | SUBTOTAL O |  |  |  |  | 11.3767 | SUBTOTAL O |  |  |  | 65.88%
302 | TRANSPORTE | [9 empty] | 0
303 | DESCRIPCION |  | UNIDAD | CANTIDAD | PRECIO UNITARIO | COSTO | PESO RELATIVO ELEMENTO (%) | CPC ELEMENTO | NP/EP/ND | VAE (%) | VAE (%) ELEMENTO
304 | 0 |  | 0 |  | 0 | 0 | 0% |  | 0 | 0% | 0%
305 | 0 |  | 0 |  | 0 | 0 | 0% |  | 0 | 0% | 0%
306 | 0 |  | 0 |  | 0 | 0 | 0% |  | 0 | 0% | 0%
307 | 0 |  | 0 |  | 0 | 0 | 0% |  | 0 | 0% | 0%
308 | 0 |  | 0 |  | 0 | 0 | 0% |  | 0 | 0% | 0%
309 | SUBTOTAL P |  |  |  |  | 0 | SUBTOTAL P |  |  |  | 0%
310 |  |  | TOTAL COSTO DIRECTO (M+N+O+P) |  |  | 16.669
311 |  |  | INDIRECTOS Y UTILIDADES % |  | 10% | 1.667
312 |  |  | OTROS INDIRECTOS % |  | 10% | 1.667
313 | ESTOS PRECIOS NO INCLUYEN IVA |  | COSTO TOTAL DEL RUBRO |  |  | 20.003
314 |  |  | VALOR OFERTADO |  |  | 20 | 100% |  |  |  | 96.73%
315
316
317
318 | FEBRERO - 2023
319 | LUGAR Y FECHA
320
321
322
323 |  |  | FRANCISCO JAVIER AYALA PAZMIÑO
324
325 | CONTRATACION DE LOS ESTUDIOS Y DISEÑOS PARA LA IMPLEMENTACIÓN ARQUITECTONICA DE LA UNIDAD EDUCATIVA ESTANDARIZADA DEL MILENIO TIPOLOGIA MAYOR “CASCALES“, UBICADA EN LA PARROQUIA EL DORADO DE CASCALES, CANTÓN CASCALES, PROVINCIA DE SUCUMBÍOS
326
327 | ANALISIS DE PRECIOS UNITARIOS
328 | RUBRO: | Grano lavado en filos de escalera | [5 empty] | UNIDAD: | m |  |  | 1806
329 | DETALLE: | PISOS |  |  |  | PISO009 | [5 empty] | 1800
330 | EQUIPOS | [5 empty] | AGREGADO NACIONAL
331 | DESCRIPCION | CANTIDAD | TARIFA | COSTO HORA | RENDIMIENTO | COSTO | PESO RELATIVO ELEMENTO (%) | CPC ELEMENTO | NP/EP/ND | VAE (%) | VAE (%) ELEMENTO
332 | Amoladora | 1 | 1.5 | 1.5 | 0.3 | 0.45 | 3.244% |  | ND | 40% | 1.297% | 1
333 | 0 |  | 0 | 0 |  | 0 | 0% |  | 0 | 0% | 0%
334 | 0 |  | 0 | 0 |  | 0 | 0% |  | 0 | 0% | 0%
335 | 0 |  | 0 | 0 |  | 0 | 0% |  | 0 | 0% | 0%
336 | 0 |  | 0 | 0 |  | 0 | 0% |  | 0 | 0% | 0%
337 | 0 |  | 0 | 0 |  | 0 | 0% |  | 0 | 0% | 0%
338 | Herramienta menor (5% M.O) |  | 0 | 0 |  | 0.163 | 1.175% |  | EP | 100% | 1.175%
339 | SUBTOTAL M |  |  |  |  | 0.613 | SUBTOTAL M |  |  |  | 2.472%
340 | MANO DE OBRA
341 | DESCRIPCION (CATEG) | CANTIDAD | JORNAL/HR | COSTO HORA | RENDIMIENTO | COSTO | PESO RELATIVO ELEMENTO (%) | CPC ELEMENTO | NP/EP/ND | VAE (%) | VAE (%) ELEMENTO
342 | Instalador de recubrimientos en general (Estr. Oc. D2) | 1 | 4.1 | 4.1 | 0.4 | 1.64 | 11.82% |  | EP | 100% | 11.82% | 112
343 | Ayudante (Estr. Oc. E2) | 1 | 4.05 | 4.05 | 0.4 | 1.62 | 11.68% |  | EP | 100% | 11.68% | 101
344 | 0 | 1 | 0 | 0 |  | 0 | 0% |  | 0 | 0% | 0%
345 | 0 |  | 0 | 0 |  | 0 | 0% |  | 0 | 0% | 0%
346 | 0 |  | 0 | 0 |  | 0 | 0% |  | 0 | 0% | 0%
347 | 0 |  | 0 | 0 |  | 0 | 0% |  | 0 | 0% | 0%
348 | 0 |  | 0 | 0 |  | 0 | 0% |  | 0 | 0% | 0%
349 | 0 |  | 0 | 0 |  | 0 | 0% |  | 0 | 0% | 0%
350 | 0 |  | 0 | 0 |  | 0 | 0% |  | 0 | 0% | 0%
351 | SUBTOTAL N |  |  |  |  | 3.26 | SUBTOTAL N |  |  |  | 23.5%
352 | MATERIALES
353 | DESCRIPCION |  | UNIDAD | CANTIDAD | PRECIO UNITARIO | COSTO | PESO RELATIVO ELEMENTO (%) | CPC ELEMENTO | NP/EP/ND | VAE (%) | VAE (%) ELEMENTO
354 | Grano lavado |  | m2 | 1 | 10 | 10 | 72.08% |  | EP | 100% | 72.08% | 1237
355 | 0 |  | 0 |  | 0 | 0 | 0% |  | 0 | 0% | 0%
356 | 0 |  | 0 |  | 0 | 0 | 0% |  | 0 | 0% | 0%
357 | 0 |  | 0 |  | 0 | 0 | 0% |  | 0 | 0% | 0%
358 | 0 |  | 0 |  | 0 | 0 | 0% |  | 0 | 0% | 0%
359 | 0 |  | 0 |  | 0 | 0 | 0% |  | 0 | 0% | 0%
360 | 0 |  | 0 |  | 0 | 0 | 0% |  | 0 | 0% | 0%
361 | 0 |  | 0 |  | 0 | 0 | 0% |  | 0 | 0% | 0%
362 | 0 |  | 0 |  | 0 | 0 | 0% |  | 0 | 0% | 0%
363 | 0 |  | 0 |  | 0 | 0 | 0% |  | 0 | 0% | 0%
364 | 0 |  | 0 |  | 0 | 0 | 0% |  | 0 | 0% | 0%
365 | 0 |  | 0 |  | 0 | 0 | 0% |  | 0 | 0% | 0%
366 | 0 |  | 0 |  | 0 | 0 | 0% |  | 0 | 0% | 0%
367 | SUBTOTAL O |  |  |  |  | 10 | SUBTOTAL O |  |  |  | 72.08%
368 | TRANSPORTE | [9 empty] | 0
369 | DESCRIPCION |  | UNIDAD | CANTIDAD | PRECIO UNITARIO | COSTO | PESO RELATIVO ELEMENTO (%) | CPC ELEMENTO | NP/EP/ND | VAE (%) | VAE (%) ELEMENTO
370 | 0 |  | 0 |  | 0 | 0 | 0% |  | 0 | 0% | 0%
371 | 0 |  | 0 |  | 0 | 0 | 0% |  | 0 | 0% | 0%
372 | 0 |  | 0 |  | 0 | 0 | 0% |  | 0 | 0% | 0%
373 | 0 |  | 0 |  | 0 | 0 | 0% |  | 0 | 0% | 0%
374 | 0 |  | 0 |  | 0 | 0 | 0% |  | 0 | 0% | 0%
375 | SUBTOTAL P |  |  |  |  | 0 | SUBTOTAL P |  |  |  | 0%
376 |  |  | TOTAL COSTO DIRECTO (M+N+O+P) |  |  | 13.873
377 |  |  | INDIRECTOS Y UTILIDADES % |  | 10% | 1.387
378 |  |  | OTROS INDIRECTOS % |  | 10% | 1.387
379 | ESTOS PRECIOS NO INCLUYEN IVA |  | COSTO TOTAL DEL RUBRO |  |  | 16.647
380 |  |  | VALOR OFERTADO |  |  | 16.65 | 100% |  |  |  | 98.05%
381
382
383
384 | FEBRERO - 2023
385 | LUGAR Y FECHA
386
387
388
389 |  |  | FRANCISCO JAVIER AYALA PAZMIÑO
390
391 | CONTRATACION DE LOS ESTUDIOS Y DISEÑOS PARA LA IMPLEMENTACIÓN ARQUITECTONICA DE LA UNIDAD EDUCATIVA ESTANDARIZADA DEL MILENIO TIPOLOGIA MAYOR “CASCALES“, UBICADA EN LA PARROQUIA EL DORADO DE CASCALES, CANTÓN CASCALES, PROVINCIA DE SUCUMBÍOS
392
393 | ANALISIS DE PRECIOS UNITARIOS
394 | RUBRO: | Contrapiso H.S 210 kg/cm2, E=10cm, malla electrosoldada 5x10x10 | [5 empty] | UNIDAD: | m2 |  |  | 1807
395 | DETALLE: | PISOS |  |  |  | PISO004 | [5 empty] | 1800
396 | EQUIPOS | [5 empty] | AGREGADO NACIONAL
397 | DESCRIPCION | CANTIDAD | TARIFA | COSTO HORA | RENDIMIENTO | COSTO | PESO RELATIVO ELEMENTO (%) | CPC ELEMENTO | NP/EP/ND | VAE (%) | VAE (%) ELEMENTO
398 | 0 |  | 0 | 0 |  | 0 | 0% |  | 0 | 0% | 0%
399 | 0 |  | 0 | 0 |  | 0 | 0% |  | 0 | 0% | 0%
400 | 0 |  | 0 | 0 |  | 0 | 0% |  | 0 | 0% | 0%
401 | 0 |  | 0 | 0 |  | 0 | 0% |  | 0 | 0% | 0%
402 | 0 |  | 0 | 0 |  | 0 | 0% |  | 0 | 0% | 0%
403 | 0 |  | 0 | 0 |  | 0 | 0% |  | 0 | 0% | 0%
404 | Herramienta menor (5% M.O) |  | 0 | 0 |  | 0.191 | 0.7676% |  | ND | 40% | 0.307% | 18
405 | SUBTOTAL M |  |  |  |  | 0.191 | SUBTOTAL M |  |  |  | 0.307%
406 | MANO DE OBRA
407 | DESCRIPCION (CATEG) | CANTIDAD | JORNAL/HR | COSTO HORA | RENDIMIENTO | COSTO | PESO RELATIVO ELEMENTO (%) | CPC ELEMENTO | NP/EP/ND | VAE (%) | VAE (%) ELEMENTO
408 | Peón (Estr. Oc. E2) | 1 | 4.05 | 4.05 | 0.3 | 1.215 | 4.883% |  | EP | 100% | 4.883% | 120
409 | Albañil (Estr.Oc. D2) | 1 | 4.1 | 4.1 | 0.3 | 1.23 | 4.943% |  | EP | 100% | 4.943% | 100
410 | Maestro de Obra (Estr. Oc. C1) | 1 | 4.55 | 4.55 | 0.3 | 1.365 | 5.485% |  | EP | 100% | 5.485% | 113
411 | 0 |  | 0 | 0 |  | 0 | 0% |  | 0 | 0% | 0%
412 | 0 |  | 0 | 0 |  | 0 | 0% |  | 0 | 0% | 0%
413 | 0 |  | 0 | 0 |  | 0 | 0% |  | 0 | 0% | 0%
414 | 0 |  | 0 | 0 |  | 0 | 0% |  | 0 | 0% | 0%
415 | 0 |  | 0 | 0 |  | 0 | 0% |  | 0 | 0% | 0%
416 | 0 |  | 0 | 0 |  | 0 | 0% |  | 0 | 0% | 0%
417 | SUBTOTAL N |  |  |  |  | 3.81 | SUBTOTAL N |  |  |  | 15.31%
418 | MATERIALES
419 | DESCRIPCION |  | UNIDAD | CANTIDAD | PRECIO UNITARIO | COSTO | PESO RELATIVO ELEMENTO (%) | CPC ELEMENTO | NP/EP/ND | VAE (%) | VAE (%) ELEMENTO
420 | Hormigón simple f´c= 210 kg/cm2 (Anexo 2) |  | m3 | 0.1 | 136.81 | 13.681 | 54.98% |  | EP | 95.88% | 52.72% | 1172
421 | Malla electrosoldada R-196 (5.10) |  | m2 | 1.02 | 3.6 | 3.672 | 14.76% |  | EP | 100% | 14.76% | 1188
422 | Sub-base clase 3 |  | m3 | 0.2 | 10 | 2 | 8.037% |  | EP | 100% | 8.037% | 1113
423 | Polietileno |  | m2 | 1.02 | 1.5 | 1.53 | 6.149% |  | EP | 100% | 6.149% | 1183
424 | 0 |  | 0 |  | 0 | 0 | 0% |  | 0 | 0% | 0%
425 | 0 |  | 0 |  | 0 | 0 | 0% |  | 0 | 0% | 0%
426 | 0 |  | 0 |  | 0 | 0 | 0% |  | 0 | 0% | 0%
427 | 0 |  | 0 |  | 0 | 0 | 0% |  | 0 | 0% | 0%
428 | 0 |  | 0 |  | 0 | 0 | 0% |  | 0 | 0% | 0%
429 | 0 |  | 0 |  | 0 | 0 | 0% |  | 0 | 0% | 0%
430 | 0 |  | 0 |  | 0 | 0 | 0% |  | 0 | 0% | 0%
431 | 0 |  | 0 |  | 0 | 0 | 0% |  | 0 | 0% | 0%
432 | 0 |  | 0 |  | 0 | 0 | 0% |  | 0 | 0% | 0%
433 | SUBTOTAL O |  |  |  |  | 20.883 | SUBTOTAL O |  |  |  | 81.66%
434 | TRANSPORTE | [9 empty] | 0
435 | DESCRIPCION |  | UNIDAD | CANTIDAD | PRECIO UNITARIO | COSTO | PESO RELATIVO ELEMENTO (%) | CPC ELEMENTO | NP/EP/ND | VAE (%) | VAE (%) ELEMENTO
436 | 0 |  | 0 |  | 0 | 0 | 0% |  | 0 | 0% | 0%
437 | 0 |  | 0 |  | 0 | 0 | 0% |  | 0 | 0% | 0%
438 | 0 |  | 0 |  | 0 | 0 | 0% |  | 0 | 0% | 0%
439 | 0 |  | 0 |  | 0 | 0 | 0% |  | 0 | 0% | 0%
440 | 0 |  | 0 |  | 0 | 0 | 0% |  | 0 | 0% | 0%
441 | SUBTOTAL P |  |  |  |  | 0 | SUBTOTAL P |  |  |  | 0%
442 |  |  | TOTAL COSTO DIRECTO (M+N+O+P) |  |  | 24.884
443 |  |  | INDIRECTOS Y UTILIDADES % |  | 10% | 2.488
444 |  |  | OTROS INDIRECTOS % |  | 10% | 2.488
445 | ESTOS PRECIOS NO INCLUYEN IVA |  | COSTO TOTAL DEL RUBRO |  |  | 29.86
446 |  |  | VALOR OFERTADO |  |  | 29.86 | 100% |  |  |  | 97.28%
447
448
449
450 | FEBRERO - 2023
451 | LUGAR Y FECHA
452
453
454
455 |  |  | FRANCISCO JAVIER AYALA PAZMIÑO
456
457 | CONTRATACION DE LOS ESTUDIOS Y DISEÑOS PARA LA IMPLEMENTACIÓN ARQUITECTONICA DE LA UNIDAD EDUCATIVA ESTANDARIZADA DEL MILENIO TIPOLOGIA MAYOR “CASCALES“, UBICADA EN LA PARROQUIA EL DORADO DE CASCALES, CANTÓN CASCALES, PROVINCIA DE SUCUMBÍOS
458
459 | ANALISIS DE PRECIOS UNITARIOS
460 | RUBRO: | Masillado de losa incluye impermeabilizante | [5 empty] | UNIDAD: | m2 |  |  | 1808
461 | DETALLE: | PISOS |  |  |  | PISO001 | [5 empty] | 1800
462 | EQUIPOS | [5 empty] | AGREGADO NACIONAL
463 | DESCRIPCION | CANTIDAD | TARIFA | COSTO HORA | RENDIMIENTO | COSTO | PESO RELATIVO ELEMENTO (%) | CPC ELEMENTO | NP/EP/ND | VAE (%) | VAE (%) ELEMENTO
464 | 0 |  | 0 | 0 |  | 0 | 0% |  | 0 | 0% | 0%
465 | 0 |  | 0 | 0 |  | 0 | 0% |  | 0 | 0% | 0%
466 | 0 |  | 0 | 0 |  | 0 | 0% |  | 0 | 0% | 0%
467 | 0 |  | 0 | 0 |  | 0 | 0% |  | 0 | 0% | 0%
468 | 0 |  | 0 | 0 |  | 0 | 0% |  | 0 | 0% | 0%
469 | 0 |  | 0 | 0 |  | 0 | 0% |  | 0 | 0% | 0%
470 | Herramienta menor (5% M.O) |  | 0 | 0 |  | 0.168 | 2.864% |  | EP | 100% | 2.864%
471 | SUBTOTAL M |  |  |  |  | 0.168 | SUBTOTAL M |  |  |  | 2.864%
472 | MANO DE OBRA
473 | DESCRIPCION (CATEG) | CANTIDAD | JORNAL/HR | COSTO HORA | RENDIMIENTO | COSTO | PESO RELATIVO ELEMENTO (%) | CPC ELEMENTO | NP/EP/ND | VAE (%) | VAE (%) ELEMENTO
474 | Peón (Estr. Oc. E2) | 1 | 4.05 | 4.05 | 0.2 | 0.81 | 13.81% |  | EP | 100% | 13.81% | 120
475 | Albañil (Estr.Oc. D2) | 1 | 4.1 | 4.1 | 0.2 | 0.82 | 13.98% |  | EP | 100% | 13.98% | 100
476 | Maestro de Obra (Estr. Oc. C1) | 1 | 4.55 | 4.55 | 0.2 | 0.91 | 15.51% |  | EP | 100% | 15.51% | 113
477 | Op. De maquinaria liviana (Estr.Oc. D2) | 1 | 4.1 | 4.1 | 0.2 | 0.82 | 13.98% |  | EP | 100% | 13.98% | 115
478 | 0 |  | 0 | 0 |  | 0 | 0% |  | 0 | 0% | 0%
479 | 0 |  | 0 | 0 |  | 0 | 0% |  | 0 | 0% | 0%
480 | 0 |  | 0 | 0 |  | 0 | 0% |  | 0 | 0% | 0%
481 | 0 |  | 0 | 0 |  | 0 | 0% |  | 0 | 0% | 0%
482 | 0 |  | 0 | 0 |  | 0 | 0% |  | 0 | 0% | 0%
483 | SUBTOTAL N |  |  |  |  | 3.36 | SUBTOTAL N |  |  |  | 57.28%
484 | MATERIALES
485 | DESCRIPCION |  | UNIDAD | CANTIDAD | PRECIO UNITARIO | COSTO | PESO RELATIVO ELEMENTO (%) | CPC ELEMENTO | NP/EP/ND | VAE (%) | VAE (%) ELEMENTO
486 | Mortero 1:3 (Anexo 5) |  | m3 | 0.02 | 109.98 | 2.1996 | 37.5% |  | EP | 100% | 37.5% | 1175
487 | Aditivo impermeabilizante |  | Kg | 0.1 | 1.38 | 0.138 | 2.353% |  | ND | 40% | 0.941% | 1007
488 | 0 |  | 0 |  | 0 | 0 | 0% |  | 0 | 0% | 0%
489 | 0 |  | 0 |  | 0 | 0 | 0% |  | 0 | 0% | 0%
490 | 0 |  | 0 |  | 0 | 0 | 0% |  | 0 | 0% | 0%
491 | 0 |  | 0 |  | 0 | 0 | 0% |  | 0 | 0% | 0%
492 | 0 |  | 0 |  | 0 | 0 | 0% |  | 0 | 0% | 0%
493 | 0 |  | 0 |  | 0 | 0 | 0% |  | 0 | 0% | 0%
494 | 0 |  | 0 |  | 0 | 0 | 0% |  | 0 | 0% | 0%
495 | 0 |  | 0 |  | 0 | 0 | 0% |  | 0 | 0% | 0%
496 | 0 |  | 0 |  | 0 | 0 | 0% |  | 0 | 0% | 0%
497 | 0 |  | 0 |  | 0 | 0 | 0% |  | 0 | 0% | 0%
498 | 0 |  | 0 |  | 0 | 0 | 0% |  | 0 | 0% | 0%
499 | SUBTOTAL O |  |  |  |  | 2.3376 | SUBTOTAL O |  |  |  | 38.44%
500 | TRANSPORTE | [9 empty] | 0
501 | DESCRIPCION |  | UNIDAD | CANTIDAD | PRECIO UNITARIO | COSTO | PESO RELATIVO ELEMENTO (%) | CPC ELEMENTO | NP/EP/ND | VAE (%) | VAE (%) ELEMENTO
502 | 0 |  | 0 |  | 0 | 0 | 0% |  | 0 | 0% | 0%
503 | 0 |  | 0 |  | 0 | 0 | 0% |  | 0 | 0% | 0%
504 | 0 |  | 0 |  | 0 | 0 | 0% |  | 0 | 0% | 0%
505 | 0 |  | 0 |  | 0 | 0 | 0% |  | 0 | 0% | 0%
506 | 0 |  | 0 |  | 0 | 0 | 0% |  | 0 | 0% | 0%
507 | SUBTOTAL P |  |  |  |  | 0 | SUBTOTAL P |  |  |  | 0%
508 |  |  | TOTAL COSTO DIRECTO (M+N+O+P) |  |  | 5.866
509 |  |  | INDIRECTOS Y UTILIDADES % |  | 10% | 0.587
510 |  |  | OTROS INDIRECTOS % |  | 10% | 0.587
511 | ESTOS PRECIOS NO INCLUYEN IVA |  | COSTO TOTAL DEL RUBRO |  |  | 7.04
512 |  |  | VALOR OFERTADO |  |  | 7.04 | 100% |  |  |  | 98.58%
513
514
515
516 | FEBRERO - 2023
517 | LUGAR Y FECHA
518
519
520
521 |  |  | FRANCISCO JAVIER AYALA PAZMIÑO
522
523 | CONTRATACION DE LOS ESTUDIOS Y DISEÑOS PARA LA IMPLEMENTACIÓN ARQUITECTONICA DE LA UNIDAD EDUCATIVA ESTANDARIZADA DEL MILENIO TIPOLOGIA MAYOR “CASCALES“, UBICADA EN LA PARROQUIA EL DORADO DE CASCALES, CANTÓN CASCALES, PROVINCIA DE SUCUMBÍOS
524
525 | ANALISIS DE PRECIOS UNITARIOS
526 | RUBRO: | Masillado de pisos y gradas | [5 empty] | UNIDAD: | m2 |  |  | 1809
527 | DETALLE: | PISOS |  |  |  | PISO002 | [5 empty] | 1800
528 | EQUIPOS | [5 empty] | AGREGADO NACIONAL
529 | DESCRIPCION | CANTIDAD | TARIFA | COSTO HORA | RENDIMIENTO | COSTO | PESO RELATIVO ELEMENTO (%) | CPC ELEMENTO | NP/EP/ND | VAE (%) | VAE (%) ELEMENTO
530 | 0 |  | 0 | 0 |  | 0 | 0% |  | 0 | 0% | 0%
531 | 0 |  | 0 | 0 |  | 0 | 0% |  | 0 | 0% | 0%
532 | 0 |  | 0 | 0 |  | 0 | 0% |  | 0 | 0% | 0%
533 | 0 |  | 0 | 0 |  | 0 | 0% |  | 0 | 0% | 0%
534 | 0 |  | 0 | 0 |  | 0 | 0% |  | 0 | 0% | 0%
535 | 0 |  | 0 | 0 |  | 0 | 0% |  | 0 | 0% | 0%
536 | Herramienta menor (5% M.O) |  | 0 | 0 |  | 0.168 | 2.933% |  | EP | 100% | 2.933%
537 | SUBTOTAL M |  |  |  |  | 0.168 | SUBTOTAL M |  |  |  | 2.933%
538 | MANO DE OBRA
539 | DESCRIPCION (CATEG) | CANTIDAD | JORNAL/HR | COSTO HORA | RENDIMIENTO | COSTO | PESO RELATIVO ELEMENTO (%) | CPC ELEMENTO | NP/EP/ND | VAE (%) | VAE (%) ELEMENTO
540 | Peón (Estr. Oc. E2) | 1 | 4.05 | 4.05 | 0.2 | 0.81 | 14.14% |  | EP | 100% | 14.14% | 120
541 | Albañil (Estr.Oc. D2) | 1 | 4.1 | 4.1 | 0.2 | 0.82 | 14.32% |  | EP | 100% | 14.32% | 100
542 | Maestro de Obra (Estr. Oc. C1) | 1 | 4.55 | 4.55 | 0.2 | 0.91 | 15.89% |  | EP | 100% | 15.89% | 113
543 | Op. De maquinaria liviana (Estr.Oc. D2) | 1 | 4.1 | 4.1 | 0.2 | 0.82 | 14.32% |  | EP | 100% | 14.32% | 115
544 | 0 |  | 0 | 0 |  | 0 | 0% |  | 0 | 0% | 0%
545 | 0 |  | 0 | 0 |  | 0 | 0% |  | 0 | 0% | 0%
546 | 0 |  | 0 | 0 |  | 0 | 0% |  | 0 | 0% | 0%
547 | 0 |  | 0 | 0 |  | 0 | 0% |  | 0 | 0% | 0%
548 | 0 |  | 0 | 0 |  | 0 | 0% |  | 0 | 0% | 0%
549 | SUBTOTAL N |  |  |  |  | 3.36 | SUBTOTAL N |  |  |  | 58.66%
550 | MATERIALES
551 | DESCRIPCION |  | UNIDAD | CANTIDAD | PRECIO UNITARIO | COSTO | PESO RELATIVO ELEMENTO (%) | CPC ELEMENTO | NP/EP/ND | VAE (%) | VAE (%) ELEMENTO
552 | Mortero 1:3 (Anexo 5) |  | m3 | 0.02 | 109.98 | 2.1996 | 38.4% |  | EP | 100% | 38.4% | 1175
553 | 0 |  | 0 |  | 0 | 0 | 0% |  | 0 | 0% | 0%
554 | 0 |  | 0 |  | 0 | 0 | 0% |  | 0 | 0% | 0%
555 | 0 |  | 0 |  | 0 | 0 | 0% |  | 0 | 0% | 0%
556 | 0 |  | 0 |  | 0 | 0 | 0% |  | 0 | 0% | 0%
557 | 0 |  | 0 |  | 0 | 0 | 0% |  | 0 | 0% | 0%
558 | 0 |  | 0 |  | 0 | 0 | 0% |  | 0 | 0% | 0%
559 | 0 |  | 0 |  | 0 | 0 | 0% |  | 0 | 0% | 0%
560 | 0 |  | 0 |  | 0 | 0 | 0% |  | 0 | 0% | 0%
561 | 0 |  | 0 |  | 0 | 0 | 0% |  | 0 | 0% | 0%
562 | 0 |  | 0 |  | 0 | 0 | 0% |  | 0 | 0% | 0%
563 | 0 |  | 0 |  | 0 | 0 | 0% |  | 0 | 0% | 0%
564 | 0 |  | 0 |  | 0 | 0 | 0% |  | 0 | 0% | 0%
565 | SUBTOTAL O |  |  |  |  | 2.1996 | SUBTOTAL O |  |  |  | 38.4%
566 | TRANSPORTE | [9 empty] | 0
567 | DESCRIPCION |  | UNIDAD | CANTIDAD | PRECIO UNITARIO | COSTO | PESO RELATIVO ELEMENTO (%) | CPC ELEMENTO | NP/EP/ND | VAE (%) | VAE (%) ELEMENTO
568 | 0 |  | 0 |  | 0 | 0 | 0% |  | 0 | 0% | 0%
569 | 0 |  | 0 |  | 0 | 0 | 0% |  | 0 | 0% | 0%
570 | 0 |  | 0 |  | 0 | 0 | 0% |  | 0 | 0% | 0%
571 | 0 |  | 0 |  | 0 | 0 | 0% |  | 0 | 0% | 0%
572 | 0 |  | 0 |  | 0 | 0 | 0% |  | 0 | 0% | 0%
573 | SUBTOTAL P |  |  |  |  | 0 | SUBTOTAL P |  |  |  | 0%
574 |  |  | TOTAL COSTO DIRECTO (M+N+O+P) |  |  | 5.728
575 |  |  | INDIRECTOS Y UTILIDADES % |  | 10% | 0.573
576 |  |  | OTROS INDIRECTOS % |  | 10% | 0.573
577 | ESTOS PRECIOS NO INCLUYEN IVA |  | COSTO TOTAL DEL RUBRO |  |  | 6.874
578 |  |  | VALOR OFERTADO |  |  | 6.87 | 100% |  |  |  | 99.99%
579
580
581
582 | FEBRERO - 2023
583 | LUGAR Y FECHA
584
585
586
587 |  |  | FRANCISCO JAVIER AYALA PAZMIÑO
588
589 | CONTRATACION DE LOS ESTUDIOS Y DISEÑOS PARA LA IMPLEMENTACIÓN ARQUITECTONICA DE LA UNIDAD EDUCATIVA ESTANDARIZADA DEL MILENIO TIPOLOGIA MAYOR “CASCALES“, UBICADA EN LA PARROQUIA EL DORADO DE CASCALES, CANTÓN CASCALES, PROVINCIA DE SUCUMBÍOS
590
591 | ANALISIS DE PRECIOS UNITARIOS
592 | RUBRO: | Impermeabilización de losas de cubierta con lámina asfáltica | [5 empty] | UNIDAD: | m2 |  |  | 1810
593 | DETALLE: | PISOS |  |  |  | PISO010 | [5 empty] | 1800
594 | EQUIPOS | [5 empty] | AGREGADO NACIONAL
595 | DESCRIPCION | CANTIDAD | TARIFA | COSTO HORA | RENDIMIENTO | COSTO | PESO RELATIVO ELEMENTO (%) | CPC ELEMENTO | NP/EP/ND | VAE (%) | VAE (%) ELEMENTO
596 | Soplete - compresor | 1 | 1 | 1 | 1 | 1 | 5.045% |  | ND | 40% | 2.018% | 34
597 | 0 |  | 0 | 0 |  | 0 | 0% |  | 0 | 0% | 0%
598 | 0 |  | 0 | 0 |  | 0 | 0% |  | 0 | 0% | 0%
599 | 0 |  | 0 | 0 |  | 0 | 0% |  | 0 | 0% | 0%
600 | 0 |  | 0 | 0 |  | 0 | 0% |  | 0 | 0% | 0%
601 | 0 |  | 0 | 0 |  | 0 | 0% |  | 0 | 0% | 0%
602 | Herramienta menor (5% M.O) |  | 0 | 0 |  | 0.163 | 0.8223% |  | EP | 100% | 0.8223%
603 | SUBTOTAL M |  |  |  |  | 1.163 | SUBTOTAL M |  |  |  | 2.84%
604 | MANO DE OBRA
605 | DESCRIPCION (CATEG) | CANTIDAD | JORNAL/HR | COSTO HORA | RENDIMIENTO | COSTO | PESO RELATIVO ELEMENTO (%) | CPC ELEMENTO | NP/EP/ND | VAE (%) | VAE (%) ELEMENTO
606 | Instalador de recubrimientos en general (Estr. Oc. D2) | 1 | 4.1 | 4.1 | 0.4 | 1.64 | 8.273% |  | EP | 100% | 8.273% | 112
607 | Ayudante (Estr. Oc. E2) | 1 | 4.05 | 4.05 | 0.4 | 1.62 | 8.172% |  | EP | 100% | 8.172% | 101
608 | 0 | 1 | 0 | 0 |  | 0 | 0% |  | 0 | 0% | 0%
609 | 0 |  | 0 | 0 |  | 0 | 0% |  | 0 | 0% | 0%
610 | 0 |  | 0 | 0 |  | 0 | 0% |  | 0 | 0% | 0%
611 | 0 |  | 0 | 0 |  | 0 | 0% |  | 0 | 0% | 0%
612 | 0 |  | 0 | 0 |  | 0 | 0% |  | 0 | 0% | 0%
613 | 0 |  | 0 | 0 |  | 0 | 0% |  | 0 | 0% | 0%
614 | 0 |  | 0 | 0 |  | 0 | 0% |  | 0 | 0% | 0%
615 | SUBTOTAL N |  |  |  |  | 3.26 | SUBTOTAL N |  |  |  | 16.45%
616 | MATERIALES
617 | DESCRIPCION |  | UNIDAD | CANTIDAD | PRECIO UNITARIO | COSTO | PESO RELATIVO ELEMENTO (%) | CPC ELEMENTO | NP/EP/ND | VAE (%) | VAE (%) ELEMENTO
618 | Lamina asfaltica |  | m2 | 1.05 | 14 | 14.7 | 74.16% |  | EP | 100% | 74.16% | 1249
619 | Emulsión asfaltica |  | kg | 0.2 | 3.5 | 0.7 | 3.531% |  | ND | 40% | 1.413% | 1341
620 | 0 |  | 0 |  | 0 | 0 | 0% |  | 0 | 0% | 0%
621 | 0 |  | 0 |  | 0 | 0 | 0% |  | 0 | 0% | 0%
622 | 0 |  | 0 |  | 0 | 0 | 0% |  | 0 | 0% | 0%
623 | 0 |  | 0 |  | 0 | 0 | 0% |  | 0 | 0% | 0%
624 | 0 |  | 0 |  | 0 | 0 | 0% |  | 0 | 0% | 0%
625 | 0 |  | 0 |  | 0 | 0 | 0% |  | 0 | 0% | 0%
626 | 0 |  | 0 |  | 0 | 0 | 0% |  | 0 | 0% | 0%
627 | 0 |  | 0 |  | 0 | 0 | 0% |  | 0 | 0% | 0%
628 | 0 |  | 0 |  | 0 | 0 | 0% |  | 0 | 0% | 0%
629 | 0 |  | 0 |  | 0 | 0 | 0% |  | 0 | 0% | 0%
630 | 0 |  | 0 |  | 0 | 0 | 0% |  | 0 | 0% | 0%
631 | SUBTOTAL O |  |  |  |  | 15.4 | SUBTOTAL O |  |  |  | 75.57%
632 | TRANSPORTE | [9 empty] | 0
633 | DESCRIPCION |  | UNIDAD | CANTIDAD | PRECIO UNITARIO | COSTO | PESO RELATIVO ELEMENTO (%) | CPC ELEMENTO | NP/EP/ND | VAE (%) | VAE (%) ELEMENTO
634 | 0 |  | 0 |  | 0 | 0 | 0% |  | 0 | 0% | 0%
635 | 0 |  | 0 |  | 0 | 0 | 0% |  | 0 | 0% | 0%
636 | 0 |  | 0 |  | 0 | 0 | 0% |  | 0 | 0% | 0%
637 | 0 |  | 0 |  | 0 | 0 | 0% |  | 0 | 0% | 0%
638 | 0 |  | 0 |  | 0 | 0 | 0% |  | 0 | 0% | 0%
639 | SUBTOTAL P |  |  |  |  | 0 | SUBTOTAL P |  |  |  | 0%
640 |  |  | TOTAL COSTO DIRECTO (M+N+O+P) |  |  | 19.823
641 |  |  | INDIRECTOS Y UTILIDADES % |  | 10% | 1.982
642 |  |  | OTROS INDIRECTOS % |  | 10% | 1.982
643 | ESTOS PRECIOS NO INCLUYEN IVA |  | COSTO TOTAL DEL RUBRO |  |  | 23.787
644 |  |  | VALOR OFERTADO |  |  | 23.79 | 100% |  |  |  | 94.85%
645
646
647
648 | FEBRERO - 2023
649 | LUGAR Y FECHA
650

## CARPINTERIA METAL
FRANCISCO JAVIER AYALA PAZMIÑO
CONTRATACION DE LOS ESTUDIOS Y DISEÑOS PARA LA IMPLEMENTACIÓN ARQUITECTONICA DE LA UNIDAD EDUCATIVA ESTANDARIZADA DEL MILENIO TIPOLOGIA MAYOR “CASCALES“, UBICADA EN LA PARROQUIA EL DORADO DE CASCALES, CANTÓN CASCALES, PROVINCIA DE SUCUMBÍOS
ANALISIS DE PRECIOS UNITARIOS
RUBRO: | Mueble bajo de MDF | [5 empty] | UNIDAD: | m
DETALLE: | CARPINTERIA Y METAL MECANICA |  |  |  | CARP001
EQUIPOS | [5 empty] | AGREGADO NACIONAL
DESCRIPCION | CANTIDAD | TARIFA | COSTO HORA | RENDIMIENTO | COSTO | PESO RELATIVO ELEMENTO (%) | CPC ELEMENTO | NP/EP/ND | VAE (%) | VAE (%) ELEMENTO
Cortadora electrica | 1 | 2 | 2 | 2 | 4 | 2.573% |  | ND | 40% | 1.029%
0 |  | 0 | 0 |  | 0 | 0% |  | 0 | 0% | 0%
0 |  | 0 | 0 |  | 0 | 0% |  | 0 | 0% | 0%
0 |  | 0 | 0 |  | 0 | 0% |  | 0 | 0% | 0%
0 |  | 0 | 0 |  | 0 | 0% |  | 0 | 0% | 0%
0 |  | 0 | 0 |  | 0 | 0% |  | 0 | 0% | 0%
Herramienta menor (5% M.O) |  | 0 | 0 |  | 2.45 | 1.576% |  | EP | 100% | 1.576%
SUBTOTAL M |  |  |  |  | 6.45 | SUBTOTAL M |  |  |  | 2.605%
MANO DE OBRA
DESCRIPCION (CATEG) | CANTIDAD | JORNAL/HR | COSTO HORA | RENDIMIENTO | COSTO | PESO RELATIVO ELEMENTO (%) | CPC ELEMENTO | NP/EP/ND | VAE (%) | VAE (%) ELEMENTO
Carpintero (Estr. Oc. D2) | 2 | 4.1 | 8.2 | 4 | 32.8 | 21.1% |  | EP | 100% | 21.1%
Ayudante (Estr. Oc. E2) | 1 | 4.05 | 4.05 | 4 | 16.2 | 10.42% |  | EP | 100% | 10.42%
0 |  | 0 | 0 |  | 0 | 0% |  | 0 | 0% | 0%
0 |  | 0 | 0 |  | 0 | 0% |  | 0 | 0% | 0%
0 |  | 0 | 0 |  | 0 | 0% |  | 0 | 0% | 0%
0 |  | 0 | 0 |  | 0 | 0% |  | 0 | 0% | 0%
0 |  | 0 | 0 |  | 0 | 0% |  | 0 | 0% | 0%
0 |  | 0 | 0 |  | 0 | 0% |  | 0 | 0% | 0%
0 |  | 0 | 0 |  | 0 | 0% |  | 0 | 0% | 0%
SUBTOTAL N |  |  |  |  | 49 | SUBTOTAL N |  |  |  | 31.52%
MATERIALES
DESCRIPCION |  | UNIDAD | CANTIDAD | PRECIO UNITARIO | COSTO | PESO RELATIVO ELEMENTO (%) | CPC ELEMENTO | NP/EP/ND | VAE (%) | VAE (%) ELEMENTO
Mueble de MDF (incluye pintura, manijas, bisagra, y accesorios etc) |  | m | 1 | 100 | 100 | 64.33% |  | EP | 100% | 64.33%
0 |  | 0 |  | 0 | 0 | 0% |  | 0 | 0% | 0%
0 |  | 0 |  | 0 | 0 | 0% |  | 0 | 0% | 0%
0 |  | 0 |  | 0 | 0 | 0% |  | 0 | 0% | 0%
0 |  | 0 |  | 0 | 0 | 0% |  | 0 | 0% | 0%
0 |  | 0 |  | 0 | 0 | 0% |  | 0 | 0% | 0%
0 |  | 0 |  | 0 | 0 | 0% |  | 0 | 0% | 0%
0 |  | 0 |  | 0 | 0 | 0% |  | 0 | 0% | 0%
0 |  | 0 |  | 0 | 0 | 0% |  | 0 | 0% | 0%
0 |  | 0 |  | 0 | 0 | 0% |  | 0 | 0% | 0%
0 |  | 0 |  | 0 | 0 | 0% |  | 0 | 0% | 0%
0 |  | 0 |  | 0 | 0 | 0% |  | 0 | 0% | 0%
0 |  | 0 |  | 0 | 0 | 0% |  | 0 | 0% | 0%
SUBTOTAL O |  |  |  |  | 100 | SUBTOTAL O |  |  |  | 64.33%
TRANSPORTE | [9 empty] | 0
DESCRIPCION |  | UNIDAD | CANTIDAD | PRECIO UNITARIO | COSTO | PESO RELATIVO ELEMENTO (%) | CPC ELEMENTO | NP/EP/ND | VAE (%) | VAE (%) ELEMENTO
0 |  | 0 |  | 0 | 0 | 0% |  | 0 | 0% | 0%
0 |  | 0 |  | 0 | 0 | 0% |  | 0 | 0% | 0%
0 |  | 0 |  | 0 | 0 | 0% |  | 0 | 0% | 0%
0 |  | 0 |  | 0 | 0 | 0% |  | 0 | 0% | 0%
0 |  | 0 |  | 0 | 0 | 0% |  | 0 | 0% | 0%
SUBTOTAL P |  |  |  |  | 0 | SUBTOTAL P |  |  |  | 0%
|  | TOTAL COSTO DIRECTO (M+N+O+P) |  |  | 155.45
|  | INDIRECTOS Y UTILIDADES % |  | 10% | 15.545
|  | OTROS INDIRECTOS % |  | 10% | 15.545
ESTOS PRECIOS NO INCLUYEN IVA |  | COSTO TOTAL DEL RUBRO |  |  | 186.54
|  | VALOR OFERTADO |  |  | 186.54 | 100% |  |  |  | 98.46%
FEBRERO - 2023
LUGAR Y FECHA
FRANCISCO JAVIER AYALA PAZMIÑO
CONTRATACION DE LOS ESTUDIOS Y DISEÑOS PARA LA IMPLEMENTACIÓN ARQUITECTONICA DE LA UNIDAD EDUCATIVA ESTANDARIZADA DEL MILENIO TIPOLOGIA MAYOR “CASCALES“, UBICADA EN LA PARROQUIA EL DORADO DE CASCALES, CANTÓN CASCALES, PROVINCIA DE SUCUMBÍOS
ANALISIS DE PRECIOS UNITARIOS
RUBRO: | Panel divisorio de acero inoxidable para baños con puerta | [5 empty] | UNIDAD: | m2
DETALLE: | CARPINTERIA Y METAL MECANICA |  |  |  | CARP002
EQUIPOS | [5 empty] | AGREGADO NACIONAL
DESCRIPCION | CANTIDAD | TARIFA | COSTO HORA | RENDIMIENTO | COSTO | PESO RELATIVO ELEMENTO (%) | CPC ELEMENTO | NP/EP/ND | VAE (%) | VAE (%) ELEMENTO
Amoladora | 1 | 1.5 | 1.5 | 4 | 6 | 4.279% |  | ND | 40% | 1.711%
Soldadora | 1 | 5 | 5 | 4 | 20 | 14.26% |  | ND | 40% | 5.705%
0 |  | 0 | 0 |  | 0 | 0% |  | 0 | 0% | 0%
0 |  | 0 | 0 |  | 0 | 0% |  | 0 | 0% | 0%
0 |  | 0 | 0 |  | 0 | 0% |  | 0 | 0% | 0%
0 |  | 0 | 0 |  | 0 | 0% |  | 0 | 0% | 0%
Herramienta menor (5% M.O) |  | 0 | 0 |  | 1.63 | 1.162% |  | EP | 100% | 1.162%
SUBTOTAL M |  |  |  |  | 27.63 | SUBTOTAL M |  |  |  | 8.579%
MANO DE OBRA
DESCRIPCION (CATEG) | CANTIDAD | JORNAL/HR | COSTO HORA | RENDIMIENTO | COSTO | PESO RELATIVO ELEMENTO (%) | CPC ELEMENTO | NP/EP/ND | VAE (%) | VAE (%) ELEMENTO
Tecnico electromecanico (Oc D2) | 1 | 4.1 | 4.1 | 4 | 16.4 | 11.7% |  | EP | 100% | 11.7%
Ayudante (Estr. Oc. E2) | 1 | 4.05 | 4.05 | 4 | 16.2 | 11.55% |  | EP | 100% | 11.55%
0 |  | 0 | 0 |  | 0 | 0% |  | 0 | 0% | 0%
0 |  | 0 | 0 |  | 0 | 0% |  | 0 | 0% | 0%
0 |  | 0 | 0 |  | 0 | 0% |  | 0 | 0% | 0%
0 |  | 0 | 0 |  | 0 | 0% |  | 0 | 0% | 0%
0 |  | 0 | 0 |  | 0 | 0% |  | 0 | 0% | 0%
0 |  | 0 | 0 |  | 0 | 0% |  | 0 | 0% | 0%
0 |  | 0 | 0 |  | 0 | 0% |  | 0 | 0% | 0%
SUBTOTAL N |  |  |  |  | 32.6 | SUBTOTAL N |  |  |  | 23.25%
MATERIALES
DESCRIPCION |  | UNIDAD | CANTIDAD | PRECIO UNITARIO | COSTO | PESO RELATIVO ELEMENTO (%) | CPC ELEMENTO | NP/EP/ND | VAE (%) | VAE (%) ELEMENTO
Panel de acero inoxidable para baños incl. Puerta y picaporte |  | m2 | 1 | 70 | 70 | 49.92% |  | EP | 100% | 49.92%
Accesorios sujección y coneccion |  | glb | 1 | 10 | 10 | 7.131% |  | EP | 100% | 7.131%
0 |  | 0 |  | 0 | 0 | 0% |  | 0 | 0% | 0%
0 |  | 0 |  | 0 | 0 | 0% |  | 0 | 0% | 0%
0 |  | 0 |  | 0 | 0 | 0% |  | 0 | 0% | 0%
0 |  | 0 |  | 0 | 0 | 0% |  | 0 | 0% | 0%
0 |  | 0 |  | 0 | 0 | 0% |  | 0 | 0% | 0%
0 |  | 0 |  | 0 | 0 | 0% |  | 0 | 0% | 0%
0 |  | 0 |  | 0 | 0 | 0% |  | 0 | 0% | 0%
0 |  | 0 |  | 0 | 0 | 0% |  | 0 | 0% | 0%
0 |  | 0 |  | 0 | 0 | 0% |  | 0 | 0% | 0%
0 |  | 0 |  | 0 | 0 | 0% |  | 0 | 0% | 0%
0 |  | 0 |  | 0 | 0 | 0% |  | 0 | 0% | 0%
SUBTOTAL O |  |  |  |  | 80 | SUBTOTAL O |  |  |  | 57.05%
TRANSPORTE | [9 empty] | 0
DESCRIPCION |  | UNIDAD | CANTIDAD | PRECIO UNITARIO | COSTO | PESO RELATIVO ELEMENTO (%) | CPC ELEMENTO | NP/EP/ND | VAE (%) | VAE (%) ELEMENTO
0 |  | 0 |  | 0 | 0 | 0% |  | 0 | 0% | 0%
0 |  | 0 |  | 0 | 0 | 0% |  | 0 | 0% | 0%
0 |  | 0 |  | 0 | 0 | 0% |  | 0 | 0% | 0%
0 |  | 0 |  | 0 | 0 | 0% |  | 0 | 0% | 0%
0 |  | 0 |  | 0 | 0 | 0% |  | 0 | 0% | 0%
SUBTOTAL P |  |  |  |  | 0 | SUBTOTAL P |  |  |  | 0%
|  | TOTAL COSTO DIRECTO (M+N+O+P) |  |  | 140.23
|  | INDIRECTOS Y UTILIDADES % |  | 10% | 14.023
|  | OTROS INDIRECTOS % |  | 10% | 14.023
ESTOS PRECIOS NO INCLUYEN IVA |  | COSTO TOTAL DEL RUBRO |  |  | 168.276
|  | VALOR OFERTADO |  |  | 168.28 | 100% |  |  |  | 88.88%
FEBRERO - 2023
LUGAR Y FECHA
FRANCISCO JAVIER AYALA PAZMIÑO
CONTRATACION DE LOS ESTUDIOS Y DISEÑOS PARA LA IMPLEMENTACIÓN ARQUITECTONICA DE LA UNIDAD EDUCATIVA ESTANDARIZADA DEL MILENIO TIPOLOGIA MAYOR “CASCALES“, UBICADA EN LA PARROQUIA EL DORADO DE CASCALES, CANTÓN CASCALES, PROVINCIA DE SUCUMBÍOS
ANALISIS DE PRECIOS UNITARIOS
RUBRO: | Pasamano de acero inoxidable | [5 empty] | UNIDAD: | m
DETALLE: | CARPINTERIA Y METAL MECANICA |  |  |  | CARP003
EQUIPOS | [5 empty] | AGREGADO NACIONAL
DESCRIPCION | CANTIDAD | TARIFA | COSTO HORA | RENDIMIENTO | COSTO | PESO RELATIVO ELEMENTO (%) | CPC ELEMENTO | NP/EP/ND | VAE (%) | VAE (%) ELEMENTO
Amoladora | 1 | 1.5 | 1.5 | 1 | 1.5 | 1.136% |  | ND | 40% | 0.4543%
Soldadora | 1 | 5 | 5 | 1 | 5 | 3.786% |  | ND | 40% | 1.514%
0 |  | 0 | 0 |  | 0 | 0% |  | 0 | 0% | 0%
0 |  | 0 | 0 |  | 0 | 0% |  | 0 | 0% | 0%
0 |  | 0 | 0 |  | 0 | 0% |  | 0 | 0% | 0%
0 |  | 0 | 0 |  | 0 | 0% |  | 0 | 0% | 0%
Herramienta menor (5% M.O) |  | 0 | 0 |  | 0.408 | 0.309% |  | EP | 100% | 0.309%
SUBTOTAL M |  |  |  |  | 6.908 | SUBTOTAL M |  |  |  | 2.278%
MANO DE OBRA
DESCRIPCION (CATEG) | CANTIDAD | JORNAL/HR | COSTO HORA | RENDIMIENTO | COSTO | PESO RELATIVO ELEMENTO (%) | CPC ELEMENTO | NP/EP/ND | VAE (%) | VAE (%) ELEMENTO
Tecnico electromecanico (Oc D2) | 1 | 4.1 | 4.1 | 1 | 4.1 | 3.105% |  | EP | 100% | 3.105%
Ayudante (Estr. Oc. E2) | 1 | 4.05 | 4.05 | 1 | 4.05 | 3.067% |  | EP | 100% | 3.067%
0 |  | 0 | 0 |  | 0 | 0% |  | 0 | 0% | 0%
0 |  | 0 | 0 |  | 0 | 0% |  | 0 | 0% | 0%
0 |  | 0 | 0 |  | 0 | 0% |  | 0 | 0% | 0%
0 |  | 0 | 0 |  | 0 | 0% |  | 0 | 0% | 0%
0 |  | 0 | 0 |  | 0 | 0% |  | 0 | 0% | 0%
0 |  | 0 | 0 |  | 0 | 0% |  | 0 | 0% | 0%
0 |  | 0 | 0 |  | 0 | 0% |  | 0 | 0% | 0%
SUBTOTAL N |  |  |  |  | 8.15 | SUBTOTAL N |  |  |  | 6.172%
MATERIALES
DESCRIPCION |  | UNIDAD | CANTIDAD | PRECIO UNITARIO | COSTO | PESO RELATIVO ELEMENTO (%) | CPC ELEMENTO | NP/EP/ND | VAE (%) | VAE (%) ELEMENTO
Tubo de acero inoxidable 2" |  | m | 1.3 | 40 | 52 | 39.38% |  | EP | 100% | 39.38%
Accesorios sujección y coneccion |  | glb | 0.5 | 10 | 5 | 3.786% |  | EP | 100% | 3.786%
Tubo de acero inoxidable 3/4" |  | m | 3 | 20 | 60 | 45.43% |  | EP | 100% | 45.43%
0 |  | 0 |  | 0 | 0 | 0% |  | 0 | 0% | 0%
0 |  | 0 |  | 0 | 0 | 0% |  | 0 | 0% | 0%
0 |  | 0 |  | 0 | 0 | 0% |  | 0 | 0% | 0%
0 |  | 0 |  | 0 | 0 | 0% |  | 0 | 0% | 0%
0 |  | 0 |  | 0 | 0 | 0% |  | 0 | 0% | 0%
0 |  | 0 |  | 0 | 0 | 0% |  | 0 | 0% | 0%
0 |  | 0 |  | 0 | 0 | 0% |  | 0 | 0% | 0%
0 |  | 0 |  | 0 | 0 | 0% |  | 0 | 0% | 0%
0 |  | 0 |  | 0 | 0 | 0% |  | 0 | 0% | 0%
0 |  | 0 |  | 0 | 0 | 0% |  | 0 | 0% | 0%
SUBTOTAL O |  |  |  |  | 117 | SUBTOTAL O |  |  |  | 88.6%
TRANSPORTE | [9 empty] | 0
DESCRIPCION |  | UNIDAD | CANTIDAD | PRECIO UNITARIO | COSTO | PESO RELATIVO ELEMENTO (%) | CPC ELEMENTO | NP/EP/ND | VAE (%) | VAE (%) ELEMENTO
0 |  | 0 |  | 0 | 0 | 0% |  | 0 | 0% | 0%
0 |  | 0 |  | 0 | 0 | 0% |  | 0 | 0% | 0%
0 |  | 0 |  | 0 | 0 | 0% |  | 0 | 0% | 0%
0 |  | 0 |  | 0 | 0 | 0% |  | 0 | 0% | 0%
0 |  | 0 |  | 0 | 0 | 0% |  | 0 | 0% | 0%
SUBTOTAL P |  |  |  |  | 0 | SUBTOTAL P |  |  |  | 0%
|  | TOTAL COSTO DIRECTO (M+N+O+P) |  |  | 132.058
|  | INDIRECTOS Y UTILIDADES % |  | 10% | 13.206
|  | OTROS INDIRECTOS % |  | 10% | 13.206
ESTOS PRECIOS NO INCLUYEN IVA |  | COSTO TOTAL DEL RUBRO |  |  | 158.47
|  | VALOR OFERTADO |  |  | 158.47 | 100% |  |  |  | 97.05%
FEBRERO - 2023
LUGAR Y FECHA
FRANCISCO JAVIER AYALA PAZMIÑO
CONTRATACION DE LOS ESTUDIOS Y DISEÑOS PARA LA IMPLEMENTACIÓN ARQUITECTONICA DE LA UNIDAD EDUCATIVA ESTANDARIZADA DEL MILENIO TIPOLOGIA MAYOR “CASCALES“, UBICADA EN LA PARROQUIA EL DORADO DE CASCALES, CANTÓN CASCALES, PROVINCIA DE SUCUMBÍOS
ANALISIS DE PRECIOS UNITARIOS
RUBRO: | Puerta enrollable con tol e=0,7 mm | [5 empty] | UNIDAD: | m2
DETALLE: | CARPINTERIA Y METAL MECANICA |  |  |  | CARP004
EQUIPOS | [5 empty] | AGREGADO NACIONAL
DESCRIPCION | CANTIDAD | TARIFA | COSTO HORA | RENDIMIENTO | COSTO | PESO RELATIVO ELEMENTO (%) | CPC ELEMENTO | NP/EP/ND | VAE (%) | VAE (%) ELEMENTO
Amoladora | 1 | 1.5 | 1.5 | 1 | 1.5 | 1.84% |  | ND | 40% | 0.7361%
Soldadora | 1 | 5 | 5 | 1 | 5 | 6.134% |  | ND | 40% | 2.454%
0 |  | 0 | 0 |  | 0 | 0% |  | 0 | 0% | 0%
0 |  | 0 | 0 |  | 0 | 0% |  | 0 | 0% | 0%
0 |  | 0 | 0 |  | 0 | 0% |  | 0 | 0% | 0%
0 |  | 0 | 0 |  | 0 | 0% |  | 0 | 0% | 0%
Herramienta menor (5% M.O) |  | 0 | 0 |  | 0.408 | 0.5005% |  | EP | 100% | 0.5005%
SUBTOTAL M |  |  |  |  | 6.908 | SUBTOTAL M |  |  |  | 3.69%
MANO DE OBRA
DESCRIPCION (CATEG) | CANTIDAD | JORNAL/HR | COSTO HORA | RENDIMIENTO | COSTO | PESO RELATIVO ELEMENTO (%) | CPC ELEMENTO | NP/EP/ND | VAE (%) | VAE (%) ELEMENTO
Tecnico electromecanico (Oc D2) | 1 | 4.1 | 4.1 | 1 | 4.1 | 5.03% |  | EP | 100% | 5.03%
Ayudante (Estr. Oc. E2) | 1 | 4.05 | 4.05 | 1 | 4.05 | 4.968% |  | EP | 100% | 4.968%
0 |  | 0 | 0 |  | 0 | 0% |  | 0 | 0% | 0%
0 |  | 0 | 0 |  | 0 | 0% |  | 0 | 0% | 0%
0 |  | 0 | 0 |  | 0 | 0% |  | 0 | 0% | 0%
0 |  | 0 | 0 |  | 0 | 0% |  | 0 | 0% | 0%
0 |  | 0 | 0 |  | 0 | 0% |  | 0 | 0% | 0%
0 |  | 0 | 0 |  | 0 | 0% |  | 0 | 0% | 0%
0 |  | 0 | 0 |  | 0 | 0% |  | 0 | 0% | 0%
SUBTOTAL N |  |  |  |  | 8.15 | SUBTOTAL N |  |  |  | 9.998%
MATERIALES
DESCRIPCION |  | UNIDAD | CANTIDAD | PRECIO UNITARIO | COSTO | PESO RELATIVO ELEMENTO (%) | CPC ELEMENTO | NP/EP/ND | VAE (%) | VAE (%) ELEMENTO
Puerta enrollable de lámina galvanizada |  | m2 | 1 | 50 | 50 | 61.34% |  | EP | 100% | 61.34%
Cerradura |  | u | 0.2 | 25 | 5 | 6.134% |  | EP | 40% | 2.454%
Pintura anticorrosiva |  | gal | 0.2 | 15 | 3 | 3.68% |  | EP | 100% | 3.68%
Thinner comercial |  | gal | 0.2 | 15.59 | 3.118 | 3.825% |  | EP | 100% | 3.825%
Pintura sintética automotriz |  | gal | 0.2 | 26.69 | 5.338 | 6.549% |  | EP | 100% | 6.549%
0 |  | 0 |  | 0 | 0 | 0% |  | 0 | 0% | 0%
0 |  | 0 |  | 0 | 0 | 0% |  | 0 | 0% | 0%
0 |  | 0 |  | 0 | 0 | 0% |  | 0 | 0% | 0%
0 |  | 0 |  | 0 | 0 | 0% |  | 0 | 0% | 0%
0 |  | 0 |  | 0 | 0 | 0% |  | 0 | 0% | 0%
0 |  | 0 |  | 0 | 0 | 0% |  | 0 | 0% | 0%
0 |  | 0 |  | 0 | 0 | 0% |  | 0 | 0% | 0%
0 |  | 0 |  | 0 | 0 | 0% |  | 0 | 0% | 0%
SUBTOTAL O |  |  |  |  | 66.456 | SUBTOTAL O |  |  |  | 77.85%
TRANSPORTE | [9 empty] | 0
DESCRIPCION |  | UNIDAD | CANTIDAD | PRECIO UNITARIO | COSTO | PESO RELATIVO ELEMENTO (%) | CPC ELEMENTO | NP/EP/ND | VAE (%) | VAE (%) ELEMENTO
0 |  | 0 |  | 0 | 0 | 0% |  | 0 | 0% | 0%
0 |  | 0 |  | 0 | 0 | 0% |  | 0 | 0% | 0%
0 |  | 0 |  | 0 | 0 | 0% |  | 0 | 0% | 0%
0 |  | 0 |  | 0 | 0 | 0% |  | 0 | 0% | 0%
0 |  | 0 |  | 0 | 0 | 0% |  | 0 | 0% | 0%
SUBTOTAL P |  |  |  |  | 0 | SUBTOTAL P |  |  |  | 0%
|  | TOTAL COSTO DIRECTO (M+N+O+P) |  |  | 81.514
|  | INDIRECTOS Y UTILIDADES % |  | 10% | 8.151
|  | OTROS INDIRECTOS % |  | 10% | 8.151
ESTOS PRECIOS NO INCLUYEN IVA |  | COSTO TOTAL DEL RUBRO |  |  | 97.816
|  | VALOR OFERTADO |  |  | 97.82 | 100% |  |  |  | 91.54%
FEBRERO - 2023
LUGAR Y FECHA
FRANCISCO JAVIER AYALA PAZMIÑO
CONTRATACION DE LOS ESTUDIOS Y DISEÑOS PARA LA IMPLEMENTACIÓN ARQUITECTONICA DE LA UNIDAD EDUCATIVA ESTANDARIZADA DEL MILENIO TIPOLOGIA MAYOR “CASCALES“, UBICADA EN LA PARROQUIA EL DORADO DE CASCALES, CANTÓN CASCALES, PROVINCIA DE SUCUMBÍOS
ANALISIS DE PRECIOS UNITARIOS
RUBRO: | Puerta metálica de tol, tubo rect. de 50x25x2mm, y Vidrio templado 6mm, inc. Cerradura | [5 empty] | UNIDAD: | m2
DETALLE: | CARPINTERIA Y METAL MECANICA |  |  |  | CARP005
EQUIPOS | [5 empty] | AGREGADO NACIONAL
DESCRIPCION | CANTIDAD | TARIFA | COSTO HORA | RENDIMIENTO | COSTO | PESO RELATIVO ELEMENTO (%) | CPC ELEMENTO | NP/EP/ND | VAE (%) | VAE (%) ELEMENTO
Amoladora | 1 | 1.5 | 1.5 | 0.1 | 0.15 | 0.1134% |  | ND | 40% | 0.04536%
Soldadora | 1 | 5 | 5 | 0.1 | 0.5 | 0.378% |  | ND | 40% | 0.1512%
0 |  | 0 | 0 |  | 0 | 0% |  | 0 | 0% | 0%
0 |  | 0 | 0 |  | 0 | 0% |  | 0 | 0% | 0%
0 |  | 0 | 0 |  | 0 | 0% |  | 0 | 0% | 0%
0 |  | 0 | 0 |  | 0 | 0% |  | 0 | 0% | 0%
Herramienta menor (5% M.O) |  | 0 | 0 |  | 0.815 | 0.6162% |  | EP | 100% | 0.6162%
SUBTOTAL M |  |  |  |  | 1.465 | SUBTOTAL M |  |  |  | 0.8128%
MANO DE OBRA
DESCRIPCION (CATEG) | CANTIDAD | JORNAL/HR | COSTO HORA | RENDIMIENTO | COSTO | PESO RELATIVO ELEMENTO (%) | CPC ELEMENTO | NP/EP/ND | VAE (%) | VAE (%) ELEMENTO
Tecnico electromecanico (Oc D2) | 1 | 4.1 | 4.1 | 2 | 8.2 | 6.2% |  | EP | 100% | 6.2%
Ayudante (Estr. Oc. E2) | 1 | 4.05 | 4.05 | 2 | 8.1 | 6.124% |  | EP | 100% | 6.124%
0 |  | 0 | 0 |  | 0 | 0% |  | 0 | 0% | 0%
0 |  | 0 | 0 |  | 0 | 0% |  | 0 | 0% | 0%
0 |  | 0 | 0 |  | 0 | 0% |  | 0 | 0% | 0%
0 |  | 0 | 0 |  | 0 | 0% |  | 0 | 0% | 0%
0 |  | 0 | 0 |  | 0 | 0% |  | 0 | 0% | 0%
0 |  | 0 | 0 |  | 0 | 0% |  | 0 | 0% | 0%
0 |  | 0 | 0 |  | 0 | 0% |  | 0 | 0% | 0%
SUBTOTAL N |  |  |  |  | 16.3 | SUBTOTAL N |  |  |  | 12.32%
MATERIALES
DESCRIPCION |  | UNIDAD | CANTIDAD | PRECIO UNITARIO | COSTO | PESO RELATIVO ELEMENTO (%) | CPC ELEMENTO | NP/EP/ND | VAE (%) | VAE (%) ELEMENTO
Puerta metálica de tol, tubo rect. de 50x25x2mm, incl. Pintura |  | m2 | 1 | 100 | 100 | 75.61% |  | EP | 100% | 75.61%
Cerradura principal |  | u | 0.25 | 28 | 7 | 5.292% |  | EP | 100% | 5.292%
Vidrio templado de 6mm |  | m2 | 0.25 | 30 | 7.5 | 5.67% |  | EP | 100% | 5.67%
0 |  | 0 |  | 0 | 0 | 0% |  | 0 | 0% | 0%
0 |  | 0 |  | 0 | 0 | 0% |  | 0 | 0% | 0%
0 |  | 0 |  | 0 | 0 | 0% |  | 0 | 0% | 0%
0 |  | 0 |  | 0 | 0 | 0% |  | 0 | 0% | 0%
0 |  | 0 |  | 0 | 0 | 0% |  | 0 | 0% | 0%
0 |  | 0 |  | 0 | 0 | 0% |  | 0 | 0% | 0%
0 |  | 0 |  | 0 | 0 | 0% |  | 0 | 0% | 0%
0 |  | 0 |  | 0 | 0 | 0% |  | 0 | 0% | 0%
0 |  | 0 |  | 0 | 0 | 0% |  | 0 | 0% | 0%
0 |  | 0 |  | 0 | 0 | 0% |  | 0 | 0% | 0%
SUBTOTAL O |  |  |  |  | 114.5 | SUBTOTAL O |  |  |  | 86.57%
TRANSPORTE | [9 empty] | 0
DESCRIPCION |  | UNIDAD | CANTIDAD | PRECIO UNITARIO | COSTO | PESO RELATIVO ELEMENTO (%) | CPC ELEMENTO | NP/EP/ND | VAE (%) | VAE (%) ELEMENTO
0 |  | 0 |  | 0 | 0 | 0% |  | 0 | 0% | 0%
0 |  | 0 |  | 0 | 0 | 0% |  | 0 | 0% | 0%
0 |  | 0 |  | 0 | 0 | 0% |  | 0 | 0% | 0%
0 |  | 0 |  | 0 | 0 | 0% |  | 0 | 0% | 0%
0 |  | 0 |  | 0 | 0 | 0% |  | 0 | 0% | 0%
SUBTOTAL P |  |  |  |  | 0 | SUBTOTAL P |  |  |  | 0%
|  | TOTAL COSTO DIRECTO (M+N+O+P) |  |  | 132.265
|  | INDIRECTOS Y UTILIDADES % |  | 10% | 13.227
|  | OTROS INDIRECTOS % |  | 10% | 13.227
ESTOS PRECIOS NO INCLUYEN IVA |  | COSTO TOTAL DEL RUBRO |  |  | 158.719
|  | VALOR OFERTADO |  |  | 158.72 | 100% |  |  |  | 99.71%
FEBRERO - 2023
LUGAR Y FECHA
FRANCISCO JAVIER AYALA PAZMIÑO
CONTRATACION DE LOS ESTUDIOS Y DISEÑOS PARA LA IMPLEMENTACIÓN ARQUITECTONICA DE LA UNIDAD EDUCATIVA ESTANDARIZADA DEL MILENIO TIPOLOGIA MAYOR “CASCALES“, UBICADA EN LA PARROQUIA EL DORADO DE CASCALES, CANTÓN CASCALES, PROVINCIA DE SUCUMBÍOS
ANALISIS DE PRECIOS UNITARIOS
RUBRO: | Closet MDF melamínico incluye tiraderas | [5 empty] | UNIDAD: | m
DETALLE: | CARPINTERIA Y METAL MECANICA |  |  |  | CARP006
EQUIPOS | [5 empty] | AGREGADO NACIONAL
DESCRIPCION | CANTIDAD | TARIFA | COSTO HORA | RENDIMIENTO | COSTO | PESO RELATIVO ELEMENTO (%) | CPC ELEMENTO | NP/EP/ND | VAE (%) | VAE (%) ELEMENTO
Cortadora electrica | 1 | 2 | 2 | 2 | 4 | 2.693% |  | ND | 40% | 1.077%
0 |  | 0 | 0 |  | 0 | 0% |  | 0 | 0% | 0%
0 |  | 0 | 0 |  | 0 | 0% |  | 0 | 0% | 0%
0 |  | 0 | 0 |  | 0 | 0% |  | 0 | 0% | 0%
0 |  | 0 | 0 |  | 0 | 0% |  | 0 | 0% | 0%
0 |  | 0 | 0 |  | 0 | 0% |  | 0 | 0% | 0%
Herramienta menor (5% M.O) |  | 0 | 0 |  | 2.038 | 1.372% |  | EP | 100% | 1.372%
SUBTOTAL M |  |  |  |  | 6.038 | SUBTOTAL M |  |  |  | 2.449%
MANO DE OBRA
DESCRIPCION (CATEG) | CANTIDAD | JORNAL/HR | COSTO HORA | RENDIMIENTO | COSTO | PESO RELATIVO ELEMENTO (%) | CPC ELEMENTO | NP/EP/ND | VAE (%) | VAE (%) ELEMENTO
Carpintero (Estr. Oc. D2) | 1 | 4.1 | 4.1 | 5 | 20.5 | 13.8% |  | EP | 100% | 13.8%
Ayudante (Estr. Oc. E2) | 1 | 4.05 | 4.05 | 5 | 20.25 | 13.63% |  | EP | 100% | 13.63%
0 |  | 0 | 0 |  | 0 | 0% |  | 0 | 0% | 0%
0 |  | 0 | 0 |  | 0 | 0% |  | 0 | 0% | 0%
0 |  | 0 | 0 |  | 0 | 0% |  | 0 | 0% | 0%
0 |  | 0 | 0 |  | 0 | 0% |  | 0 | 0% | 0%
0 |  | 0 | 0 |  | 0 | 0% |  | 0 | 0% | 0%
0 |  | 0 | 0 |  | 0 | 0% |  | 0 | 0% | 0%
0 |  | 0 | 0 |  | 0 | 0% |  | 0 | 0% | 0%
SUBTOTAL N |  |  |  |  | 40.75 | SUBTOTAL N |  |  |  | 27.43%
MATERIALES
DESCRIPCION |  | UNIDAD | CANTIDAD | PRECIO UNITARIO | COSTO | PESO RELATIVO ELEMENTO (%) | CPC ELEMENTO | NP/EP/ND | VAE (%) | VAE (%) ELEMENTO
Closet MDF melamínico incluye puertas |  | m2 | 1 | 100 | 100 | 67.32% |  | EP | 100% | 67.32%
Tiradera acero inox, |  | u | 0.5 | 1.5 | 0.75 | 0.5049% |  | ND | 40% | 0.202%
Accesorios sujección y coneccion |  | glb | 0.1 | 10 | 1 | 0.6732% |  | EP | 100% | 0.6732%
0 |  | 0 |  | 0 | 0 | 0% |  | 0 | 0% | 0%
0 |  | 0 |  | 0 | 0 | 0% |  | 0 | 0% | 0%
0 |  | 0 |  | 0 | 0 | 0% |  | 0 | 0% | 0%
0 |  | 0 |  | 0 | 0 | 0% |  | 0 | 0% | 0%
0 |  | 0 |  | 0 | 0 | 0% |  | 0 | 0% | 0%
0 |  | 0 |  | 0 | 0 | 0% |  | 0 | 0% | 0%
0 |  | 0 |  | 0 | 0 | 0% |  | 0 | 0% | 0%
0 |  | 0 |  | 0 | 0 | 0% |  | 0 | 0% | 0%
0 |  | 0 |  | 0 | 0 | 0% |  | 0 | 0% | 0%
0 |  | 0 |  | 0 | 0 | 0% |  | 0 | 0% | 0%
SUBTOTAL O |  |  |  |  | 101.75 | SUBTOTAL O |  |  |  | 68.2%
TRANSPORTE | [9 empty] | 0
DESCRIPCION |  | UNIDAD | CANTIDAD | PRECIO UNITARIO | COSTO | PESO RELATIVO ELEMENTO (%) | CPC ELEMENTO | NP/EP/ND | VAE (%) | VAE (%) ELEMENTO
0 |  | 0 |  | 0 | 0 | 0% |  | 0 | 0% | 0%
0 |  | 0 |  | 0 | 0 | 0% |  | 0 | 0% | 0%
0 |  | 0 |  | 0 | 0 | 0% |  | 0 | 0% | 0%
0 |  | 0 |  | 0 | 0 | 0% |  | 0 | 0% | 0%
0 |  | 0 |  | 0 | 0 | 0% |  | 0 | 0% | 0%
SUBTOTAL P |  |  |  |  | 0 | SUBTOTAL P |  |  |  | 0%
|  | TOTAL COSTO DIRECTO (M+N+O+P) |  |  | 148.538
|  | INDIRECTOS Y UTILIDADES % |  | 10% | 14.854
|  | OTROS INDIRECTOS % |  | 10% | 14.854
ESTOS PRECIOS NO INCLUYEN IVA |  | COSTO TOTAL DEL RUBRO |  |  | 178.246
|  | VALOR OFERTADO |  |  | 178.25 | 100% |  |  |  | 98.08%
FEBRERO - 2023
LUGAR Y FECHA
FRANCISCO JAVIER AYALA PAZMIÑO
CONTRATACION DE LOS ESTUDIOS Y DISEÑOS PARA LA IMPLEMENTACIÓN ARQUITECTONICA DE LA UNIDAD EDUCATIVA ESTANDARIZADA DEL MILENIO TIPOLOGIA MAYOR “CASCALES“, UBICADA EN LA PARROQUIA EL DORADO DE CASCALES, CANTÓN CASCALES, PROVINCIA DE SUCUMBÍOS
ANALISIS DE PRECIOS UNITARIOS
RUBRO: | Barra antipánico para puertas | [5 empty] | UNIDAD: | u
DETALLE: | CARPINTERIA Y METAL MECANICA |  |  |  | CARP007
EQUIPOS | [5 empty] | AGREGADO NACIONAL
DESCRIPCION | CANTIDAD | TARIFA | COSTO HORA | RENDIMIENTO | COSTO | PESO RELATIVO ELEMENTO (%) | CPC ELEMENTO | NP/EP/ND | VAE (%) | VAE (%) ELEMENTO
0 |  | 0 | 0 | 1 | 0 | 0% |  | 0 | 0% | 0%
0 |  | 0 | 0 |  | 0 | 0% |  | 0 | 0% | 0%
0 |  | 0 | 0 |  | 0 | 0% |  | 0 | 0% | 0%
0 |  | 0 | 0 |  | 0 | 0% |  | 0 | 0% | 0%
0 |  | 0 | 0 |  | 0 | 0% |  | 0 | 0% | 0%
0 |  | 0 | 0 |  | 0 | 0% |  | 0 | 0% | 0%
Herramienta menor (5% M.O) |  | 0 | 0 |  | 0.204 | 0.3758% |  | EP | 100% | 0.3758%
SUBTOTAL M |  |  |  |  | 0.204 | SUBTOTAL M |  |  |  | 0.3758%
MANO DE OBRA
DESCRIPCION (CATEG) | CANTIDAD | JORNAL/HR | COSTO HORA | RENDIMIENTO | COSTO | PESO RELATIVO ELEMENTO (%) | CPC ELEMENTO | NP/EP/ND | VAE (%) | VAE (%) ELEMENTO
Carpintero (Estr. Oc. D2) | 1 | 4.1 | 4.1 | 0.5 | 2.05 | 3.777% |  | EP | 100% | 3.777%
Ayudante (Estr. Oc. E2) | 1 | 4.05 | 4.05 | 0.5 | 2.025 | 3.731% |  | EP | 100% | 3.731%
0 |  | 0 | 0 |  | 0 | 0% |  | 0 | 0% | 0%
0 |  | 0 | 0 |  | 0 | 0% |  | 0 | 0% | 0%
0 |  | 0 | 0 |  | 0 | 0% |  | 0 | 0% | 0%
0 |  | 0 | 0 |  | 0 | 0% |  | 0 | 0% | 0%
0 |  | 0 | 0 |  | 0 | 0% |  | 0 | 0% | 0%
0 |  | 0 | 0 |  | 0 | 0% |  | 0 | 0% | 0%
0 |  | 0 | 0 |  | 0 | 0% |  | 0 | 0% | 0%
SUBTOTAL N |  |  |  |  | 4.075 | SUBTOTAL N |  |  |  | 7.508%
MATERIALES
DESCRIPCION |  | UNIDAD | CANTIDAD | PRECIO UNITARIO | COSTO | PESO RELATIVO ELEMENTO (%) | CPC ELEMENTO | NP/EP/ND | VAE (%) | VAE (%) ELEMENTO
Barra antipanico |  | u | 1 | 50 | 50 | 92.12% |  | NP | 0% | 0%
0 |  | 0 |  | 0 | 0 | 0% |  | 0 | 0% | 0%
0 |  | 0 |  | 0 | 0 | 0% |  | 0 | 0% | 0%
0 |  | 0 |  | 0 | 0 | 0% |  | 0 | 0% | 0%
0 |  | 0 |  | 0 | 0 | 0% |  | 0 | 0% | 0%
0 |  | 0 |  | 0 | 0 | 0% |  | 0 | 0% | 0%
0 |  | 0 |  | 0 | 0 | 0% |  | 0 | 0% | 0%
0 |  | 0 |  | 0 | 0 | 0% |  | 0 | 0% | 0%
0 |  | 0 |  | 0 | 0 | 0% |  | 0 | 0% | 0%
0 |  | 0 |  | 0 | 0 | 0% |  | 0 | 0% | 0%
0 |  | 0 |  | 0 | 0 | 0% |  | 0 | 0% | 0%
0 |  | 0 |  | 0 | 0 | 0% |  | 0 | 0% | 0%
0 |  | 0 |  | 0 | 0 | 0% |  | 0 | 0% | 0%
SUBTOTAL O |  |  |  |  | 50 | SUBTOTAL O |  |  |  | 0%
TRANSPORTE | [9 empty] | 0
DESCRIPCION |  | UNIDAD | CANTIDAD | PRECIO UNITARIO | COSTO | PESO RELATIVO ELEMENTO (%) | CPC ELEMENTO | NP/EP/ND | VAE (%) | VAE (%) ELEMENTO
0 |  | 0 |  | 0 | 0 | 0% |  | 0 | 0% | 0%
0 |  | 0 |  | 0 | 0 | 0% |  | 0 | 0% | 0%
0 |  | 0 |  | 0 | 0 | 0% |  | 0 | 0% | 0%
0 |  | 0 |  | 0 | 0 | 0% |  | 0 | 0% | 0%
0 |  | 0 |  | 0 | 0 | 0% |  | 0 | 0% | 0%
SUBTOTAL P |  |  |  |  | 0 | SUBTOTAL P |  |  |  | 0%
|  | TOTAL COSTO DIRECTO (M+N+O+P) |  |  | 54.279
|  | INDIRECTOS Y UTILIDADES % |  | 10% | 5.428
|  | OTROS INDIRECTOS % |  | 10% | 5.428
ESTOS PRECIOS NO INCLUYEN IVA |  | COSTO TOTAL DEL RUBRO |  |  | 65.135
|  | VALOR OFERTADO |  |  | 65.14 | 100% |  |  |  | 7.883%
FEBRERO - 2023
LUGAR Y FECHA
FRANCISCO JAVIER AYALA PAZMIÑO
CONTRATACION DE LOS ESTUDIOS Y DISEÑOS PARA LA IMPLEMENTACIÓN ARQUITECTONICA DE LA UNIDAD EDUCATIVA ESTANDARIZADA DEL MILENIO TIPOLOGIA MAYOR “CASCALES“, UBICADA EN LA PARROQUIA EL DORADO DE CASCALES, CANTÓN CASCALES, PROVINCIA DE SUCUMBÍOS
ANALISIS DE PRECIOS UNITARIOS
RUBRO: | Puerta de tol 1/20", marco y estructura de 25*50*1,5 con cerradura | [5 empty] | UNIDAD: | m2
DETALLE: | CARPINTERIA Y METAL MECANICA |  |  |  | CARP008
EQUIPOS | [5 empty] | AGREGADO NACIONAL
DESCRIPCION | CANTIDAD | TARIFA | COSTO HORA | RENDIMIENTO | COSTO | PESO RELATIVO ELEMENTO (%) | CPC ELEMENTO | NP/EP/ND | VAE (%) | VAE (%) ELEMENTO
Amoladora | 1 | 1.5 | 1.5 | 1 | 1.5 | 1.648% |  | ND | 40% | 0.6593%
Soldadora | 1 | 5 | 5 | 1 | 5 | 5.494% |  | ND | 40% | 2.198%
0 |  | 0 | 0 |  | 0 | 0% |  | 0 | 0% | 0%
0 |  | 0 | 0 |  | 0 | 0% |  | 0 | 0% | 0%
0 |  | 0 | 0 |  | 0 | 0% |  | 0 | 0% | 0%
0 |  | 0 | 0 |  | 0 | 0% |  | 0 | 0% | 0%
Herramienta menor (5% M.O) |  | 0 | 0 |  | 0.408 | 0.4483% |  | EP | 100% | 0.4483%
SUBTOTAL M |  |  |  |  | 6.908 | SUBTOTAL M |  |  |  | 3.305%
MANO DE OBRA
DESCRIPCION (CATEG) | CANTIDAD | JORNAL/HR | COSTO HORA | RENDIMIENTO | COSTO | PESO RELATIVO ELEMENTO (%) | CPC ELEMENTO | NP/EP/ND | VAE (%) | VAE (%) ELEMENTO
Tecnico electromecanico (Oc D2) | 1 | 4.1 | 4.1 | 1 | 4.1 | 4.505% |  | EP | 100% | 4.505%
Ayudante (Estr. Oc. E2) | 1 | 4.05 | 4.05 | 1 | 4.05 | 4.45% |  | EP | 100% | 4.45%
0 |  | 0 | 0 |  | 0 | 0% |  | 0 | 0% | 0%
0 |  | 0 | 0 |  | 0 | 0% |  | 0 | 0% | 0%
0 |  | 0 | 0 |  | 0 | 0% |  | 0 | 0% | 0%
0 |  | 0 | 0 |  | 0 | 0% |  | 0 | 0% | 0%
0 |  | 0 | 0 |  | 0 | 0% |  | 0 | 0% | 0%
0 |  | 0 | 0 |  | 0 | 0% |  | 0 | 0% | 0%
0 |  | 0 | 0 |  | 0 | 0% |  | 0 | 0% | 0%
SUBTOTAL N |  |  |  |  | 8.15 | SUBTOTAL N |  |  |  | 8.956%
MATERIALES
DESCRIPCION |  | UNIDAD | CANTIDAD | PRECIO UNITARIO | COSTO | PESO RELATIVO ELEMENTO (%) | CPC ELEMENTO | NP/EP/ND | VAE (%) | VAE (%) ELEMENTO
Pintura anticorrosiva |  | gal | 0.2 | 15 | 3 | 3.297% |  | EP | 100% | 3.297%
Electrodos # 60-11 |  | Kg | 0.5 | 5 | 2.5 | 2.747% |  | NP | 0% | 0%
Angulo 1 1/2" x 2 mm |  | m | 0.5 | 1.8 | 0.9 | 0.989% |  | EP | 100% | 0.989%
Cerradura |  | u | 0.5 | 25 | 12.5 | 13.74% |  | EP | 40% | 5.494%
Bisagra |  | u | 1 | 2 | 2 | 2.198% |  | EP | 40% | 0.8791%
Lijas, brochas, rodillos. |  | u | 1 | 0.15 | 0.15 | 0.1648% |  | EP | 100% | 0.1648%
Tiradera acero inox, |  | u | 1 | 1.5 | 1.5 | 1.648% |  | ND | 40% | 0.6593%
Tubo rectangular 25*50*1,5 |  | m | 3 | 3.5 | 10.5 | 11.54% |  | EP | 100% | 11.54%
Tol galvanizado 1/20 |  | m2 | 2 | 18 | 36 | 39.56% |  | EP | 100% | 39.56%
Thinner comercial |  | gal | 0.1 | 15.59 | 1.559 | 1.713% |  | EP | 100% | 1.713%
Pintura sintética automotriz |  | gal | 0.2 | 26.69 | 5.338 | 5.866% |  | EP | 100% | 5.866%
0 |  | 0 |  | 0 | 0 | 0% |  | 0 | 0% | 0%
0 |  | 0 |  | 0 | 0 | 0% |  | 0 | 0% | 0%
SUBTOTAL O |  |  |  |  | 75.947 | SUBTOTAL O |  |  |  | 70.16%
TRANSPORTE | [9 empty] | 0
DESCRIPCION |  | UNIDAD | CANTIDAD | PRECIO UNITARIO | COSTO | PESO RELATIVO ELEMENTO (%) | CPC ELEMENTO | NP/EP/ND | VAE (%) | VAE (%) ELEMENTO
0 |  | 0 |  | 0 | 0 | 0% |  | 0 | 0% | 0%
0 |  | 0 |  | 0 | 0 | 0% |  | 0 | 0% | 0%
0 |  | 0 |  | 0 | 0 | 0% |  | 0 | 0% | 0%
0 |  | 0 |  | 0 | 0 | 0% |  | 0 | 0% | 0%
0 |  | 0 |  | 0 | 0 | 0% |  | 0 | 0% | 0%
SUBTOTAL P |  |  |  |  | 0 | SUBTOTAL P |  |  |  | 0%
|  | TOTAL COSTO DIRECTO (M+N+O+P) |  |  | 91.005
|  | INDIRECTOS Y UTILIDADES % |  | 10% | 9.101
|  | OTROS INDIRECTOS % |  | 10% | 9.101
ESTOS PRECIOS NO INCLUYEN IVA |  | COSTO TOTAL DEL RUBRO |  |  | 109.207
|  | VALOR OFERTADO |  |  | 109.21 | 100% |  |  |  | 82.42%
FEBRERO - 2023
LUGAR Y FECHA
FRANCISCO JAVIER AYALA PAZMIÑO
CONTRATACION DE LOS ESTUDIOS Y DISEÑOS PARA LA IMPLEMENTACIÓN ARQUITECTONICA DE LA UNIDAD EDUCATIVA ESTANDARIZADA DEL MILENIO TIPOLOGIA MAYOR “CASCALES“, UBICADA EN LA PARROQUIA EL DORADO DE CASCALES, CANTÓN CASCALES, PROVINCIA DE SUCUMBÍOS
ANALISIS DE PRECIOS UNITARIOS
RUBRO: | Puerta metálica vehicular , de tubo rectangular 75*50mm, tubo redondo 1 1/2", ancho 3.5m, alto 3m(acceso vehicular y abastecimiento de emergencia) | [5 empty] | UNIDAD: | U
DETALLE: | CARPINTERIA Y METAL MECANICA |  |  |  | CARP010
EQUIPOS | [5 empty] | AGREGADO NACIONAL
DESCRIPCION | CANTIDAD | TARIFA | COSTO HORA | RENDIMIENTO | COSTO | PESO RELATIVO ELEMENTO (%) | CPC ELEMENTO | NP/EP/ND | VAE (%) | VAE (%) ELEMENTO
Compresor | 1 | 0.8 | 0.8 | 4 | 3.2 | 0.3501% |  | ND | 40% | 0.14%
Soldadora | 1 | 5 | 5 | 4 | 20 | 2.188% |  | ND | 40% | 0.8752%
Amoladora | 1 | 1.5 | 1.5 | 4 | 6 | 0.6564% |  | ND | 40% | 0.2626%
0 |  | 0 | 0 |  | 0 | 0% |  | 0 | 0% | 0%
0 |  | 0 | 0 |  | 0 | 0% |  | 0 | 0% | 0%
0 |  | 0 | 0 |  | 0 | 0% |  | 0 | 0% | 0%
Herramienta menor (5% M.O) |  | 0 | 0 |  | 6.375 | 0.6974% |  | EP | 100% | 0.6974%
SUBTOTAL M |  |  |  |  | 35.575 | SUBTOTAL M |  |  |  | 1.975%
MANO DE OBRA
DESCRIPCION (CATEG) | CANTIDAD | JORNAL/HR | COSTO HORA | RENDIMIENTO | COSTO | PESO RELATIVO ELEMENTO (%) | CPC ELEMENTO | NP/EP/ND | VAE (%) | VAE (%) ELEMENTO
Fierrero (Estr. Oc D2) | 1 | 4.1 | 4.1 | 10 | 41 | 4.485% |  | EP | 100% | 4.485%
Pintor (Estr.Oc. D2) | 1 | 4.1 | 4.1 | 10 | 41 | 4.485% |  | EP | 100% | 4.485%
Maestro de Obra (Estr. Oc. C1) | 1 | 4.55 | 4.55 | 10 | 45.5 | 4.978% |  | EP | 100% | 4.978%
Soldador (Estr. Oc. D2) |  | 4.1 | 0 |  | 0 | 0% |  | EP | 100% | 0%
0 |  | 0 | 0 |  | 0 | 0% |  | 0 | 0% | 0%
0 |  | 0 | 0 |  | 0 | 0% |  | 0 | 0% | 0%
0 |  | 0 | 0 |  | 0 | 0% |  | 0 | 0% | 0%
0 |  | 0 | 0 |  | 0 | 0% |  | 0 | 0% | 0%
0 |  | 0 | 0 |  | 0 | 0% |  | 0 | 0% | 0%
SUBTOTAL N |  |  |  |  | 127.5 | SUBTOTAL N |  |  |  | 13.95%
MATERIALES
DESCRIPCION |  | UNIDAD | CANTIDAD | PRECIO UNITARIO | COSTO | PESO RELATIVO ELEMENTO (%) | CPC ELEMENTO | NP/EP/ND | VAE (%) | VAE (%) ELEMENTO
Pintura anticorrosiva |  | gal | 1 | 15 | 15 | 1.641% |  | EP | 100% | 1.641%
Electrodos # 60-11 |  | Kg | 2 | 5 | 10 | 1.094% |  | NP | 0% | 0%
Angulo 1 1/2" x 2 mm |  | m | 10 | 1.8 | 18 | 1.969% |  | EP | 100% | 1.969%
Aldabón de hierro liso |  | u | 1 | 25 | 25 | 2.735% |  | EP | 100% | 2.735%
Bisagra |  | u | 6 | 2 | 12 | 1.313% |  | EP | 40% | 0.5251%
Lijas, brochas, rodillos. |  | u | 2 | 0.15 | 0.3 | 0.03282% |  | EP | 100% | 0.03282%
Tubo rectangular galv |  | m | 30 | 7 | 210 | 22.97% |  | EP | 100% | 22.97%
Tubo redondo galv |  | m | 55 | 4 | 220 | 24.07% |  | EP | 100% | 24.07%
Thinner comercial |  | gal | 1 | 15.59 | 15.59 | 1.705% |  | EP | 100% | 1.705%
Tol galvanizado 1/20 |  | m2 | 11.025 | 18 | 198.45 | 21.71% |  | EP | 100% | 21.71%
Pintura sintética automotriz |  | gal | 1 | 26.69 | 26.69 | 2.92% |  | EP | 100% | 2.92%
0 |  | 0 |  | 0 | 0 | 0% |  | 0 | 0% | 0%
0 |  | 0 |  | 0 | 0 | 0% |  | 0 | 0% | 0%
SUBTOTAL O |  |  |  |  | 751.03 | SUBTOTAL O |  |  |  | 80.28%
TRANSPORTE | [9 empty] | 0
DESCRIPCION |  | UNIDAD | CANTIDAD | PRECIO UNITARIO | COSTO | PESO RELATIVO ELEMENTO (%) | CPC ELEMENTO | NP/EP/ND | VAE (%) | VAE (%) ELEMENTO
0 |  | 0 |  | 0 | 0 | 0% |  | 0 | 0% | 0%
0 |  | 0 |  | 0 | 0 | 0% |  | 0 | 0% | 0%
0 |  | 0 |  | 0 | 0 | 0% |  | 0 | 0% | 0%
0 |  | 0 |  | 0 | 0 | 0% |  | 0 | 0% | 0%
0 |  | 0 |  | 0 | 0 | 0% |  | 0 | 0% | 0%
SUBTOTAL P |  |  |  |  | 0 | SUBTOTAL P |  |  |  | 0%
|  | TOTAL COSTO DIRECTO (M+N+O+P) |  |  | 914.105
|  | INDIRECTOS Y UTILIDADES % |  | 10% | 91.411
|  | OTROS INDIRECTOS % |  | 10% | 91.411
ESTOS PRECIOS NO INCLUYEN IVA |  | COSTO TOTAL DEL RUBRO |  |  | 1096.927
|  | VALOR OFERTADO |  |  | 1096.93 | 100% |  |  |  | 96.2%
FEBRERO - 2023
LUGAR Y FECHA
FRANCISCO JAVIER AYALA PAZMIÑO
CONTRATACION DE LOS ESTUDIOS Y DISEÑOS PARA LA IMPLEMENTACIÓN ARQUITECTONICA DE LA UNIDAD EDUCATIVA ESTANDARIZADA DEL MILENIO TIPOLOGIA MAYOR “CASCALES“, UBICADA EN LA PARROQUIA EL DORADO DE CASCALES, CANTÓN CASCALES, PROVINCIA DE SUCUMBÍOS
ANALISIS DE PRECIOS UNITARIOS
RUBRO: | Juego de barras: abatible de acero inoxidable para baño de discapacitados | [5 empty] | UNIDAD: | u
DETALLE: | CARPINTERIA Y METAL MECANICA |  |  |  | CARP011
EQUIPOS | [5 empty] | AGREGADO NACIONAL
DESCRIPCION | CANTIDAD | TARIFA | COSTO HORA | RENDIMIENTO | COSTO | PESO RELATIVO ELEMENTO (%) | CPC ELEMENTO | NP/EP/ND | VAE (%) | VAE (%) ELEMENTO
0 |  | 0 | 0 |  | 0 | 0% |  | 0 | 0% | 0%
0 |  | 0 | 0 |  | 0 | 0% |  | 0 | 0% | 0%
0 |  | 0 | 0 |  | 0 | 0% |  | 0 | 0% | 0%
0 |  | 0 | 0 |  | 0 | 0% |  | 0 | 0% | 0%
0 |  | 0 | 0 |  | 0 | 0% |  | 0 | 0% | 0%
0 |  | 0 | 0 |  | 0 | 0% |  | 0 | 0% | 0%
Herramienta menor (5% M.O) |  | 0 | 0 |  | 0.408 | 0.1322% |  | EP | 100% | 0.1322%
SUBTOTAL M |  |  |  |  | 0.408 | SUBTOTAL M |  |  |  | 0.1322%
MANO DE OBRA
DESCRIPCION (CATEG) | CANTIDAD | JORNAL/HR | COSTO HORA | RENDIMIENTO | COSTO | PESO RELATIVO ELEMENTO (%) | CPC ELEMENTO | NP/EP/ND | VAE (%) | VAE (%) ELEMENTO
Tecnico electromecanico (Oc D2) | 1 | 4.1 | 4.1 | 1 | 4.1 | 1.329% |  | EP | 100% | 1.329%
Ayudante (Estr. Oc. E2) | 1 | 4.05 | 4.05 | 1 | 4.05 | 1.313% |  | EP | 100% | 1.313%
0 |  | 0 | 0 |  | 0 | 0% |  | 0 | 0% | 0%
0 |  | 0 | 0 |  | 0 | 0% |  | 0 | 0% | 0%
0 |  | 0 | 0 |  | 0 | 0% |  | 0 | 0% | 0%
0 |  | 0 | 0 |  | 0 | 0% |  | 0 | 0% | 0%
0 |  | 0 | 0 |  | 0 | 0% |  | 0 | 0% | 0%
0 |  | 0 | 0 |  | 0 | 0% |  | 0 | 0% | 0%
0 |  | 0 | 0 |  | 0 | 0% |  | 0 | 0% | 0%
SUBTOTAL N |  |  |  |  | 8.15 | SUBTOTAL N |  |  |  | 2.641%
MATERIALES
DESCRIPCION |  | UNIDAD | CANTIDAD | PRECIO UNITARIO | COSTO | PESO RELATIVO ELEMENTO (%) | CPC ELEMENTO | NP/EP/ND | VAE (%) | VAE (%) ELEMENTO
Juego de barras: dos fijas y una abatible de acero inoxidable para baño de discapacitados |  | u | 1 | 300 | 300 | 97.23% |  | EP | 100% | 97.23%
0 |  | 0 |  | 0 | 0 | 0% |  | 0 | 0% | 0%
0 |  | 0 |  | 0 | 0 | 0% |  | 0 | 0% | 0%
0 |  | 0 |  | 0 | 0 | 0% |  | 0 | 0% | 0%
0 |  | 0 |  | 0 | 0 | 0% |  | 0 | 0% | 0%
0 |  | 0 |  | 0 | 0 | 0% |  | 0 | 0% | 0%
0 |  | 0 |  | 0 | 0 | 0% |  | 0 | 0% | 0%
0 |  | 0 |  | 0 | 0 | 0% |  | 0 | 0% | 0%
0 |  | 0 |  | 0 | 0 | 0% |  | 0 | 0% | 0%
0 |  | 0 |  | 0 | 0 | 0% |  | 0 | 0% | 0%
0 |  | 0 |  | 0 | 0 | 0% |  | 0 | 0% | 0%
0 |  | 0 |  | 0 | 0 | 0% |  | 0 | 0% | 0%
0 |  | 0 |  | 0 | 0 | 0% |  | 0 | 0% | 0%
SUBTOTAL O |  |  |  |  | 300 | SUBTOTAL O |  |  |  | 97.23%
TRANSPORTE | [9 empty] | 0
DESCRIPCION |  | UNIDAD | CANTIDAD | PRECIO UNITARIO | COSTO | PESO RELATIVO ELEMENTO (%) | CPC ELEMENTO | NP/EP/ND | VAE (%) | VAE (%) ELEMENTO
0 |  | 0 |  | 0 | 0 | 0% |  | 0 | 0% | 0%
0 |  | 0 |  | 0 | 0 | 0% |  | 0 | 0% | 0%
0 |  | 0 |  | 0 | 0 | 0% |  | 0 | 0% | 0%
0 |  | 0 |  | 0 | 0 | 0% |  | 0 | 0% | 0%
0 |  | 0 |  | 0 | 0 | 0% |  | 0 | 0% | 0%
SUBTOTAL P |  |  |  |  | 0 | SUBTOTAL P |  |  |  | 0%
|  | TOTAL COSTO DIRECTO (M+N+O+P) |  |  | 308.558
|  | INDIRECTOS Y UTILIDADES % |  | 10% | 30.856
|  | OTROS INDIRECTOS % |  | 10% | 30.856
ESTOS PRECIOS NO INCLUYEN IVA |  | COSTO TOTAL DEL RUBRO |  |  | 370.27
|  | VALOR OFERTADO |  |  | 370.27 | 100% |  |  |  | 100%
FEBRERO - 2023
LUGAR Y FECHA
FRANCISCO JAVIER AYALA PAZMIÑO
CONTRATACION DE LOS ESTUDIOS Y DISEÑOS PARA LA IMPLEMENTACIÓN ARQUITECTONICA DE LA UNIDAD EDUCATIVA ESTANDARIZADA DEL MILENIO TIPOLOGIA MAYOR “CASCALES“, UBICADA EN LA PARROQUIA EL DORADO DE CASCALES, CANTÓN CASCALES, PROVINCIA DE SUCUMBÍOS
ANALISIS DE PRECIOS UNITARIOS
RUBRO: | Puerta de tol y malla electrosoldada | [5 empty] | UNIDAD: | m2
DETALLE: | CARPINTERIA Y METAL MECANICA |  |  |  | CARP012
EQUIPOS | [5 empty] | AGREGADO NACIONAL
DESCRIPCION | CANTIDAD | TARIFA | COSTO HORA | RENDIMIENTO | COSTO | PESO RELATIVO ELEMENTO (%) | CPC ELEMENTO | NP/EP/ND | VAE (%) | VAE (%) ELEMENTO
Compresor | 1 | 0.8 | 0.8 | 1.5 | 1.2 | 1.78% |  | ND | 40% | 0.712%
Soldadora | 1 | 5 | 5 | 1.5 | 7.5 | 11.13% |  | ND | 40% | 4.45%
0 |  | 0 | 0 |  | 0 | 0% |  | 0 | 0% | 0%
0 |  | 0 | 0 |  | 0 | 0% |  | 0 | 0% | 0%
0 |  | 0 | 0 |  | 0 | 0% |  | 0 | 0% | 0%
0 |  | 0 | 0 |  | 0 | 0% |  | 0 | 0% | 0%
Herramienta menor (5% M.O) |  | 0 | 0 |  | 0.956 | 1.418% |  | EP | 100% | 1.418%
SUBTOTAL M |  |  |  |  | 9.656 | SUBTOTAL M |  |  |  | 6.58%
MANO DE OBRA
DESCRIPCION (CATEG) | CANTIDAD | JORNAL/HR | COSTO HORA | RENDIMIENTO | COSTO | PESO RELATIVO ELEMENTO (%) | CPC ELEMENTO | NP/EP/ND | VAE (%) | VAE (%) ELEMENTO
Fierrero (Estr. Oc D2) | 1 | 4.1 | 4.1 | 1.5 | 6.15 | 9.123% |  | EP | 100% | 9.123%
Pintor (Estr.Oc. D2) | 1 | 4.1 | 4.1 | 1.5 | 6.15 | 9.123% |  | EP | 100% | 9.123%
Maestro de Obra (Estr. Oc. C1) | 1 | 4.55 | 4.55 | 1.5 | 6.825 | 10.12% |  | EP | 100% | 10.12%
Soldador (Estr. Oc. D2) |  | 4.1 | 0 |  | 0 | 0% |  | EP | 100% | 0%
0 |  | 0 | 0 |  | 0 | 0% |  | 0 | 0% | 0%
0 |  | 0 | 0 |  | 0 | 0% |  | 0 | 0% | 0%
0 |  | 0 | 0 |  | 0 | 0% |  | 0 | 0% | 0%
0 |  | 0 | 0 |  | 0 | 0% |  | 0 | 0% | 0%
0 |  | 0 | 0 |  | 0 | 0% |  | 0 | 0% | 0%
SUBTOTAL N |  |  |  |  | 19.125 | SUBTOTAL N |  |  |  | 28.37%
MATERIALES
DESCRIPCION |  | UNIDAD | CANTIDAD | PRECIO UNITARIO | COSTO | PESO RELATIVO ELEMENTO (%) | CPC ELEMENTO | NP/EP/ND | VAE (%) | VAE (%) ELEMENTO
Pintura anticorrosiva |  | gal | 0.1 | 15 | 1.5 | 2.225% |  | EP | 100% | 2.225%
Electrodos # 60-11 |  | Kg | 0.2 | 5 | 1 | 1.483% |  | NP | 0% | 0%
Angulo 1 1/2" x 2 mm |  | m | 0.5 | 1.8 | 0.9 | 1.335% |  | EP | 100% | 1.335%
Aldabón de hierro liso |  | u | 0.25 | 3 | 0.75 | 1.113% |  | EP | 100% | 1.113%
Bisagra |  | u | 1 | 2 | 2 | 2.967% |  | EP | 40% | 1.187%
Lijas, brochas, rodillos. |  | u | 1 | 0.15 | 0.15 | 0.2225% |  | EP | 100% | 0.2225%
Malla electrosoldada R-196 (5.10) |  | m2 | 0.5 | 3.6 | 1.8 | 2.67% |  | EP | 100% | 2.67%
Tubo redondo galv |  | m | 3 | 4 | 12 | 17.8% |  | EP | 100% | 17.8%
Thinner comercial |  | gal | 0.5 | 15.59 | 7.795 | 11.56% |  | EP | 100% | 11.56%
Tol galvanizado 1/20 |  | m2 | 0.3 | 18 | 5.4 | 8.01% |  | EP | 100% | 8.01%
Pintura sintética automotriz |  | gal | 0.2 | 26.69 | 5.338 | 7.918% |  | EP | 100% | 7.918%
0 |  | 0 |  | 0 | 0 | 0% |  | 0 | 0% | 0%
0 |  | 0 |  | 0 | 0 | 0% |  | 0 | 0% | 0%
SUBTOTAL O |  |  |  |  | 38.633 | SUBTOTAL O |  |  |  | 54.04%
TRANSPORTE | [9 empty] | 0
DESCRIPCION |  | UNIDAD | CANTIDAD | PRECIO UNITARIO | COSTO | PESO RELATIVO ELEMENTO (%) | CPC ELEMENTO | NP/EP/ND | VAE (%) | VAE (%) ELEMENTO
0 |  | 0 |  | 0 | 0 | 0% |  | 0 | 0% | 0%
0 |  | 0 |  | 0 | 0 | 0% |  | 0 | 0% | 0%
0 |  | 0 |  | 0 | 0 | 0% |  | 0 | 0% | 0%
0 |  | 0 |  | 0 | 0 | 0% |  | 0 | 0% | 0%
0 |  | 0 |  | 0 | 0 | 0% |  | 0 | 0% | 0%
SUBTOTAL P |  |  |  |  | 0 | SUBTOTAL P |  |  |  | 0%
|  | TOTAL COSTO DIRECTO (M+N+O+P) |  |  | 67.414
|  | INDIRECTOS Y UTILIDADES % |  | 10% | 6.741
|  | OTROS INDIRECTOS % |  | 10% | 6.741
ESTOS PRECIOS NO INCLUYEN IVA |  | COSTO TOTAL DEL RUBRO |  |  | 80.896
|  | VALOR OFERTADO |  |  | 80.9 | 100% |  |  |  | 88.99%
FEBRERO - 2023
LUGAR Y FECHA
FRANCISCO JAVIER AYALA PAZMIÑO
CONTRATACION DE LOS ESTUDIOS Y DISEÑOS PARA LA IMPLEMENTACIÓN ARQUITECTONICA DE LA UNIDAD EDUCATIVA ESTANDARIZADA DEL MILENIO TIPOLOGIA MAYOR “CASCALES“, UBICADA EN LA PARROQUIA EL DORADO DE CASCALES, CANTÓN CASCALES, PROVINCIA DE SUCUMBÍOS
ANALISIS DE PRECIOS UNITARIOS
RUBRO: | Puerta metálica peatonal, de tubo rectangular 75*50mm, tubo redondo 1 1/2", ancho 2m, alto 2.20m | [5 empty] | UNIDAD: | u
DETALLE: | CARPINTERIA Y METAL MECANICA |  |  |  | CARP009
EQUIPOS | [5 empty] | AGREGADO NACIONAL
DESCRIPCION | CANTIDAD | TARIFA | COSTO HORA | RENDIMIENTO | COSTO | PESO RELATIVO ELEMENTO (%) | CPC ELEMENTO | NP/EP/ND | VAE (%) | VAE (%) ELEMENTO
Compresor | 1 | 0.8 | 0.8 | 1 | 0.8 | 0.2284% |  | ND | 40% | 0.09138%
Soldadora | 1 | 5 | 5 | 1 | 5 | 1.428% |  | ND | 40% | 0.5711%
0 |  | 0 | 0 |  | 0 | 0% |  | 0 | 0% | 0%
0 |  | 0 | 0 |  | 0 | 0% |  | 0 | 0% | 0%
0 |  | 0 | 0 |  | 0 | 0% |  | 0 | 0% | 0%
0 |  | 0 | 0 |  | 0 | 0% |  | 0 | 0% | 0%
Herramienta menor (5% M.O) |  | 0 | 0 |  | 0.843 | 0.2407% |  | EP | 100% | 0.2407%
SUBTOTAL M |  |  |  |  | 6.643 | SUBTOTAL M |  |  |  | 0.9032%
MANO DE OBRA
DESCRIPCION (CATEG) | CANTIDAD | JORNAL/HR | COSTO HORA | RENDIMIENTO | COSTO | PESO RELATIVO ELEMENTO (%) | CPC ELEMENTO | NP/EP/ND | VAE (%) | VAE (%) ELEMENTO
Fierrero (Estr. Oc D2) | 1 | 4.1 | 4.1 | 1 | 4.1 | 1.171% |  | EP | 100% | 1.171%
Pintor (Estr.Oc. D2) | 1 | 4.1 | 4.1 | 1 | 4.1 | 1.171% |  | EP | 100% | 1.171%
Maestro de Obra (Estr. Oc. C1) | 1 | 4.55 | 4.55 | 1 | 4.55 | 1.299% |  | EP | 100% | 1.299%
Soldador (Estr. Oc. D2) | 1 | 4.1 | 4.1 | 1 | 4.1 | 1.171% |  | EP | 100% | 1.171%
0 |  | 0 | 0 |  | 0 | 0% |  | 0 | 0% | 0%
0 |  | 0 | 0 |  | 0 | 0% |  | 0 | 0% | 0%
0 |  | 0 | 0 |  | 0 | 0% |  | 0 | 0% | 0%
0 |  | 0 | 0 |  | 0 | 0% |  | 0 | 0% | 0%
0 |  | 0 | 0 |  | 0 | 0% |  | 0 | 0% | 0%
SUBTOTAL N |  |  |  |  | 16.85 | SUBTOTAL N |  |  |  | 4.811%
MATERIALES
DESCRIPCION |  | UNIDAD | CANTIDAD | PRECIO UNITARIO | COSTO | PESO RELATIVO ELEMENTO (%) | CPC ELEMENTO | NP/EP/ND | VAE (%) | VAE (%) ELEMENTO
Pintura anticorrosiva |  | gal | 0.5 | 15 | 7.5 | 2.142% |  | EP | 100% | 2.142%
Electrodos # 60-11 |  | Kg | 0.4 | 5 | 2 | 0.5711% |  | NP | 0% | 0%
Angulo 1 1/2" x 2 mm |  | m | 0.4 | 1.8 | 0.72 | 0.2056% |  | EP | 100% | 0.2056%
Cerradura electrica |  | u | 1 | 80 | 80 | 22.84% |  | EP | 100% | 22.84%
Bisagra |  | u | 3 | 2 | 6 | 1.713% |  | EP | 40% | 0.6853%
Lijas, brochas, rodillos. |  | u | 1 | 0.15 | 0.15 | 0.04283% |  | EP | 100% | 0.04283%
Tubo rectangular galv |  | m | 10 | 7 | 70 | 19.99% |  | EP | 100% | 19.99%
Tubo redondo galv |  | m | 20 | 4 | 80 | 22.84% |  | EP | 100% | 22.84%
Thinner comercial |  | gal | 0.5 | 15.59 | 7.795 | 2.226% |  | EP | 100% | 2.226%
Tol galvanizado 1/32 |  | m2 | 3.7 | 16 | 59.2 | 16.9% |  | EP | 100% | 16.9%
Pintura sintética automotriz |  | gal | 0.5 | 26.69 | 13.345 | 3.811% |  | EP | 100% | 3.811%
0 |  | 0 |  | 0 | 0 | 0% |  | 0 | 0% | 0%
0 |  | 0 |  | 0 | 0 | 0% |  | 0 | 0% | 0%
SUBTOTAL O |  |  |  |  | 326.71 | SUBTOTAL O |  |  |  | 91.69%
TRANSPORTE | [9 empty] | 0
DESCRIPCION |  | UNIDAD | CANTIDAD | PRECIO UNITARIO | COSTO | PESO RELATIVO ELEMENTO (%) | CPC ELEMENTO | NP/EP/ND | VAE (%) | VAE (%) ELEMENTO
0 |  | 0 |  | 0 | 0 | 0% |  | 0 | 0% | 0%
0 |  | 0 |  | 0 | 0 | 0% |  | 0 | 0% | 0%
0 |  | 0 |  | 0 | 0 | 0% |  | 0 | 0% | 0%
0 |  | 0 |  | 0 | 0 | 0% |  | 0 | 0% | 0%
0 |  | 0 |  | 0 | 0 | 0% |  | 0 | 0% | 0%
SUBTOTAL P |  |  |  |  | 0 | SUBTOTAL P |  |  |  | 0%
|  | TOTAL COSTO DIRECTO (M+N+O+P) |  |  | 350.203
|  | INDIRECTOS Y UTILIDADES % |  | 10% | 35.02
|  | OTROS INDIRECTOS % |  | 10% | 35.02
ESTOS PRECIOS NO INCLUYEN IVA |  | COSTO TOTAL DEL RUBRO |  |  | 420.243
|  | VALOR OFERTADO |  |  | 420.24 | 100% |  |  |  | 97.41%
FEBRERO - 2023
LUGAR Y FECHA
FRANCISCO JAVIER AYALA PAZMIÑO
CONTRATACION DE LOS ESTUDIOS Y DISEÑOS PARA LA IMPLEMENTACIÓN ARQUITECTONICA DE LA UNIDAD EDUCATIVA ESTANDARIZADA DEL MILENIO TIPOLOGIA MAYOR “CASCALES“, UBICADA EN LA PARROQUIA EL DORADO DE CASCALES, CANTÓN CASCALES, PROVINCIA DE SUCUMBÍOS
ANALISIS DE PRECIOS UNITARIOS
RUBRO: | Puerta de madera MDF | [5 empty] | UNIDAD: | m2
DETALLE: | CARPINTERIA Y METAL MECANICA |  |  |  | CARP013
EQUIPOS | [5 empty] | AGREGADO NACIONAL
DESCRIPCION | CANTIDAD | TARIFA | COSTO HORA | RENDIMIENTO | COSTO | PESO RELATIVO ELEMENTO (%) | CPC ELEMENTO | NP/EP/ND | VAE (%) | VAE (%) ELEMENTO
Cortadora electrica | 1 | 2 | 2 | 1 | 2 | 2.414% |  | ND | 40% | 0.9654%
0 |  | 0 | 0 |  | 0 | 0% |  | 0 | 0% | 0%
0 |  | 0 | 0 |  | 0 | 0% |  | 0 | 0% | 0%
0 |  | 0 | 0 |  | 0 | 0% |  | 0 | 0% | 0%
0 |  | 0 | 0 |  | 0 | 0% |  | 0 | 0% | 0%
0 |  | 0 | 0 |  | 0 | 0% |  | 0 | 0% | 0%
Herramienta menor (5% M.O) |  | 0 | 0 |  | 0.613 | 0.7398% |  | EP | 100% | 0.7398%
SUBTOTAL M |  |  |  |  | 2.613 | SUBTOTAL M |  |  |  | 1.705%
MANO DE OBRA
DESCRIPCION (CATEG) | CANTIDAD | JORNAL/HR | COSTO HORA | RENDIMIENTO | COSTO | PESO RELATIVO ELEMENTO (%) | CPC ELEMENTO | NP/EP/ND | VAE (%) | VAE (%) ELEMENTO
Carpintero (Estr. Oc. D2) | 2 | 4.1 | 8.2 | 1 | 8.2 | 9.896% |  | EP | 100% | 9.896%
Ayudante (Estr. Oc. E2) | 1 | 4.05 | 4.05 | 1 | 4.05 | 4.888% |  | EP | 100% | 4.888%
0 |  | 0 | 0 |  | 0 | 0% |  | 0 | 0% | 0%
0 |  | 0 | 0 |  | 0 | 0% |  | 0 | 0% | 0%
0 |  | 0 | 0 |  | 0 | 0% |  | 0 | 0% | 0%
0 |  | 0 | 0 |  | 0 | 0% |  | 0 | 0% | 0%
0 |  | 0 | 0 |  | 0 | 0% |  | 0 | 0% | 0%
0 |  | 0 | 0 |  | 0 | 0% |  | 0 | 0% | 0%
0 |  | 0 | 0 |  | 0 | 0% |  | 0 | 0% | 0%
SUBTOTAL N |  |  |  |  | 12.25 | SUBTOTAL N |  |  |  | 14.78%
MATERIALES
DESCRIPCION |  | UNIDAD | CANTIDAD | PRECIO UNITARIO | COSTO | PESO RELATIVO ELEMENTO (%) | CPC ELEMENTO | NP/EP/ND | VAE (%) | VAE (%) ELEMENTO
Puerta de MDF, incl laca marco y tapamarco |  | u | 1 | 55 | 55 | 66.37% |  | EP | 100% | 66.37%
Cerradura |  | u | 0.52 | 25 | 13 | 15.69% |  | EP | 40% | 6.275%
0 |  | 0 |  | 0 | 0 | 0% |  | 0 | 0% | 0%
0 |  | 0 |  | 0 | 0 | 0% |  | 0 | 0% | 0%
0 |  | 0 |  | 0 | 0 | 0% |  | 0 | 0% | 0%
0 |  | 0 |  | 0 | 0 | 0% |  | 0 | 0% | 0%
0 |  | 0 |  | 0 | 0 | 0% |  | 0 | 0% | 0%
0 |  | 0 |  | 0 | 0 | 0% |  | 0 | 0% | 0%
0 |  | 0 |  | 0 | 0 | 0% |  | 0 | 0% | 0%
0 |  | 0 |  | 0 | 0 | 0% |  | 0 | 0% | 0%
0 |  | 0 |  | 0 | 0 | 0% |  | 0 | 0% | 0%
0 |  | 0 |  | 0 | 0 | 0% |  | 0 | 0% | 0%
0 |  | 0 |  | 0 | 0 | 0% |  | 0 | 0% | 0%
SUBTOTAL O |  |  |  |  | 68 | SUBTOTAL O |  |  |  | 72.65%
TRANSPORTE | [9 empty] | 0
DESCRIPCION |  | UNIDAD | CANTIDAD | PRECIO UNITARIO | COSTO | PESO RELATIVO ELEMENTO (%) | CPC ELEMENTO | NP/EP/ND | VAE (%) | VAE (%) ELEMENTO
0 |  | 0 |  | 0 | 0 | 0% |  | 0 | 0% | 0%
0 |  | 0 |  | 0 | 0 | 0% |  | 0 | 0% | 0%
0 |  | 0 |  | 0 | 0 | 0% |  | 0 | 0% | 0%
0 |  | 0 |  | 0 | 0 | 0% |  | 0 | 0% | 0%
0 |  | 0 |  | 0 | 0 | 0% |  | 0 | 0% | 0%
SUBTOTAL P |  |  |  |  | 0 | SUBTOTAL P |  |  |  | 0%
|  | TOTAL COSTO DIRECTO (M+N+O+P) |  |  | 82.863
|  | INDIRECTOS Y UTILIDADES % |  | 10% | 8.286
|  | OTROS INDIRECTOS % |  | 10% | 8.286
ESTOS PRECIOS NO INCLUYEN IVA |  | COSTO TOTAL DEL RUBRO |  |  | 99.435
|  | VALOR OFERTADO |  |  | 99.44 | 100% |  |  |  | 89.14%
FEBRERO - 2023
LUGAR Y FECHA
FRANCISCO JAVIER AYALA PAZMIÑO
CONTRATACION DE LOS ESTUDIOS Y DISEÑOS PARA LA IMPLEMENTACIÓN ARQUITECTONICA DE LA UNIDAD EDUCATIVA ESTANDARIZADA DEL MILENIO TIPOLOGIA MAYOR “CASCALES“, UBICADA EN LA PARROQUIA EL DORADO DE CASCALES, CANTÓN CASCALES, PROVINCIA DE SUCUMBÍOS
ANALISIS DE PRECIOS UNITARIOS
RUBRO: | Tablones | [5 empty] | UNIDAD: | m2
DETALLE: | CARPINTERIA Y METAL MECANICA |  |  |  | CARP014
EQUIPOS | [5 empty] | AGREGADO NACIONAL
DESCRIPCION | CANTIDAD | TARIFA | COSTO HORA | RENDIMIENTO | COSTO | PESO RELATIVO ELEMENTO (%) | CPC ELEMENTO | NP/EP/ND | VAE (%) | VAE (%) ELEMENTO
Cortadora electrica | 1 | 2 | 2 | 1 | 2 | 3.696% |  | ND | 40% | 1.478%
Taladro eléctrico | 1 | 1.1 | 1.1 | 0.5 | 0.55 | 1.016% |  | ND | 40% | 0.4065%
Soplete - compresor | 1 | 1 | 1 | 1 | 1 | 1.848% |  | ND | 40% | 0.7391%
0 |  | 0 | 0 |  | 0 | 0% |  | 0 | 0% | 0%
0 |  | 0 | 0 |  | 0 | 0% |  | 0 | 0% | 0%
0 |  | 0 | 0 |  | 0 | 0% |  | 0 | 0% | 0%
Herramienta menor (5% M.O) |  | 0 | 0 |  | 0.613 | 1.133% |  | EP | 100% | 1.133%
SUBTOTAL M |  |  |  |  | 4.163 | SUBTOTAL M |  |  |  | 3.757%
MANO DE OBRA
DESCRIPCION (CATEG) | CANTIDAD | JORNAL/HR | COSTO HORA | RENDIMIENTO | COSTO | PESO RELATIVO ELEMENTO (%) | CPC ELEMENTO | NP/EP/ND | VAE (%) | VAE (%) ELEMENTO
Carpintero (Estr. Oc. D2) | 2 | 4.1 | 8.2 | 1 | 8.2 | 15.15% |  | EP | 100% | 15.15%
Ayudante (Estr. Oc. E2) | 1 | 4.05 | 4.05 | 1 | 4.05 | 7.484% |  | EP | 100% | 7.484%
0 |  | 0 | 0 |  | 0 | 0% |  | 0 | 0% | 0%
0 |  | 0 | 0 |  | 0 | 0% |  | 0 | 0% | 0%
0 |  | 0 | 0 |  | 0 | 0% |  | 0 | 0% | 0%
0 |  | 0 | 0 |  | 0 | 0% |  | 0 | 0% | 0%
0 |  | 0 | 0 |  | 0 | 0% |  | 0 | 0% | 0%
0 |  | 0 | 0 |  | 0 | 0% |  | 0 | 0% | 0%
0 |  | 0 | 0 |  | 0 | 0% |  | 0 | 0% | 0%
SUBTOTAL N |  |  |  |  | 12.25 | SUBTOTAL N |  |  |  | 22.64%
MATERIALES
DESCRIPCION |  | UNIDAD | CANTIDAD | PRECIO UNITARIO | COSTO | PESO RELATIVO ELEMENTO (%) | CPC ELEMENTO | NP/EP/ND | VAE (%) | VAE (%) ELEMENTO
Tablón |  | u | 2 | 15 | 30 | 55.43% |  | EP | 100% | 55.43%
Pernos |  | Kg | 0.08 | 5 | 0.4 | 0.7391% |  | EP | 100% | 0.7391%
Laca pisos poliuretano |  | gal | 0.16 | 39.81 | 6.3696 | 11.77% |  | NP | 0% | 0%
Accesorios sujección y coneccion |  | glb | 0.05 | 10 | 0.5 | 0.9239% |  | EP | 100% | 0.9239%
Lijas, brochas, rodillos. |  | u | 2.9 | 0.15 | 0.435 | 0.8038% |  | EP | 100% | 0.8038%
0 |  | 0 |  | 0 | 0 | 0% |  | 0 | 0% | 0%
0 |  | 0 |  | 0 | 0 | 0% |  | 0 | 0% | 0%
0 |  | 0 |  | 0 | 0 | 0% |  | 0 | 0% | 0%
0 |  | 0 |  | 0 | 0 | 0% |  | 0 | 0% | 0%
0 |  | 0 |  | 0 | 0 | 0% |  | 0 | 0% | 0%
0 |  | 0 |  | 0 | 0 | 0% |  | 0 | 0% | 0%
0 |  | 0 |  | 0 | 0 | 0% |  | 0 | 0% | 0%
0 |  | 0 |  | 0 | 0 | 0% |  | 0 | 0% | 0%
SUBTOTAL O |  |  |  |  | 37.7046 | SUBTOTAL O |  |  |  | 57.9%
TRANSPORTE | [9 empty] | 0
DESCRIPCION |  | UNIDAD | CANTIDAD | PRECIO UNITARIO | COSTO | PESO RELATIVO ELEMENTO (%) | CPC ELEMENTO | NP/EP/ND | VAE (%) | VAE (%) ELEMENTO
0 |  | 0 |  | 0 | 0 | 0% |  | 0 | 0% | 0%
0 |  | 0 |  | 0 | 0 | 0% |  | 0 | 0% | 0%
0 |  | 0 |  | 0 | 0 | 0% |  | 0 | 0% | 0%
0 |  | 0 |  | 0 | 0 | 0% |  | 0 | 0% | 0%
0 |  | 0 |  | 0 | 0 | 0% |  | 0 | 0% | 0%
SUBTOTAL P |  |  |  |  | 0 | SUBTOTAL P |  |  |  | 0%
|  | TOTAL COSTO DIRECTO (M+N+O+P) |  |  | 54.118
|  | INDIRECTOS Y UTILIDADES % |  | 10% | 5.412
|  | OTROS INDIRECTOS % |  | 10% | 5.412
ESTOS PRECIOS NO INCLUYEN IVA |  | COSTO TOTAL DEL RUBRO |  |  | 64.942
|  | VALOR OFERTADO |  |  | 64.94 | 100% |  |  |  | 84.29%
FEBRERO - 2023
LUGAR Y FECHA
FRANCISCO JAVIER AYALA PAZMIÑO
CONTRATACION DE LOS ESTUDIOS Y DISEÑOS PARA LA IMPLEMENTACIÓN ARQUITECTONICA DE LA UNIDAD EDUCATIVA ESTANDARIZADA DEL MILENIO TIPOLOGIA MAYOR “CASCALES“, UBICADA EN LA PARROQUIA EL DORADO DE CASCALES, CANTÓN CASCALES, PROVINCIA DE SUCUMBÍOS
ANALISIS DE PRECIOS UNITARIOS
RUBRO: | Pasamano de madera | [5 empty] | UNIDAD: | m
DETALLE: | CARPINTERIA Y METAL MECANICA |  |  |  | CARP015
EQUIPOS | [5 empty] | AGREGADO NACIONAL
DESCRIPCION | CANTIDAD | TARIFA | COSTO HORA | RENDIMIENTO | COSTO | PESO RELATIVO ELEMENTO (%) | CPC ELEMENTO | NP/EP/ND | VAE (%) | VAE (%) ELEMENTO
Cortadora electrica | 1 | 2 | 2 | 1 | 2 | 3.299% |  | ND | 40% | 1.32%
Taladro eléctrico | 1 | 1.1 | 1.1 | 0.5 | 0.55 | 0.9072% |  | ND | 40% | 0.3629%
Soplete - compresor | 1 | 1 | 1 | 1 | 1 | 1.649% |  | ND | 40% | 0.6598%
0 |  | 0 | 0 |  | 0 | 0% |  | 0 | 0% | 0%
0 |  | 0 | 0 |  | 0 | 0% |  | 0 | 0% | 0%
0 |  | 0 | 0 |  | 0 | 0% |  | 0 | 0% | 0%
Herramienta menor (5% M.O) |  | 0 | 0 |  | 0.919 | 1.516% |  | ND | 40% | 0.6064%
SUBTOTAL M |  |  |  |  | 4.469 | SUBTOTAL M |  |  |  | 2.949%
MANO DE OBRA
DESCRIPCION (CATEG) | CANTIDAD | JORNAL/HR | COSTO HORA | RENDIMIENTO | COSTO | PESO RELATIVO ELEMENTO (%) | CPC ELEMENTO | NP/EP/ND | VAE (%) | VAE (%) ELEMENTO
Carpintero (Estr. Oc. D2) | 2 | 4.1 | 8.2 | 1.5 | 12.3 | 20.29% |  | EP | 100% | 20.29%
Ayudante (Estr. Oc. E2) | 1 | 4.05 | 4.05 | 1.5 | 6.075 | 10.02% |  | EP | 100% | 10.02%
0 |  | 0 | 0 |  | 0 | 0% |  | 0 | 0% | 0%
0 |  | 0 | 0 |  | 0 | 0% |  | 0 | 0% | 0%
0 |  | 0 | 0 |  | 0 | 0% |  | 0 | 0% | 0%
0 |  | 0 | 0 |  | 0 | 0% |  | 0 | 0% | 0%
0 |  | 0 | 0 |  | 0 | 0% |  | 0 | 0% | 0%
0 |  | 0 | 0 |  | 0 | 0% |  | 0 | 0% | 0%
0 |  | 0 | 0 |  | 0 | 0% |  | 0 | 0% | 0%
SUBTOTAL N |  |  |  |  | 18.375 | SUBTOTAL N |  |  |  | 30.31%
MATERIALES
DESCRIPCION |  | UNIDAD | CANTIDAD | PRECIO UNITARIO | COSTO | PESO RELATIVO ELEMENTO (%) | CPC ELEMENTO | NP/EP/ND | VAE (%) | VAE (%) ELEMENTO
Mangon de madera 7 cm |  | m | 1 | 15 | 15 | 24.74% |  | EP | 100% | 24.74%
Viguetas de madera 7x7 cm |  | m | 2.25 | 6 | 13.5 | 22.27% |  | EP | 100% | 22.27%
Laca pisos poliuretano |  | gal | 0.1 | 39.81 | 3.981 | 6.567% |  | NP | 0% | 0%
Accesorios sujección y coneccion |  | glb | 0.5 | 10 | 5 | 8.247% |  | EP | 100% | 8.247%
Lijas, brochas, rodillos. |  | u | 2 | 0.15 | 0.3 | 0.4948% |  | EP | 100% | 0.4948%
0 |  | 0 |  | 0 | 0 | 0% |  | 0 | 0% | 0%
0 |  | 0 |  | 0 | 0 | 0% |  | 0 | 0% | 0%
0 |  | 0 |  | 0 | 0 | 0% |  | 0 | 0% | 0%
0 |  | 0 |  | 0 | 0 | 0% |  | 0 | 0% | 0%
0 |  | 0 |  | 0 | 0 | 0% |  | 0 | 0% | 0%
0 |  | 0 |  | 0 | 0 | 0% |  | 0 | 0% | 0%
0 |  | 0 |  | 0 | 0 | 0% |  | 0 | 0% | 0%
0 |  | 0 |  | 0 | 0 | 0% |  | 0 | 0% | 0%
SUBTOTAL O |  |  |  |  | 37.781 | SUBTOTAL O |  |  |  | 55.75%
TRANSPORTE | [9 empty] | 0
DESCRIPCION |  | UNIDAD | CANTIDAD | PRECIO UNITARIO | COSTO | PESO RELATIVO ELEMENTO (%) | CPC ELEMENTO | NP/EP/ND | VAE (%) | VAE (%) ELEMENTO
0 |  | 0 |  | 0 | 0 | 0% |  | 0 | 0% | 0%
0 |  | 0 |  | 0 | 0 | 0% |  | 0 | 0% | 0%
0 |  | 0 |  | 0 | 0 | 0% |  | 0 | 0% | 0%
0 |  | 0 |  | 0 | 0 | 0% |  | 0 | 0% | 0%
0 |  | 0 |  | 0 | 0 | 0% |  | 0 | 0% | 0%
SUBTOTAL P |  |  |  |  | 0 | SUBTOTAL P |  |  |  | 0%
|  | TOTAL COSTO DIRECTO (M+N+O+P) |  |  | 60.625
|  | INDIRECTOS Y UTILIDADES % |  | 10% | 6.063
|  | OTROS INDIRECTOS % |  | 10% | 6.063
ESTOS PRECIOS NO INCLUYEN IVA |  | COSTO TOTAL DEL RUBRO |  |  | 72.751
|  | VALOR OFERTADO |  |  | 72.75 | 100% |  |  |  | 89.01%
FEBRERO - 2023
LUGAR Y FECHA

## HIDROSANIT
"CONTRATACIÓN DE ESTUDIOS Y DISEÑOS PARA LA IMPLANTACIÓN ARQUITECTÓNICA DE LA UNIDAD EDUCATIVA ESTANDARIZADA DEL MILENIO TIPOLOGIA MAYOR “CASCALES“, UBICADA EN LA PARROQUIA EL DORADO DE CASCALES, CANTÓN CASCALES, PROVINCIA DE SUCUMBÍOS
NOMBRE DEL CONSULTOR | ING. FRANCISCO JAVIER AYALA PAZMIÑO
CONTRATO NUMERO | 005-CZ1E-2020
ANALISIS DE PRECIOS UNITARIOS
RUBRO: | AAPP003 |  |  | UNIDAD: | u
DETALLE: | Punto de agua PVC roscable 1"
EQUIPOS | [5 empty] | AGREGADO NACIONAL
DESCRIPCION | CANTIDAD | TARIFA | COSTO HORA | RENDIMIENTO | COSTO | PESO RELATIVO ELEMENTO (%) | CPC ELEMENTO | NP/EP/ND | VAE (%) | VAE (%) ELEMENTO
|  |  | 0 |  | 0 | 0% | 61161.00.2 |  |  | 0%
0 |  | 0 | 0 |  | 0 | 0% | 61161.00.3 | 0 | 0% | 0%
0 |  | 0 | 0 |  | 0 | 0% | 61161.00.4 | 0 | 0% | 0%
0 |  | 0 | 0 |  | 0 | 0% | 61161.00.5 | 0 | 0% | 0%
0 |  | 0 | 0 |  | 0 | 0% | 61161.00.6 | 0 | 0% | 0%
Herramienta menor (5% M.O) |  | 0 | 0 |  | 0.688 | 1.957% |  | EP | 100% | 1.957%
SUBTOTAL M |  |  |  |  | 0.688 | SUBTOTAL M |  |  |  | 1.957%
MANO DE OBRA
DESCRIPCION (CATEG) | CANTIDAD | JORNAL/HR | COSTO HORA | RENDIMIENTO | COSTO | PESO RELATIVO ELEMENTO (%) | CPC ELEMENTO | NP/EP/ND | VAE (%) | VAE (%) ELEMENTO
Ayudante (Estr. Oc. E2) | 1 | 4.05 | 4.05 | 1.6 | 6.48 | 18.43% |  | EP | 100% | 18.43%
Plomero (Estr.Oc. D2) | 1 | 4.1 | 4.1 | 1.6 | 6.56 | 18.66% |  | EP | 100% | 18.66%
Maestro de Obra (Estr. Oc. C1) | 0.1 | 4.55 | 0.455 | 1.6 | 0.728 | 2.071% |  | EP | 100% | 2.071%
[6 empty] | 0% | 61161.00.4 |  |  | 0%
[6 empty] | 0% | 61161.00.5 | 0 | 0% | 0%
0 |  | 0 | 0 |  | 0 | 0% | 61161.00.6 | 0 | 0% | 0%
0 |  | 0 | 0 |  | 0 | 0% | 61161.00.7 | 0 | 0% | 0%
0 |  | 0 | 0 |  | 0 | 0% | 61161.00.8 | 0 | 0% | 0%
0 |  | 0 | 0 |  | 0 | 0% | 61161.00.9 | 0 | 0% | 0%
SUBTOTAL N |  |  |  |  | 13.768 | SUBTOTAL N |  |  |  | 39.16%
MATERIALES
DESCRIPCION |  | UNIDAD | CANTIDAD | PRECIO UNITARIO | COSTO | PESO RELATIVO ELEMENTO (%) | CPC ELEMENTO | NP/EP/ND | VAE (%) | VAE (%) ELEMENTO
Universal PVC -P U/R de 1" |  | u | 1 | 1.81 | 1.81 | 5.148% |  | NP | 0% | 0%
Tapon Macho PVC -P U /R de 1" |  | u | 1 | 1.54 | 1.54 | 4.38% |  | EP | 100% | 4.38%
Tee PVC -P U/R de 1" |  | u | 1 | 2.54 | 2.54 | 7.224% |  | EP | 100% | 7.224%
Tapon Hembra PVC -P U/R de 1" |  | u | 1 | 0.52 | 0.52 | 1.479% |  | EP | 100% | 1.479%
Codo 90° PVC -P U/R de 1" |  | u | 1 | 1.79 | 1.79 | 5.091% |  | EP | 100% | 5.091%
Neplo PVC -P U /R de 1" |  | u | 1 | 0.45 | 0.45 | 1.28% |  | EP | 100% | 1.28%
Tuberia PVC -P U/R de 1" |  | m | 3 | 3.408 | 10.224 | 29.08% |  | EP | 100% | 29.08%
Union PVC - P U / R de 1" |  | u | 1 | 1.48 | 1.48 | 4.209% |  | EP | 100% | 4.209%
Sellador 11 onz |  | u | 0.005 | 1.96 | 0.0098 | 0.02787% |  | ND | 40% | 0.01115%
Teflón |  | u | 0.005 | 0.35 | 0.00175 | 0.004977% |  | ND | 40% | 0.001991%
Tee Reductora PVC -P U/R DE 2" a 1" |  | u | 0.25 | 1.35 | 0.3375 | 0.9599% |  | EP | 100% | 0.9599%
0 |  | 0 |  | 0 | 0 | 0% |  | 0 | 0% | 0%
0 |  | 0 |  | 0 | 0 | 0% |  | 0 | 0% | 0%
[5 empty] | 0 | 0% |  |  |  | 0%
0 |  | 0 |  |  | 0 | 0% | 61161.00.3 | 0 | 0% | 0%
0 |  | 0 |  |  | 0 | 0% | 61161.00.4 | 0 | 0% | 0%
SUBTOTAL O |  |  |  |  | 20.703 | SUBTOTAL O |  |  |  | 53.72%
TRANSPORTE | [9 empty] | 0
DESCRIPCION |  | UNIDAD | CANTIDAD | PRECIO UNITARIO | COSTO | PESO RELATIVO ELEMENTO (%) | CPC ELEMENTO | NP/EP/ND | VAE (%) | VAE (%) ELEMENTO
0 |  | 0 |  |  | 0 | 0% | 61161.00.1 | 0 | 0% | 0%
0 |  | 0 |  |  | 0 | 0% | 61161.00.4 | 0 | 0% | 0%
0 |  | 0 |  |  | 0 | 0% | 61161.00.5 | 0 | 0% | 0%
SUBTOTAL P |  |  |  |  | 0 | SUBTOTAL P |  |  |  | 0%
|  | TOTAL COSTO DIRECTO (M+N+O+P) |  |  | 35.1591
|  | INDIRECTOS Y UTILIDADES % |  | 10% | 3.516
|  | OTROS INDIRECTOS % |  | 10% | 3.516
|  | COSTO TOTAL DEL RUBRO |  |  | 42.191
ESTOS PRECIOS NO INCLUYEN IVA |  | VALOR OFERTADO |  |  | 42.19 | 100% |  |  |  | 94.83%
"CONTRATACIÓN DE ESTUDIOS Y DISEÑOS PARA LA IMPLANTACIÓN ARQUITECTÓNICA DE LA UNIDAD EDUCATIVA ESTANDARIZADA DEL MILENIO TIPOLOGIA MAYOR “CASCALES“, UBICADA EN LA PARROQUIA EL DORADO DE CASCALES, CANTÓN CASCALES, PROVINCIA DE SUCUMBÍOS
NOMBRE DEL CONSULTOR | ING. FRANCISCO JAVIER AYALA PAZMIÑO
CONTRATO NUMERO | 005-CZ1E-2020
ANALISIS DE PRECIOS UNITARIOS
RUBRO: | AAPP004 |  |  | UNIDAD: | u
DETALLE: | Punto de agua PVC - P U/R 1/2"
EQUIPOS | [5 empty] | AGREGADO NACIONAL
DESCRIPCION | CANTIDAD | TARIFA | COSTO HORA | RENDIMIENTO | COSTO | PESO RELATIVO ELEMENTO (%) | CPC ELEMENTO | NP/EP/ND | VAE (%) | VAE (%) ELEMENTO
|  |  | 0 |  | 0 | 0% | 61161.00.2 |  |  | 0%
[5 empty] | 0 | 0% |  |  |  | 0%
0 |  | 0 | 0 |  | 0 | 0% | 61161.00.4 | 0 | 0% | 0%
0 |  | 0 | 0 |  | 0 | 0% | 61161.00.5 | 0 | 0% | 0%
0 |  | 0 | 0 |  | 0 | 0% | 61161.00.6 | 0 | 0% | 0%
Herramienta menor (5% M.O) |  | 0 | 0 |  | 0.525 | 2.123% | 61161.00.7 | EP | 40% | 0.8493%
SUBTOTAL M |  |  |  |  | 0.525 | SUBTOTAL M |  |  |  | 0.8493%
MANO DE OBRA
DESCRIPCION (CATEG) | CANTIDAD | JORNAL/HR | COSTO HORA | RENDIMIENTO | COSTO | PESO RELATIVO ELEMENTO (%) | CPC ELEMENTO | NP/EP/ND | VAE (%) | VAE (%) ELEMENTO
Ayudante (Estr. Oc. E2) | 1 | 4.05 | 4.05 | 1.2 | 4.86 | 19.65% |  | EP | 100% | 19.65%
Plomero (Estr.Oc. D2) | 1 | 4.1 | 4.1 | 1.2 | 4.92 | 19.9% |  | EP | 100% | 19.9%
Maestro de Obra (Estr. Oc. C1) | 0.1 | 4.55 | 0.455 | 1.6 | 0.728 | 2.944% |  | EP | 100% | 2.944%
[6 empty] | 0% | 61161.00.4 |  |  | 0%
[6 empty] | 0% | 61161.00.5 | 0 | 0% | 0%
0 |  | 0 | 0 |  | 0 | 0% | 61161.00.6 | 0 | 0% | 0%
0 |  | 0 | 0 |  | 0 | 0% | 61161.00.7 | 0 | 0% | 0%
0 |  | 0 | 0 |  | 0 | 0% | 61161.00.8 | 0 | 0% | 0%
0 |  | 0 | 0 |  | 0 | 0% | 61161.00.9 | 0 | 0% | 0%
SUBTOTAL N |  |  |  |  | 10.508 | SUBTOTAL N |  |  |  | 42.49%
MATERIALES
DESCRIPCION |  | UNIDAD | CANTIDAD | PRECIO UNITARIO | COSTO | PESO RELATIVO ELEMENTO (%) | CPC ELEMENTO | NP/EP/ND | VAE (%) | VAE (%) ELEMENTO
Universal PVC -P U/R de 1/2" |  | u | 1 | 0.55 | 0.55 | 2.224% | 61161.00.1 | NP | 0% | 0%
Tapon PVC -P U /R de 1/2" |  | u | 1 | 0.42 | 0.42 | 1.699% | 61161.00.2 | EP | 100% | 1.699%
Tee PVC -P U/R de 1/2" |  | u | 2 | 0.58 | 1.16 | 4.691% | 61161.00.3 | EP | 100% | 4.691%
Tapon Hembra PVC -P U/R de 1/2" |  | u | 1 | 0.35 | 0.35 | 1.415% | 61161.00.4 | EP | 100% | 1.415%
Codo 90° PVC -P U/R de 1/2" |  | u | 3 | 0.42 | 1.26 | 5.096% | 61161.00.5 | EP | 100% | 5.096%
Neplo PVC -P U /R de 1/2" |  | u | 1 | 0.41 | 0.41 | 1.658% | 61161.00.6 | EP | 100% | 1.658%
Tuberia PVC -P U/R de 1/2" |  | m | 4 | 1.52 | 6.08 | 24.59% | 61161.00.7 | EP | 100% | 24.59%
Union PVC - P U / R de 1/2" |  | u | 3 | 0.47 | 1.41 | 5.702% | 61161.00.8 | EP | 100% | 5.702%
Sellador 11 onz |  | u | 0.03 | 1.96 | 0.0588 | 0.2378% | 61161.00.9 | ND | 40% | 0.09512%
Teflon rollo x 10m |  | rll | 0.03 | 0.528 | 0.01584 | 0.06406% | 61161.00.1 | ND | 40% | 0.02562%
Tee Reductora PVC -P U/R DE 2" a 1" |  | u | 1 | 0.99 | 0.99 | 4.004% | 61161.00.2 | EP | 100% | 4.004%
Tee Reductora PVC -P U/R DE 1" a 1/2" |  | u | 1 | 0.99 | 0.99 | 4.004% | 61161.00.3 | EP | 100% | 4.004%
[5 empty] | 0 | 0% |  |  |  | 0%
[5 empty] | 0 | 0% |  |  |  | 0%
[5 empty] | 0 | 0% |  |  |  | 0%
0 |  | 0 |  |  | 0 | 0% | 61161.00.4 | 0 | 0% | 0%
SUBTOTAL O |  |  |  |  | 13.6946 | SUBTOTAL O |  |  |  | 52.98%
TRANSPORTE | [9 empty] | 0
DESCRIPCION |  | UNIDAD | CANTIDAD | PRECIO UNITARIO | COSTO | PESO RELATIVO ELEMENTO (%) | CPC ELEMENTO | NP/EP/ND | VAE (%) | VAE (%) ELEMENTO
0 |  | 0 |  |  | 0 | 0% | 61161.00.1 | 0 | 0% | 0%
0 |  | 0 |  |  | 0 | 0% | 61161.00.4 | 0 | 0% | 0%
0 |  | 0 |  |  | 0 | 0% | 61161.00.5 | 0 | 0% | 0%
SUBTOTAL P |  |  |  |  | 0 | SUBTOTAL P |  |  |  | 0%
|  | TOTAL COSTO DIRECTO (M+N+O+P) |  |  | 24.7276
|  | INDIRECTOS Y UTILIDADES % |  | 10% | 2.473
|  | OTROS INDIRECTOS % |  | 10% | 2.473
|  | COSTO TOTAL DEL RUBRO |  |  | 29.674
ESTOS PRECIOS NO INCLUYEN IVA |  | VALOR OFERTADO |  |  | 29.67 | 100% |  |  |  | 96.32%
"CONTRATACIÓN DE ESTUDIOS Y DISEÑOS PARA LA IMPLANTACIÓN ARQUITECTÓNICA DE LA UNIDAD EDUCATIVA ESTANDARIZADA DEL MILENIO TIPOLOGIA MAYOR “CASCALES“, UBICADA EN LA PARROQUIA EL DORADO DE CASCALES, CANTÓN CASCALES, PROVINCIA DE SUCUMBÍOS
NOMBRE DEL CONSULTOR | ING. FRANCISCO JAVIER AYALA PAZMIÑO
CONTRATO NUMERO | 005-CZ1E-2020
ANALISIS DE PRECIOS UNITARIOS
RUBRO: | AAPP006 |  |  | UNIDAD: | u
DETALLE: | Reductor PVC -P U/R 3/4” a 1/2”
EQUIPOS | [5 empty] | AGREGADO NACIONAL
DESCRIPCION | CANTIDAD | TARIFA | COSTO HORA | RENDIMIENTO | COSTO | PESO RELATIVO ELEMENTO (%) | CPC ELEMENTO | NP/EP/ND | VAE (%) | VAE (%) ELEMENTO
|  |  | 0 |  | 0 | 0% | 61161.00.2 |  |  | 0%
0 |  | 0 | 0 |  | 0 | 0% | 61161.00.3 | 0 | 0% | 0%
0 |  | 0 | 0 |  | 0 | 0% | 61161.00.4 | 0 | 0% | 0%
0 |  | 0 | 0 |  | 0 | 0% | 61161.00.5 | 0 | 0% | 0%
0 |  | 0 | 0 |  | 0 | 0% | 61161.00.6 | 0 | 0% | 0%
Herramienta menor (5% M.O) |  | 0 | 0 |  | 0.017 | 1.104% | 61161.00.7 | EP | 40% | 0.4418%
SUBTOTAL M |  |  |  |  | 0.017 | SUBTOTAL M |  |  |  | 0.4418%
MANO DE OBRA
DESCRIPCION (CATEG) | CANTIDAD | JORNAL/HR | COSTO HORA | RENDIMIENTO | COSTO | PESO RELATIVO ELEMENTO (%) | CPC ELEMENTO | NP/EP/ND | VAE (%) | VAE (%) ELEMENTO
Ayudante (Estr. Oc. E2) | 1 | 4.05 | 4.05 | 0.04 | 0.162 | 10.52% |  | EP | 100% | 10.52%
Plomero (Estr.Oc. D2) | 1 | 4.1 | 4.1 | 0.04 | 0.164 | 10.65% |  | EP | 100% | 10.65%
Maestro de Obra (Estr. Oc. C1) | 0.1 | 4.55 | 0.455 | 0.04 | 0.0182 | 1.182% |  | EP | 100% | 1.182%
[6 empty] | 0% | 61161.00.4 |  |  | 0%
[6 empty] | 0% | 61161.00.5 | 0 | 0% | 0%
0 |  | 0 | 0 |  | 0 | 0% | 61161.00.6 | 0 | 0% | 0%
0 |  | 0 | 0 |  | 0 | 0% | 61161.00.7 | 0 | 0% | 0%
0 |  | 0 | 0 |  | 0 | 0% | 61161.00.8 | 0 | 0% | 0%
0 |  | 0 | 0 |  | 0 | 0% | 61161.00.9 | 0 | 0% | 0%
SUBTOTAL N |  |  |  |  | 0.3442 | SUBTOTAL N |  |  |  | 22.36%
MATERIALES
DESCRIPCION |  | UNIDAD | CANTIDAD | PRECIO UNITARIO | COSTO | PESO RELATIVO ELEMENTO (%) | CPC ELEMENTO | NP/EP/ND | VAE (%) | VAE (%) ELEMENTO
Buje reductor PVC-P U/R 3/4” a 1/2” |  | u | 1 | 1.155 | 1.155 | 75.04% | 61161.00.1 | EP | 100% | 75.04%
Teflon rollo x 10m |  | rll | 0.04 | 0.528 | 0.02112 | 1.372% | 61161.00.2 | ND | 40% | 0.5488%
Sellador 11 onz. |  | u | 0.001 | 1.96 | 0.00196 | 0.1273% | 61161.00.3 | ND | 40% | 0.05093%
[5 empty] | 0 | 0% | 61161.00.4 |  |  | 0%
[5 empty] | 0 | 0% |  |  |  | 0%
[5 empty] | 0 | 0% |  |  |  | 0%
[5 empty] | 0 | 0% |  |  |  | 0%
[5 empty] | 0 | 0% |  |  |  | 0%
[5 empty] | 0 | 0% | 61161.00.5 |  |  | 0%
[5 empty] | 0 | 0% |  |  |  | 0%
[5 empty] | 0 | 0% | 61161.00.8 |  |  | 0%
[5 empty] | 0 | 0% | 61161.00.9 |  |  | 0%
[5 empty] | 0 | 0% | 61161.00.1 |  |  | 0%
[5 empty] | 0 | 0% | 61161.00.2 |  |  | 0%
0 |  | 0 |  |  | 0 | 0% | 61161.00.3 | 0 | 0% | 0%
0 |  | 0 |  |  | 0 | 0% | 61161.00.4 | 0 | 0% | 0%
SUBTOTAL O |  |  |  |  | 1.1781 | SUBTOTAL O |  |  |  | 75.63%
TRANSPORTE | [9 empty] | 0
DESCRIPCION |  | UNIDAD | CANTIDAD | PRECIO UNITARIO | COSTO | PESO RELATIVO ELEMENTO (%) | CPC ELEMENTO | NP/EP/ND | VAE (%) | VAE (%) ELEMENTO
0 |  | 0 |  |  | 0 | 0% | 61161.00.1 | 0 | 0% | 0%
0 |  | 0 |  |  | 0 | 0% | 61161.00.4 | 0 | 0% | 0%
0 |  | 0 |  |  | 0 | 0% | 61161.00.5 | 0 | 0% | 0%
SUBTOTAL P |  |  |  |  | 0 | SUBTOTAL P |  |  |  | 0%
|  | TOTAL COSTO DIRECTO (M+N+O+P) |  |  | 1.5393
|  | INDIRECTOS Y UTILIDADES % |  | 10% | 0.154
|  | OTROS INDIRECTOS % |  | 10% | 0.154
|  | COSTO TOTAL DEL RUBRO |  |  | 1.847
ESTOS PRECIOS NO INCLUYEN IVA |  | VALOR OFERTADO |  |  | 1.85 | 100% |  |  |  | 98.44%
"CONTRATACIÓN DE ESTUDIOS Y DISEÑOS PARA LA IMPLANTACIÓN ARQUITECTÓNICA DE LA UNIDAD EDUCATIVA ESTANDARIZADA DEL MILENIO TIPOLOGIA MAYOR “CASCALES“, UBICADA EN LA PARROQUIA EL DORADO DE CASCALES, CANTÓN CASCALES, PROVINCIA DE SUCUMBÍOS
NOMBRE DEL CONSULTOR | ING. FRANCISCO JAVIER AYALA PAZMIÑO
CONTRATO NUMERO | 005-CZ1E-2020
ANALISIS DE PRECIOS UNITARIOS
RUBRO: | AAPP008 |  |  | UNIDAD: | u
DETALLE: | Reductor PVC -P U/R 1 - 1/2” a 1 - 1/4”
EQUIPOS | [5 empty] | AGREGADO NACIONAL
DESCRIPCION | CANTIDAD | TARIFA | COSTO HORA | RENDIMIENTO | COSTO | PESO RELATIVO ELEMENTO (%) | CPC ELEMENTO | NP/EP/ND | VAE (%) | VAE (%) ELEMENTO
|  |  | 0 |  | 0 | 0% | 61161.00.2 |  |  | 0%
0 |  | 0 | 0 |  | 0 | 0% | 61161.00.3 | 0 | 0% | 0%
0 |  | 0 | 0 |  | 0 | 0% | 61161.00.4 | 0 | 0% | 0%
0 |  | 0 | 0 |  | 0 | 0% | 61161.00.5 | 0 | 0% | 0%
0 |  | 0 | 0 |  | 0 | 0% | 61161.00.6 | 0 | 0% | 0%
Herramienta menor (5% M.O) |  | 0 | 0 |  | 0.017 | 0.3234% | 61161.00.7 | EP | 40% | 0.1294%
SUBTOTAL M |  |  |  |  | 0.017 | SUBTOTAL M |  |  |  | 0.1294%
MANO DE OBRA
DESCRIPCION (CATEG) | CANTIDAD | JORNAL/HR | COSTO HORA | RENDIMIENTO | COSTO | PESO RELATIVO ELEMENTO (%) | CPC ELEMENTO | NP/EP/ND | VAE (%) | VAE (%) ELEMENTO
Ayudante (Estr. Oc. E2) | 1 | 4.05 | 4.05 | 0.04 | 0.162 | 3.082% |  | EP | 100% | 3.082%
Plomero (Estr.Oc. D2) | 1 | 4.1 | 4.1 | 0.04 | 0.164 | 3.12% |  | EP | 100% | 3.12%
Maestro de Obra (Estr. Oc. C1) | 0.1 | 4.55 | 0.455 | 0.04 | 0.0182 | 0.3463% |  | EP | 100% | 0.3463%
[6 empty] | 0% | 61161.00.4 |  |  | 0%
[6 empty] | 0% | 61161.00.5 | 0 | 0% | 0%
0 |  | 0 | 0 |  | 0 | 0% | 61161.00.6 | 0 | 0% | 0%
0 |  | 0 | 0 |  | 0 | 0% | 61161.00.7 | 0 | 0% | 0%
0 |  | 0 | 0 |  | 0 | 0% | 61161.00.8 | 0 | 0% | 0%
0 |  | 0 | 0 |  | 0 | 0% | 61161.00.9 | 0 | 0% | 0%
SUBTOTAL N |  |  |  |  | 0.3442 | SUBTOTAL N |  |  |  | 6.548%
MATERIALES
DESCRIPCION |  | UNIDAD | CANTIDAD | PRECIO UNITARIO | COSTO | PESO RELATIVO ELEMENTO (%) | CPC ELEMENTO | NP/EP/ND | VAE (%) | VAE (%) ELEMENTO
Buje Reductor de 1-1/2" a 1- 1/4" |  | u | 1 | 4.89 | 4.89 | 93.03% | 61161.00.1 | EP | 100% | 93.03%
Teflon x10m |  | rll | 0.002 | 0.528 | 0.001056 | 0.02009% | 61161.00.5 | ND | 40% | 0.008036%
Sellador 11onz |  | u | 0.002 | 1.96 | 0.00392 | 0.07458% | 61161.00.6 | ND | 40% | 0.02983%
[5 empty] | 0 | 0% |  |  |  | 0%
[5 empty] | 0 | 0% |  |  |  | 0%
[5 empty] | 0 | 0% |  |  |  | 0%
[5 empty] | 0 | 0% |  |  |  | 0%
[5 empty] | 0 | 0% |  |  |  | 0%
[5 empty] | 0 | 0% |  |  |  | 0%
[5 empty] | 0 | 0% |  |  |  | 0%
[5 empty] | 0 | 0% |  |  |  | 0%
[5 empty] | 0 | 0% |  |  |  | 0%
[5 empty] | 0 | 0% |  |  |  | 0%
[5 empty] | 0 | 0% |  |  |  | 0%
0 |  | 0 |  |  | 0 | 0% |  | 0 | 0% | 0%
0 |  | 0 |  |  | 0 | 0% |  | 0 | 0% | 0%
SUBTOTAL O |  |  |  |  | 4.895 | SUBTOTAL O |  |  |  | 93.07%
TRANSPORTE | [9 empty] | 0
DESCRIPCION |  | UNIDAD | CANTIDAD | PRECIO UNITARIO | COSTO | PESO RELATIVO ELEMENTO (%) | CPC ELEMENTO | NP/EP/ND | VAE (%) | VAE (%) ELEMENTO
0 |  | 0 |  |  | 0 | 0% | 61161.00.1 | 0 | 0% | 0%
0 |  | 0 |  |  | 0 | 0% | 61161.00.2 | 0 | 0% | 0%
0 |  | 0 |  |  | 0 | 0% | 61161.00.5 | 0 | 0% | 0%
SUBTOTAL P |  |  |  |  | 0 | SUBTOTAL P |  |  |  | 0%
|  | TOTAL COSTO DIRECTO (M+N+O+P) |  |  | 5.2562
|  | INDIRECTOS Y UTILIDADES % |  | 10% | 0.526
|  | OTROS INDIRECTOS % |  | 10% | 0.526
|  | COSTO TOTAL DEL RUBRO |  |  | 6.308
ESTOS PRECIOS NO INCLUYEN IVA |  | VALOR OFERTADO |  |  | 6.31 | 100% |  |  |  | 99.75%
"CONTRATACIÓN DE ESTUDIOS Y DISEÑOS PARA LA IMPLANTACIÓN ARQUITECTÓNICA DE LA UNIDAD EDUCATIVA ESTANDARIZADA DEL MILENIO TIPOLOGIA MAYOR “CASCALES“, UBICADA EN LA PARROQUIA EL DORADO DE CASCALES, CANTÓN CASCALES, PROVINCIA DE SUCUMBÍOS
NOMBRE DEL CONSULTOR | ING. FRANCISCO JAVIER AYALA PAZMIÑO
CONTRATO NUMERO | 005-CZ1E-2020
ANALISIS DE PRECIOS UNITARIOS
RUBRO: | AAPP009 |  |  | UNIDAD: | m
DETALLE: | Tubería PVC roscable 1 1/2"
EQUIPOS | [5 empty] | AGREGADO NACIONAL
DESCRIPCION | CANTIDAD | TARIFA | COSTO HORA | RENDIMIENTO | COSTO | PESO RELATIVO ELEMENTO (%) | CPC ELEMENTO | NP/EP/ND | VAE (%) | VAE (%) ELEMENTO
|  |  | 0 |  | 0 | 0% | 61161.00.2 |  |  | 0%
0 |  | 0 | 0 |  | 0 | 0% | 61161.00.3 | 0 | 0% | 0%
0 |  | 0 | 0 |  | 0 | 0% | 61161.00.4 | 0 | 0% | 0%
0 |  | 0 | 0 |  | 0 | 0% | 61161.00.5 | 0 | 0% | 0%
0 |  | 0 | 0 |  | 0 | 0% | 61161.00.6 | 0 | 0% | 0%
Herramienta menor (5% M.O) |  | 0 | 0 |  | 0.086 | 0.886% | 61161.00.7 | EP | 40% | 0.3544%
SUBTOTAL M |  |  |  |  | 0.086 | SUBTOTAL M |  |  |  | 0.3544%
MANO DE OBRA
DESCRIPCION (CATEG) | CANTIDAD | JORNAL/HR | COSTO HORA | RENDIMIENTO | COSTO | PESO RELATIVO ELEMENTO (%) | CPC ELEMENTO | NP/EP/ND | VAE (%) | VAE (%) ELEMENTO
Ayudante (Estr. Oc. E2) | 1 | 4.05 | 4.05 | 0.2 | 0.81 | 8.345% |  | EP | 100% | 8.345%
Plomero (Estr.Oc. D2) | 1 | 4.1 | 4.1 | 0.2 | 0.82 | 8.448% |  | EP | 100% | 8.448%
Maestro de Obra (Estr. Oc. C1) | 0.1 | 4.55 | 0.455 | 0.2 | 0.091 | 0.9375% |  | EP | 100% | 0.9375%
[6 empty] | 0% | 61161.00.4 |  |  | 0%
[6 empty] | 0% | 61161.00.5 | 0 | 0% | 0%
0 |  | 0 | 0 |  | 0 | 0% | 61161.00.6 | 0 | 0% | 0%
0 |  | 0 | 0 |  | 0 | 0% | 61161.00.7 | 0 | 0% | 0%
0 |  | 0 | 0 |  | 0 | 0% | 61161.00.8 | 0 | 0% | 0%
0 |  | 0 | 0 |  | 0 | 0% | 61161.00.9 | 0 | 0% | 0%
SUBTOTAL N |  |  |  |  | 1.721 | SUBTOTAL N |  |  |  | 17.73%
MATERIALES
DESCRIPCION |  | UNIDAD | CANTIDAD | PRECIO UNITARIO | COSTO | PESO RELATIVO ELEMENTO (%) | CPC ELEMENTO | NP/EP/ND | VAE (%) | VAE (%) ELEMENTO
Tuberia PVC -P U/R de 1 1/2" |  | m | 1 | 7.89 | 7.89 | 81.28% | 61161.00.1 | EP | 100% | 81.28%
Sellador 11 onz |  | u | 0.004 | 1.96 | 0.00784 | 0.08077% | 61161.00.5 | ND | 40% | 0.03231%
Teflon x 10 m |  | rll | 0.004 | 0.528 | 0.002112 | 0.02176% | 61161.00.3 | ND | 40% | 0.008703%
[5 empty] | 0 | 0% |  |  |  | 0%
[5 empty] | 0 | 0% |  |  |  | 0%
[5 empty] | 0 | 0% |  |  |  | 0%
[5 empty] | 0 | 0% |  |  |  | 0%
[5 empty] | 0 | 0% | 61161.00.7 |  |  | 0%
[5 empty] | 0 | 0% | 61161.00.8 |  |  | 0%
[5 empty] | 0 | 0% | 61161.00.1 |  |  | 0%
[5 empty] | 0 | 0% | 61161.00.2 |  | 0% | 0%
0 |  | 0 |  |  | 0 | 0% | 61161.00.3 | 0 | 0% | 0%
[5 empty] | 0 | 0% |  |  |  | 0%
[5 empty] | 0 | 0% |  |  |  | 0%
[5 empty] | 0 | 0% |  |  |  | 0%
0 |  | 0 |  |  | 0 | 0% | 61161.00.4 | 0 | 0% | 0%
SUBTOTAL O |  |  |  |  | 7.9 | SUBTOTAL O |  |  |  | 81.32%
TRANSPORTE | [9 empty] | 0
DESCRIPCION |  | UNIDAD | CANTIDAD | PRECIO UNITARIO | COSTO | PESO RELATIVO ELEMENTO (%) | CPC ELEMENTO | NP/EP/ND | VAE (%) | VAE (%) ELEMENTO
0 |  | 0 |  |  | 0 | 0% | 61161.00.1 | 0 | 0% | 0%
0 |  | 0 |  |  | 0 | 0% | 61161.00.4 | 0 | 0% | 0%
0 |  | 0 |  |  | 0 | 0% | 61161.00.5 | 0 | 0% | 0%
SUBTOTAL P |  |  |  |  | 0 | SUBTOTAL P |  |  |  | 0%
|  | TOTAL COSTO DIRECTO (M+N+O+P) |  |  | 9.707
|  | INDIRECTOS Y UTILIDADES % |  | 10% | 0.971
|  | OTROS INDIRECTOS % |  | 10% | 0.971
|  | COSTO TOTAL DEL RUBRO |  |  | 11.649
ESTOS PRECIOS NO INCLUYEN IVA |  | VALOR OFERTADO |  |  | 11.65 | 100% |  |  |  | 99.41%
"CONTRATACIÓN DE ESTUDIOS Y DISEÑOS PARA LA IMPLANTACIÓN ARQUITECTÓNICA DE LA UNIDAD EDUCATIVA ESTANDARIZADA DEL MILENIO TIPOLOGIA MAYOR “CASCALES“, UBICADA EN LA PARROQUIA EL DORADO DE CASCALES, CANTÓN CASCALES, PROVINCIA DE SUCUMBÍOS
NOMBRE DEL CONSULTOR | ING. FRANCISCO JAVIER AYALA PAZMIÑO
CONTRATO NUMERO | 005-CZ1E-2020
ANALISIS DE PRECIOS UNITARIOS
RUBRO: | AAPP012 |  |  | UNIDAD: | m
DETALLE: | Tubería PVC roscable 1"
EQUIPOS | [5 empty] | AGREGADO NACIONAL
DESCRIPCION | CANTIDAD | TARIFA | COSTO HORA | RENDIMIENTO | COSTO | PESO RELATIVO ELEMENTO (%) | CPC ELEMENTO | NP/EP/ND | VAE (%) | VAE (%) ELEMENTO
|  |  | 0 |  | 0 | 0% | 61161.00.2 |  |  | 0%
0 |  | 0 | 0 |  | 0 | 0% | 61161.00.3 | 0 | 0% | 0%
0 |  | 0 | 0 |  | 0 | 0% | 61161.00.4 | 0 | 0% | 0%
0 |  | 0 | 0 |  | 0 | 0% | 61161.00.5 | 0 | 0% | 0%
0 |  | 0 | 0 |  | 0 | 0% | 61161.00.6 | 0 | 0% | 0%
Herramienta menor (5% M.O) |  | 0 | 0 |  | 0.056 | 1.22% | 61161.00.7 | EP | 40% | 0.488%
SUBTOTAL M |  |  |  |  | 0.056 | SUBTOTAL M |  |  |  | 0.488%
MANO DE OBRA
DESCRIPCION (CATEG) | CANTIDAD | JORNAL/HR | COSTO HORA | RENDIMIENTO | COSTO | PESO RELATIVO ELEMENTO (%) | CPC ELEMENTO | NP/EP/ND | VAE (%) | VAE (%) ELEMENTO
Ayudante (Estr. Oc. E2) | 1 | 4.05 | 4.05 | 0.13 | 0.5265 | 11.47% |  | EP | 100% | 11.47%
Plomero (Estr.Oc. D2) | 1 | 4.1 | 4.1 | 0.13 | 0.533 | 11.61% |  | EP | 100% | 11.61%
Maestro de Obra (Estr. Oc. C1) | 0.1 | 4.55 | 0.455 | 0.13 | 0.05915 | 1.289% |  | EP | 100% | 1.289%
[6 empty] | 0% | 61161.00.4 |  |  | 0%
[6 empty] | 0% | 61161.00.5 | 0 | 0% | 0%
0 |  | 0 | 0 |  | 0 | 0% | 61161.00.6 | 0 | 0% | 0%
0 |  | 0 | 0 |  | 0 | 0% | 61161.00.7 | 0 | 0% | 0%
0 |  | 0 | 0 |  | 0 | 0% | 61161.00.8 | 0 | 0% | 0%
0 |  | 0 | 0 |  | 0 | 0% | 61161.00.9 | 0 | 0% | 0%
SUBTOTAL N |  |  |  |  | 1.1186 | SUBTOTAL N |  |  |  | 24.37%
MATERIALES
DESCRIPCION |  | UNIDAD | CANTIDAD | PRECIO UNITARIO | COSTO | PESO RELATIVO ELEMENTO (%) | CPC ELEMENTO | NP/EP/ND | VAE (%) | VAE (%) ELEMENTO
Tuberia PVC -P U/R de 1" |  | m | 1 | 3.408 | 3.408 | 74.25% | 61161.00.7 | EP | 100% | 74.25%
Sellador 11 onz |  | u | 0.003 | 1.96 | 0.00588 | 0.1281% | 61161.00.5 | ND | 40% | 0.05124%
Teflon x 10 m |  | rll | 0.003 | 0.528 | 0.001584 | 0.03451% | 61161.00.3 | ND | 40% | 0.0138%
[5 empty] | 0 | 0% |  |  |  | 0%
[5 empty] | 0 | 0% |  |  |  | 0%
[5 empty] | 0 | 0% |  |  |  | 0%
[5 empty] | 0 | 0% | 61161.00.2 |  | 0% | 0%
0 |  | 0 |  |  | 0 | 0% | 61161.00.3 | 0 | 0% | 0%
[5 empty] | 0 | 0% |  |  |  | 0%
[5 empty] | 0 | 0% |  |  |  | 0%
[5 empty] | 0 | 0% |  |  |  | 0%
[5 empty] | 0 | 0% |  |  |  | 0%
[5 empty] | 0 | 0% |  |  |  | 0%
[5 empty] | 0 | 0% |  |  |  | 0%
[5 empty] | 0 | 0% |  |  |  | 0%
0 |  | 0 |  |  | 0 | 0% | 61161.00.4 | 0 | 0% | 0%
SUBTOTAL O |  |  |  |  | 3.4155 | SUBTOTAL O |  |  |  | 74.31%
TRANSPORTE | [9 empty] | 0
DESCRIPCION |  | UNIDAD | CANTIDAD | PRECIO UNITARIO | COSTO | PESO RELATIVO ELEMENTO (%) | CPC ELEMENTO | NP/EP/ND | VAE (%) | VAE (%) ELEMENTO
0 |  | 0 |  |  | 0 | 0% | 61161.00.1 | 0 | 0% | 0%
0 |  | 0 |  |  | 0 | 0% | 61161.00.4 | 0 | 0% | 0%
0 |  | 0 |  |  | 0 | 0% | 61161.00.5 | 0 | 0% | 0%
SUBTOTAL P |  |  |  |  | 0 | SUBTOTAL P |  |  |  | 0%
|  | TOTAL COSTO DIRECTO (M+N+O+P) |  |  | 4.5901
|  | INDIRECTOS Y UTILIDADES % |  | 10% | 0.459
|  | OTROS INDIRECTOS % |  | 10% | 0.459
|  | COSTO TOTAL DEL RUBRO |  |  | 5.508
ESTOS PRECIOS NO INCLUYEN IVA |  | VALOR OFERTADO |  |  | 5.51 | 100% |  |  |  | 99.17%
"CONTRATACIÓN DE ESTUDIOS Y DISEÑOS PARA LA IMPLANTACIÓN ARQUITECTÓNICA DE LA UNIDAD EDUCATIVA ESTANDARIZADA DEL MILENIO TIPOLOGIA MAYOR “CASCALES“, UBICADA EN LA PARROQUIA EL DORADO DE CASCALES, CANTÓN CASCALES, PROVINCIA DE SUCUMBÍOS
NOMBRE DEL CONSULTOR | ING. FRANCISCO JAVIER AYALA PAZMIÑO
CONTRATO NUMERO | 005-CZ1E-2020
ANALISIS DE PRECIOS UNITARIOS
RUBRO: | AAPP013 |  |  | UNIDAD: | m
DETALLE: | Tubería PVC roscable 1/2"
EQUIPOS | [5 empty] | AGREGADO NACIONAL
DESCRIPCION | CANTIDAD | TARIFA | COSTO HORA | RENDIMIENTO | COSTO | PESO RELATIVO ELEMENTO (%) | CPC ELEMENTO | NP/EP/ND | VAE (%) | VAE (%) ELEMENTO
|  |  | 0 |  | 0 | 0% | 61161.00.2 |  |  | 0%
0 |  | 0 | 0 |  | 0 | 0% | 61161.00.3 | 0 | 0% | 0%
0 |  | 0 | 0 |  | 0 | 0% | 61161.00.4 | 0 | 0% | 0%
0 |  | 0 | 0 |  | 0 | 0% | 61161.00.5 | 0 | 0% | 0%
0 |  | 0 | 0 |  | 0 | 0% | 61161.00.6 | 0 | 0% | 0%
Herramienta menor (5% M.O) |  | 0 | 0 |  | 0.03 | 1.391% | 61161.00.7 | EP | 40% | 0.5562%
SUBTOTAL M |  |  |  |  | 0.03 | SUBTOTAL M |  |  |  | 0.5562%
MANO DE OBRA
DESCRIPCION (CATEG) | CANTIDAD | JORNAL/HR | COSTO HORA | RENDIMIENTO | COSTO | PESO RELATIVO ELEMENTO (%) | CPC ELEMENTO | NP/EP/ND | VAE (%) | VAE (%) ELEMENTO
Ayudante (Estr. Oc. E2) | 1 | 4.05 | 4.05 | 0.07 | 0.2835 | 13.14% |  | EP | 100% | 13.14%
Plomero (Estr.Oc. D2) | 1 | 4.1 | 4.1 | 0.07 | 0.287 | 13.3% |  | EP | 100% | 13.3%
Maestro de Obra (Estr. Oc. C1) | 0.1 | 4.55 | 0.455 | 0.07 | 0.03185 | 1.476% |  | EP | 100% | 1.476%
[6 empty] | 0% | 61161.00.4 |  |  | 0%
[6 empty] | 0% | 61161.00.5 | 0 | 0% | 0%
0 |  | 0 | 0 |  | 0 | 0% | 61161.00.6 | 0 | 0% | 0%
0 |  | 0 | 0 |  | 0 | 0% | 61161.00.7 | 0 | 0% | 0%
0 |  | 0 | 0 |  | 0 | 0% | 61161.00.8 | 0 | 0% | 0%
0 |  | 0 | 0 |  | 0 | 0% | 61161.00.9 | 0 | 0% | 0%
SUBTOTAL N |  |  |  |  | 0.60235 | SUBTOTAL N |  |  |  | 27.92%
MATERIALES
DESCRIPCION |  | UNIDAD | CANTIDAD | PRECIO UNITARIO | COSTO | PESO RELATIVO ELEMENTO (%) | CPC ELEMENTO | NP/EP/ND | VAE (%) | VAE (%) ELEMENTO
Tuberia PVC -P U/R de 1/2" |  | m | 1 | 1.52 | 1.52 | 70.46% | 61161.00.7 | EP | 100% | 70.46%
Sellador 11 onz |  | u | 0.002 | 1.96 | 0.00392 | 0.1817% | 61161.00.5 | ND | 40% | 0.07268%
Teflon x 10 m |  | rll | 0.002 | 0.528 | 0.001056 | 0.04895% | 61161.00.3 | ND | 40% | 0.01958%
[5 empty] | 0 | 0% |  |  |  | 0%
[5 empty] | 0 | 0% |  |  |  | 0%
[5 empty] | 0 | 0% |  |  |  | 0%
[5 empty] | 0 | 0% |  |  |  | 0%
[5 empty] | 0 | 0% |  |  |  | 0%
[5 empty] | 0 | 0% | 61161.00.7 |  |  | 0%
[5 empty] | 0 | 0% |  |  |  | 0%
[5 empty] | 0 | 0% |  |  |  | 0%
[5 empty] | 0 | 0% | 61161.00.9 |  |  | 0%
[5 empty] | 0 | 0% | 61161.00.1 |  |  | 0%
[5 empty] | 0 | 0% | 61161.00.2 |  | 0% | 0%
0 |  | 0 |  |  | 0 | 0% | 61161.00.3 | 0 | 0% | 0%
0 |  | 0 |  |  | 0 | 0% | 61161.00.4 | 0 | 0% | 0%
SUBTOTAL O |  |  |  |  | 1.525 | SUBTOTAL O |  |  |  | 70.55%
TRANSPORTE | [9 empty] | 0
DESCRIPCION |  | UNIDAD | CANTIDAD | PRECIO UNITARIO | COSTO | PESO RELATIVO ELEMENTO (%) | CPC ELEMENTO | NP/EP/ND | VAE (%) | VAE (%) ELEMENTO
0 |  | 0 |  |  | 0 | 0% | 61161.00.1 | 0 | 0% | 0%
0 |  | 0 |  |  | 0 | 0% | 61161.00.4 | 0 | 0% | 0%
0 |  | 0 |  |  | 0 | 0% | 61161.00.5 | 0 | 0% | 0%
SUBTOTAL P |  |  |  |  | 0 | SUBTOTAL P |  |  |  | 0%
|  | TOTAL COSTO DIRECTO (M+N+O+P) |  |  | 2.1573
|  | INDIRECTOS Y UTILIDADES % |  | 10% | 0.216
|  | OTROS INDIRECTOS % |  | 10% | 0.216
|  | COSTO TOTAL DEL RUBRO |  |  | 2.589
ESTOS PRECIOS NO INCLUYEN IVA |  | VALOR OFERTADO |  |  | 2.59 | 100% |  |  |  | 99.03%
"CONTRATACIÓN DE ESTUDIOS Y DISEÑOS PARA LA IMPLANTACIÓN ARQUITECTÓNICA DE LA UNIDAD EDUCATIVA ESTANDARIZADA DEL MILENIO TIPOLOGIA MAYOR “CASCALES“, UBICADA EN LA PARROQUIA EL DORADO DE CASCALES, CANTÓN CASCALES, PROVINCIA DE SUCUMBÍOS
NOMBRE DEL CONSULTOR | ING. FRANCISCO JAVIER AYALA PAZMIÑO
CONTRATO NUMERO | 005-CZ1E-2020
ANALISIS DE PRECIOS UNITARIOS
RUBRO: | AAPP014 |  |  | UNIDAD: | m
DETALLE: | Tubería PVC roscable 3/4"
EQUIPOS | [5 empty] | AGREGADO NACIONAL
DESCRIPCION | CANTIDAD | TARIFA | COSTO HORA | RENDIMIENTO | COSTO | PESO RELATIVO ELEMENTO (%) | CPC ELEMENTO | NP/EP/ND | VAE (%) | VAE (%) ELEMENTO
|  |  | 0 |  | 0 | 0% | 61161.00.2 |  |  | 0%
0 |  | 0 | 0 |  | 0 | 0% | 61161.00.3 | 0 | 0% | 0%
0 |  | 0 | 0 |  | 0 | 0% | 61161.00.4 | 0 | 0% | 0%
0 |  | 0 | 0 |  | 0 | 0% | 61161.00.5 | 0 | 0% | 0%
0 |  | 0 | 0 |  | 0 | 0% | 61161.00.6 | 0 | 0% | 0%
Herramienta menor (5% M.O) |  | 0 | 0 |  | 0.039 | 1.355% | 61161.00.7 | EP | 40% | 0.5421%
SUBTOTAL M |  |  |  |  | 0.039 | SUBTOTAL M |  |  |  | 0.5421%
MANO DE OBRA
DESCRIPCION (CATEG) | CANTIDAD | JORNAL/HR | COSTO HORA | RENDIMIENTO | COSTO | PESO RELATIVO ELEMENTO (%) | CPC ELEMENTO | NP/EP/ND | VAE (%) | VAE (%) ELEMENTO
Ayudante (Estr. Oc. E2) | 1 | 4.05 | 4.05 | 0.09 | 0.3645 | 12.67% |  | EP | 100% | 12.67%
Plomero (Estr.Oc. D2) | 1 | 4.1 | 4.1 | 0.09 | 0.369 | 12.82% |  | EP | 100% | 12.82%
Maestro de Obra (Estr. Oc. C1) | 0.1 | 4.55 | 0.455 | 0.09 | 0.04095 | 1.423% |  | EP | 100% | 1.423%
[6 empty] | 0% | 61161.00.4 |  |  | 0%
[6 empty] | 0% | 61161.00.5 | 0 | 0% | 0%
0 |  | 0 | 0 |  | 0 | 0% | 61161.00.6 | 0 | 0% | 0%
0 |  | 0 | 0 |  | 0 | 0% | 61161.00.7 | 0 | 0% | 0%
0 |  | 0 | 0 |  | 0 | 0% | 61161.00.8 | 0 | 0% | 0%
0 |  | 0 | 0 |  | 0 | 0% | 61161.00.9 | 0 | 0% | 0%
SUBTOTAL N |  |  |  |  | 0.77445 | SUBTOTAL N |  |  |  | 26.91%
MATERIALES
DESCRIPCION |  | UNIDAD | CANTIDAD | PRECIO UNITARIO | COSTO | PESO RELATIVO ELEMENTO (%) | CPC ELEMENTO | NP/EP/ND | VAE (%) | VAE (%) ELEMENTO
Tuberia PVC -P U/R de 3/4" |  | m | 1 | 2.057 | 2.057 | 71.48% | 61161.00.7 | EP | 100% | 71.48%
Sellador 11 onz |  | u | 0.003 | 1.96 | 0.00588 | 0.2043% | 61161.00.5 | ND | 40% | 0.08173%
Teflon x 10 m |  | rll | 0.003 | 0.528 | 0.001584 | 0.05504% | 61161.00.3 | ND | 40% | 0.02202%
[5 empty] | 0 | 0% |  |  |  | 0%
[5 empty] | 0 | 0% |  |  |  | 0%
[5 empty] | 0 | 0% |  |  |  | 0%
[5 empty] | 0 | 0% | 61161.00.8 |  |  | 0%
[5 empty] | 0 | 0% | 61161.00.9 |  |  | 0%
[5 empty] | 0 | 0% |  |  |  | 0%
[5 empty] | 0 | 0% | 61161.00.1 |  |  | 0%
[5 empty] | 0 | 0% | 61161.00.2 |  | 0% | 0%
[5 empty] | 0 | 0% |  |  |  | 0%
[5 empty] | 0 | 0% |  |  |  | 0%
[5 empty] | 0 | 0% |  |  |  | 0%
0 |  | 0 |  |  | 0 | 0% | 61161.00.3 | 0 | 0% | 0%
0 |  | 0 |  |  | 0 | 0% | 61161.00.4 | 0 | 0% | 0%
SUBTOTAL O |  |  |  |  | 2.0645 | SUBTOTAL O |  |  |  | 71.58%
TRANSPORTE | [9 empty] | 0
DESCRIPCION |  | UNIDAD | CANTIDAD | PRECIO UNITARIO | COSTO | PESO RELATIVO ELEMENTO (%) | CPC ELEMENTO | NP/EP/ND | VAE (%) | VAE (%) ELEMENTO
0 |  | 0 |  |  | 0 | 0% | 61161.00.1 | 0 | 0% | 0%
0 |  | 0 |  |  | 0 | 0% | 61161.00.4 | 0 | 0% | 0%
0 |  | 0 |  |  | 0 | 0% | 61161.00.5 | 0 | 0% | 0%
SUBTOTAL P |  |  |  |  | 0 | SUBTOTAL P |  |  |  | 0%
|  | TOTAL COSTO DIRECTO (M+N+O+P) |  |  | 2.8779
|  | INDIRECTOS Y UTILIDADES % |  | 10% | 0.288
|  | OTROS INDIRECTOS % |  | 10% | 0.288
|  | COSTO TOTAL DEL RUBRO |  |  | 3.454
ESTOS PRECIOS NO INCLUYEN IVA |  | VALOR OFERTADO |  |  | 3.45 | 100% |  |  |  | 99.03%
"CONTRATACIÓN DE ESTUDIOS Y DISEÑOS PARA LA IMPLANTACIÓN ARQUITECTÓNICA DE LA UNIDAD EDUCATIVA ESTANDARIZADA DEL MILENIO TIPOLOGIA MAYOR “CASCALES“, UBICADA EN LA PARROQUIA EL DORADO DE CASCALES, CANTÓN CASCALES, PROVINCIA DE SUCUMBÍOS
NOMBRE DEL CONSULTOR | ING. FRANCISCO JAVIER AYALA PAZMIÑO
CONTRATO NUMERO | 005-CZ1E-2020
ANALISIS DE PRECIOS UNITARIOS
RUBRO: | AAPP015 |  |  | UNIDAD: | u
DETALLE: | Válvula de control roscada de bronce D=1/2"
EQUIPOS | [5 empty] | AGREGADO NACIONAL
DESCRIPCION | CANTIDAD | TARIFA | COSTO HORA | RENDIMIENTO | COSTO | PESO RELATIVO ELEMENTO (%) | CPC ELEMENTO | NP/EP/ND | VAE (%) | VAE (%) ELEMENTO
|  |  | 0 |  | 0 | 0% | 61161.00.2 |  |  | 0%
0 |  | 0 | 0 |  | 0 | 0% | 61161.00.3 | 0 | 0% | 0%
0 |  | 0 | 0 |  | 0 | 0% | 61161.00.4 | 0 | 0% | 0%
0 |  | 0 | 0 |  | 0 | 0% | 61161.00.5 | 0 | 0% | 0%
0 |  | 0 | 0 |  | 0 | 0% | 61161.00.6 | 0 | 0% | 0%
Herramienta menor (5% M.O) |  | 0 | 0 |  | 0.473 | 1.612% | 61161.00.7 | EP | 40% | 0.645%
SUBTOTAL M |  |  |  |  | 0.473 | SUBTOTAL M |  |  |  | 0.645%
MANO DE OBRA
DESCRIPCION (CATEG) | CANTIDAD | JORNAL/HR | COSTO HORA | RENDIMIENTO | COSTO | PESO RELATIVO ELEMENTO (%) | CPC ELEMENTO | NP/EP/ND | VAE (%) | VAE (%) ELEMENTO
Ayudante (Estr. Oc. E2) | 1 | 4.05 | 4.05 | 1.1 | 4.455 | 15.19% |  | EP | 100% | 15.19%
Plomero (Estr.Oc. D2) | 1 | 4.1 | 4.1 | 1.1 | 4.51 | 15.37% |  | EP | 100% | 15.37%
Maestro de Obra (Estr. Oc. C1) | 0.1 | 4.55 | 0.455 | 1.1 | 0.5005 | 1.706% |  | EP | 100% | 1.706%
[6 empty] | 0% | 61161.00.4 |  |  | 0%
[6 empty] | 0% | 61161.00.5 | 0 | 0% | 0%
0 |  | 0 | 0 |  | 0 | 0% | 61161.00.6 | 0 | 0% | 0%
0 |  | 0 | 0 |  | 0 | 0% | 61161.00.7 | 0 | 0% | 0%
0 |  | 0 | 0 |  | 0 | 0% | 61161.00.8 | 0 | 0% | 0%
0 |  | 0 | 0 |  | 0 | 0% | 61161.00.9 | 0 | 0% | 0%
SUBTOTAL N |  |  |  |  | 9.4655 | SUBTOTAL N |  |  |  | 32.27%
MATERIALES
DESCRIPCION |  | UNIDAD | CANTIDAD | PRECIO UNITARIO | COSTO | PESO RELATIVO ELEMENTO (%) | CPC ELEMENTO | NP/EP/ND | VAE (%) | VAE (%) ELEMENTO
Válvula de control roscada de bronce D=1/2" |  | u | 1 | 14.95 | 14.95 | 50.96% | 61161.00.1 | NP | 0% | 0%
Universal PVC -P U/R de 1/2" |  | u | 2 | 1.69 | 3.38 | 11.52% | 61161.00.2 | NP | 0% | 0%
Teflon x10m |  | rll | 0.004 | 0.528 | 0.002112 | 0.0072% | 61161.00.3 | ND | 40% | 0.00288%
Sellador 11onz |  | u | 0.002 | 1.96 | 0.00392 | 0.01336% | 61161.00.4 | ND | 40% | 0.005345%
Neplo PVC de 6cm D= 1/2" |  | u | 2 | 0.53 | 1.06 | 3.613% | 61161.00.5 | EP | 100% | 3.613%
[5 empty] | 0 | 0% | 61161.00.6 |  |  | 0%
[5 empty] | 0 | 0% | 61161.00.7 |  |  | 0%
[5 empty] | 0 | 0% | 61161.00.8 |  |  | 0%
[5 empty] | 0 | 0% |  |  |  | 0%
[5 empty] | 0 | 0% |  |  |  | 0%
[5 empty] | 0 | 0% |  |  |  | 0%
[5 empty] | 0 | 0% | 61161.00.9 |  |  | 0%
[5 empty] | 0 | 0% | 61161.00.1 |  |  | 0%
[5 empty] | 0 | 0% | 61161.00.2 |  |  | 0%
0 |  | 0 |  |  | 0 | 0% | 61161.00.3 | 0 | 0% | 0%
0 |  | 0 |  |  | 0 | 0% | 61161.00.4 | 0 | 0% | 0%
SUBTOTAL O |  |  |  |  | 19.396 | SUBTOTAL O |  |  |  | 3.622%
TRANSPORTE | [9 empty] | 0
DESCRIPCION |  | UNIDAD | CANTIDAD | PRECIO UNITARIO | COSTO | PESO RELATIVO ELEMENTO (%) | CPC ELEMENTO | NP/EP/ND | VAE (%) | VAE (%) ELEMENTO
0 |  | 0 |  |  | 0 | 0% | 61161.00.1 | 0 | 0% | 0%
0 |  | 0 |  |  | 0 | 0% | 61161.00.4 | 0 | 0% | 0%
0 |  | 0 |  |  | 0 | 0% | 61161.00.5 | 0 | 0% | 0%
SUBTOTAL P |  |  |  |  | 0 | SUBTOTAL P |  |  |  | 0%
|  | TOTAL COSTO DIRECTO (M+N+O+P) |  |  | 29.3345
|  | INDIRECTOS Y UTILIDADES % |  | 10% | 2.933
|  | OTROS INDIRECTOS % |  | 10% | 2.933
|  | COSTO TOTAL DEL RUBRO |  |  | 35.201
ESTOS PRECIOS NO INCLUYEN IVA |  | VALOR OFERTADO |  |  | 35.2 | 100% |  |  |  | 36.53%
"CONTRATACIÓN DE ESTUDIOS Y DISEÑOS PARA LA IMPLANTACIÓN ARQUITECTÓNICA DE LA UNIDAD EDUCATIVA ESTANDARIZADA DEL MILENIO TIPOLOGIA MAYOR “CASCALES“, UBICADA EN LA PARROQUIA EL DORADO DE CASCALES, CANTÓN CASCALES, PROVINCIA DE SUCUMBÍOS
NOMBRE DEL CONSULTOR | ING. FRANCISCO JAVIER AYALA PAZMIÑO
CONTRATO NUMERO | 005-CZ1E-2020
ANALISIS DE PRECIOS UNITARIOS
RUBRO: | AAPP016 |  |  | UNIDAD: | u
DETALLE: | Válvula de control roscada de bronce D=3/4"
EQUIPOS | [5 empty] | AGREGADO NACIONAL
DESCRIPCION | CANTIDAD | TARIFA | COSTO HORA | RENDIMIENTO | COSTO | PESO RELATIVO ELEMENTO (%) | CPC ELEMENTO | NP/EP/ND | VAE (%) | VAE (%) ELEMENTO
|  |  | 0 |  | 0 | 0% | 61161.00.2 |  |  | 0%
0 |  | 0 | 0 |  | 0 | 0% | 61161.00.3 | 0 | 0% | 0%
0 |  | 0 | 0 |  | 0 | 0% | 61161.00.4 | 0 | 0% | 0%
0 |  | 0 | 0 |  | 0 | 0% | 61161.00.5 | 0 | 0% | 0%
0 |  | 0 | 0 |  | 0 | 0% | 61161.00.6 | 0 | 0% | 0%
Herramienta menor (5% M.O) |  | 0 | 0 |  | 0.516 | 1.799% | 61161.00.7 | EP | 40% | 0.7196%
SUBTOTAL M |  |  |  |  | 0.516 | SUBTOTAL M |  |  |  | 0.7196%
MANO DE OBRA
DESCRIPCION (CATEG) | CANTIDAD | JORNAL/HR | COSTO HORA | RENDIMIENTO | COSTO | PESO RELATIVO ELEMENTO (%) | CPC ELEMENTO | NP/EP/ND | VAE (%) | VAE (%) ELEMENTO
Ayudante (Estr. Oc. E2) | 1 | 4.05 | 4.05 | 1.2 | 4.86 | 16.94% |  | EP | 100% | 16.94%
Plomero (Estr.Oc. D2) | 1 | 4.1 | 4.1 | 1.2 | 4.92 | 17.15% |  | EP | 100% | 17.15%
Maestro de Obra (Estr. Oc. C1) | 0.1 | 4.55 | 0.455 | 1.2 | 0.546 | 1.904% |  | EP | 100% | 1.904%
[6 empty] | 0% | 61161.00.4 |  |  | 0%
[6 empty] | 0% | 61161.00.5 | 0 | 0% | 0%
0 |  | 0 | 0 |  | 0 | 0% | 61161.00.6 | 0 | 0% | 0%
0 |  | 0 | 0 |  | 0 | 0% | 61161.00.7 | 0 | 0% | 0%
0 |  | 0 | 0 |  | 0 | 0% | 61161.00.8 | 0 | 0% | 0%
0 |  | 0 | 0 |  | 0 | 0% | 61161.00.9 | 0 | 0% | 0%
SUBTOTAL N |  |  |  |  | 10.326 | SUBTOTAL N |  |  |  | 36%
MATERIALES
DESCRIPCION |  | UNIDAD | CANTIDAD | PRECIO UNITARIO | COSTO | PESO RELATIVO ELEMENTO (%) | CPC ELEMENTO | NP/EP/ND | VAE (%) | VAE (%) ELEMENTO
Valvula de compuerta roscable de 3/4" |  | u | 1 | 16.15 | 16.15 | 56.3% | 61161.00.1 | NP | 0% | 0%
Universal PVC -P U/R de 3/4" |  | u | 2 | 0.74 | 1.48 | 5.16% | 61161.00.2 | NP | 0% | 0%
Teflon rollo x 10m |  | rll | 0.004 | 0.528 | 0.002112 | 0.007363% | 61161.00.3 | ND | 40% | 0.002945%
Sellador 11 onz |  | u | 0.004 | 1.96 | 0.00784 | 0.02733% | 61161.00.4 | ND | 40% | 0.01093%
Neplos PVC de 6cm de 3/4" |  | u | 0.42 | 0.48 | 0.2016 | 0.7028% | 61161.00.5 | EP | 100% | 0.7028%
[5 empty] | 0 | 0% | 61161.00.6 |  |  | 0%
[5 empty] | 0 | 0% | 61161.00.7 |  |  | 0%
[5 empty] | 0 | 0% | 61161.00.8 |  |  | 0%
[5 empty] | 0 | 0% | 61161.00.9 |  |  | 0%
[5 empty] | 0 | 0% | 61161.00.1 |  |  | 0%
[5 empty] | 0 | 0% | 61161.00.2 |  |  | 0%
[5 empty] | 0 | 0% |  |  |  | 0%
[5 empty] | 0 | 0% |  |  |  | 0%
[5 empty] | 0 | 0% |  |  |  | 0%
0 |  | 0 |  |  | 0 | 0% | 61161.00.3 | 0 | 0% | 0%
0 |  | 0 |  |  | 0 | 0% | 61161.00.4 | 0 | 0% | 0%
SUBTOTAL O |  |  |  |  | 17.8416 | SUBTOTAL O |  |  |  | 0.7167%
TRANSPORTE | [9 empty] | 0
DESCRIPCION |  | UNIDAD | CANTIDAD | PRECIO UNITARIO | COSTO | PESO RELATIVO ELEMENTO (%) | CPC ELEMENTO | NP/EP/ND | VAE (%) | VAE (%) ELEMENTO
0 |  | 0 |  |  | 0 | 0% | 61161.00.1 | 0 | 0% | 0%
0 |  | 0 |  |  | 0 | 0% | 61161.00.4 | 0 | 0% | 0%
0 |  | 0 |  |  | 0 | 0% | 61161.00.5 | 0 | 0% | 0%
SUBTOTAL P |  |  |  |  | 0 | SUBTOTAL P |  |  |  | 0%
|  | TOTAL COSTO DIRECTO (M+N+O+P) |  |  | 28.6836
|  | INDIRECTOS Y UTILIDADES % |  | 10% | 2.868
|  | OTROS INDIRECTOS % |  | 10% | 2.868
|  | COSTO TOTAL DEL RUBRO |  |  | 34.42
ESTOS PRECIOS NO INCLUYEN IVA |  | VALOR OFERTADO |  |  | 34.42 | 100% |  |  |  | 37.44%
"CONTRATACIÓN DE ESTUDIOS Y DISEÑOS PARA LA IMPLANTACIÓN ARQUITECTÓNICA DE LA UNIDAD EDUCATIVA ESTANDARIZADA DEL MILENIO TIPOLOGIA MAYOR “CASCALES“, UBICADA EN LA PARROQUIA EL DORADO DE CASCALES, CANTÓN CASCALES, PROVINCIA DE SUCUMBÍOS
NOMBRE DEL CONSULTOR | ING. FRANCISCO JAVIER AYALA PAZMIÑO
CONTRATO NUMERO | 005-CZ1E-2020
ANALISIS DE PRECIOS UNITARIOS
RUBRO: | AAPP017 |  |  | UNIDAD: | u
DETALLE: | Válvula de control roscada de bronce D=1"
EQUIPOS | [5 empty] | AGREGADO NACIONAL
DESCRIPCION | CANTIDAD | TARIFA | COSTO HORA | RENDIMIENTO | COSTO | PESO RELATIVO ELEMENTO (%) | CPC ELEMENTO | NP/EP/ND | VAE (%) | VAE (%) ELEMENTO
|  |  | 0 |  | 0 | 0% | 61161.00.2 |  |  | 0%
0 |  | 0 | 0 |  | 0 | 0% | 61161.00.3 | 0 | 0% | 0%
0 |  | 0 | 0 |  | 0 | 0% | 61161.00.4 | 0 | 0% | 0%
0 |  | 0 | 0 |  | 0 | 0% | 61161.00.5 | 0 | 0% | 0%
0 |  | 0 | 0 |  | 0 | 0% | 61161.00.6 | 0 | 0% | 0%
Herramienta menor (5% M.O) |  | 0 | 0 |  | 0.645 | 1.374% | 61161.00.7 | EP | 40% | 0.5495%
SUBTOTAL M |  |  |  |  | 0.645 | SUBTOTAL M |  |  |  | 0.5495%
MANO DE OBRA
DESCRIPCION (CATEG) | CANTIDAD | JORNAL/HR | COSTO HORA | RENDIMIENTO | COSTO | PESO RELATIVO ELEMENTO (%) | CPC ELEMENTO | NP/EP/ND | VAE (%) | VAE (%) ELEMENTO
Ayudante (Estr. Oc. E2) | 1 | 4.05 | 4.05 | 1.5 | 6.075 | 12.94% |  | EP | 100% | 12.94%
Plomero (Estr.Oc. D2) | 1 | 4.1 | 4.1 | 1.5 | 6.15 | 13.1% |  | EP | 100% | 13.1%
Maestro de Obra (Estr. Oc. C1) | 0.1 | 4.55 | 0.455 | 1.5 | 0.6825 | 1.454% |  | EP | 100% | 1.454%
[6 empty] | 0% | 61161.00.4 |  |  | 0%
[6 empty] | 0% | 61161.00.5 | 0 | 0% | 0%
0 |  | 0 | 0 |  | 0 | 0% | 61161.00.6 | 0 | 0% | 0%
0 |  | 0 | 0 |  | 0 | 0% | 61161.00.7 | 0 | 0% | 0%
0 |  | 0 | 0 |  | 0 | 0% | 61161.00.8 | 0 | 0% | 0%
0 |  | 0 | 0 |  | 0 | 0% | 61161.00.9 | 0 | 0% | 0%
SUBTOTAL N |  |  |  |  | 12.9075 | SUBTOTAL N |  |  |  | 27.49%
MATERIALES
DESCRIPCION |  | UNIDAD | CANTIDAD | PRECIO UNITARIO | COSTO | PESO RELATIVO ELEMENTO (%) | CPC ELEMENTO | NP/EP/ND | VAE (%) | VAE (%) ELEMENTO
Válvula de control roscada de bronce D=1" |  | u | 1 | 29.65 | 29.65 | 63.15% | 61161.00.1 | NP | 0% | 0%
Universal PVC -P U/R de 1" |  | u | 2 | 1.52 | 3.04 | 6.474% | 61161.00.2 | NP | 0% | 0%
Teflon x10m |  | rll | 0.005 | 0.528 | 0.00264 | 0.005622% | 61161.00.3 | ND | 40% | 0.002249%
Sellador 11 onz |  | u | 0.005 | 1.96 | 0.0098 | 0.02087% | 61161.00.4 | ND | 40% | 0.008348%
Neplo perdido de 6cm |  | u | 2 | 0.35 | 0.7 | 1.491% | 61161.00.5 | EP | 100% | 1.491%
[5 empty] | 0 | 0% |  |  |  | 0%
[5 empty] | 0 | 0% |  |  |  | 0%
[5 empty] | 0 | 0% |  |  |  | 0%
[5 empty] | 0 | 0% | 61161.00.6 |  |  | 0%
[5 empty] | 0 | 0% | 61161.00.7 |  |  | 0%
[5 empty] | 0 | 0% | 61161.00.8 |  |  | 0%
[5 empty] | 0 | 0% | 61161.00.9 |  |  | 0%
[5 empty] | 0 | 0% | 61161.00.1 |  |  | 0%
[5 empty] | 0 | 0% | 61161.00.2 |  |  | 0%
0 |  | 0 |  |  | 0 | 0% | 61161.00.3 | 0 | 0% | 0%
0 |  | 0 |  |  | 0 | 0% | 61161.00.4 | 0 | 0% | 0%
SUBTOTAL O |  |  |  |  | 33.4024 | SUBTOTAL O |  |  |  | 1.501%
TRANSPORTE | [9 empty] | 0
DESCRIPCION |  | UNIDAD | CANTIDAD | PRECIO UNITARIO | COSTO | PESO RELATIVO ELEMENTO (%) | CPC ELEMENTO | NP/EP/ND | VAE (%) | VAE (%) ELEMENTO
0 |  | 0 |  |  | 0 | 0% | 61161.00.1 | 0 | 0% | 0%
0 |  | 0 |  |  | 0 | 0% | 61161.00.4 | 0 | 0% | 0%
0 |  | 0 |  |  | 0 | 0% | 61161.00.5 | 0 | 0% | 0%
SUBTOTAL P |  |  |  |  | 0 | SUBTOTAL P |  |  |  | 0%
|  | TOTAL COSTO DIRECTO (M+N+O+P) |  |  | 46.9549
|  | INDIRECTOS Y UTILIDADES % |  | 10% | 4.695
|  | OTROS INDIRECTOS % |  | 10% | 4.695
|  | COSTO TOTAL DEL RUBRO |  |  | 56.345
ESTOS PRECIOS NO INCLUYEN IVA |  | VALOR OFERTADO |  |  | 56.35 | 100% |  |  |  | 29.54%
"CONTRATACIÓN DE ESTUDIOS Y DISEÑOS PARA LA IMPLANTACIÓN ARQUITECTÓNICA DE LA UNIDAD EDUCATIVA ESTANDARIZADA DEL MILENIO TIPOLOGIA MAYOR “CASCALES“, UBICADA EN LA PARROQUIA EL DORADO DE CASCALES, CANTÓN CASCALES, PROVINCIA DE SUCUMBÍOS
NOMBRE DEL CONSULTOR | ING. FRANCISCO JAVIER AYALA PAZMIÑO
CONTRATO NUMERO | 005-CZ1E-2020
ANALISIS DE PRECIOS UNITARIOS
RUBRO: | AAPP018 |  |  | UNIDAD: | u
DETALLE: | Válvula de control roscada D=1 -1/4"
EQUIPOS | [5 empty] | AGREGADO NACIONAL
DESCRIPCION | CANTIDAD | TARIFA | COSTO HORA | RENDIMIENTO | COSTO | PESO RELATIVO ELEMENTO (%) | CPC ELEMENTO | NP/EP/ND | VAE (%) | VAE (%) ELEMENTO
|  |  | 0 |  | 0 | 0% | 61161.00.2 |  |  | 0%
0 |  | 0 | 0 |  | 0 | 0% | 61161.00.3 | 0 | 0% | 0%
0 |  | 0 | 0 |  | 0 | 0% | 61161.00.4 | 0 | 0% | 0%
0 |  | 0 | 0 |  | 0 | 0% | 61161.00.5 | 0 | 0% | 0%
0 |  | 0 | 0 |  | 0 | 0% | 61161.00.6 | 0 | 0% | 0%
Herramienta menor (5% M.O) |  | 0 | 0 |  | 0.645 | 1.073% | 61161.00.7 | EP | 40% | 0.4292%
SUBTOTAL M |  |  |  |  | 0.645 | SUBTOTAL M |  |  |  | 0.4292%
MANO DE OBRA
DESCRIPCION (CATEG) | CANTIDAD | JORNAL/HR | COSTO HORA | RENDIMIENTO | COSTO | PESO RELATIVO ELEMENTO (%) | CPC ELEMENTO | NP/EP/ND | VAE (%) | VAE (%) ELEMENTO
Ayudante (Estr. Oc. E2) | 1 | 4.05 | 4.05 | 1.5 | 6.075 | 10.11% |  | EP | 100% | 10.11%
Plomero (Estr.Oc. D2) | 1 | 4.1 | 4.1 | 1.5 | 6.15 | 10.23% |  | EP | 100% | 10.23%
Maestro de Obra (Estr. Oc. C1) | 0.1 | 4.55 | 0.455 | 1.5 | 0.6825 | 1.136% |  | EP | 100% | 1.136%
[6 empty] | 0% | 61161.00.4 |  |  | 0%
[6 empty] | 0% | 61161.00.5 | 0 | 0% | 0%
0 |  | 0 | 0 |  | 0 | 0% | 61161.00.6 | 0 | 0% | 0%
0 |  | 0 | 0 |  | 0 | 0% | 61161.00.7 | 0 | 0% | 0%
0 |  | 0 | 0 |  | 0 | 0% | 61161.00.8 | 0 | 0% | 0%
0 |  | 0 | 0 |  | 0 | 0% | 61161.00.9 | 0 | 0% | 0%
SUBTOTAL N |  |  |  |  | 12.9075 | SUBTOTAL N |  |  |  | 21.47%
MATERIALES
DESCRIPCION |  | UNIDAD | CANTIDAD | PRECIO UNITARIO | COSTO | PESO RELATIVO ELEMENTO (%) | CPC ELEMENTO | NP/EP/ND | VAE (%) | VAE (%) ELEMENTO
Válvula de control roscada de bronce D=1 - 1/ 4" |  | u | 1 | 42.8 | 42.8 | 71.21% | 61161.00.1 | NP | 0% | 0%
Universal PVC -P U/R de 1" |  | u | 2 | 1.52 | 3.04 | 5.058% | 61161.00.2 | NP | 0% | 0%
Teflon x10m |  | rll | 0.005 | 0.528 | 0.00264 | 0.004392% | 61161.00.3 | ND | 40% | 0.001757%
Sellador 11 onz |  | u | 0.005 | 1.96 | 0.0098 | 0.0163% | 61161.00.4 | ND | 40% | 0.006522%
Neplo perdido de 6cm |  | u | 2 | 0.35 | 0.7 | 1.165% | 61161.00.5 | EP | 100% | 1.165%
[5 empty] | 0 | 0% | 61161.00.6 |  |  | 0%
[5 empty] | 0 | 0% |  |  |  | 0%
[5 empty] | 0 | 0% |  |  |  | 0%
[5 empty] | 0 | 0% |  |  |  | 0%
[5 empty] | 0 | 0% | 61161.00.7 |  |  | 0%
[5 empty] | 0 | 0% | 61161.00.8 |  |  | 0%
[5 empty] | 0 | 0% | 61161.00.9 |  |  | 0%
[5 empty] | 0 | 0% | 61161.00.1 |  |  | 0%
[5 empty] | 0 | 0% | 61161.00.2 |  |  | 0%
0 |  | 0 |  |  | 0 | 0% | 61161.00.3 | 0 | 0% | 0%
0 |  | 0 |  |  | 0 | 0% | 61161.00.4 | 0 | 0% | 0%
SUBTOTAL O |  |  |  |  | 46.5524 | SUBTOTAL O |  |  |  | 1.173%
TRANSPORTE | [9 empty] | 0
DESCRIPCION |  | UNIDAD | CANTIDAD | PRECIO UNITARIO | COSTO | PESO RELATIVO ELEMENTO (%) | CPC ELEMENTO | NP/EP/ND | VAE (%) | VAE (%) ELEMENTO
0 |  | 0 |  |  | 0 | 0% | 61161.00.1 | 0 | 0% | 0%
0 |  | 0 |  |  | 0 | 0% | 61161.00.2 | 0 | 0% | 0%
0 |  | 0 |  |  | 0 | 0% | 61161.00.5 | 0 | 0% | 0%
SUBTOTAL P |  |  |  |  | 0 | SUBTOTAL P |  |  |  | 0%
|  | TOTAL COSTO DIRECTO (M+N+O+P) |  |  | 60.1049
|  | INDIRECTOS Y UTILIDADES % |  | 10% | 6.01
|  | OTROS INDIRECTOS % |  | 10% | 6.01
|  | COSTO TOTAL DEL RUBRO |  |  | 72.125
ESTOS PRECIOS NO INCLUYEN IVA |  | VALOR OFERTADO |  |  | 72.13 | 100% |  |  |  | 23.08%
"CONTRATACIÓN DE ESTUDIOS Y DISEÑOS PARA LA IMPLANTACIÓN ARQUITECTÓNICA DE LA UNIDAD EDUCATIVA ESTANDARIZADA DEL MILENIO TIPOLOGIA MAYOR “CASCALES“, UBICADA EN LA PARROQUIA EL DORADO DE CASCALES, CANTÓN CASCALES, PROVINCIA DE SUCUMBÍOS
NOMBRE DEL CONSULTOR | ING. FRANCISCO JAVIER AYALA PAZMIÑO
CONTRATO NUMERO | 005-CZ1E-2020
ANALISIS DE PRECIOS UNITARIOS
RUBRO: | AAPP023 |  |  | UNIDAD: | m
DETALLE: | Bajante de tuberia PVC tipo "B" D=110mm
EQUIPOS | [5 empty] | AGREGADO NACIONAL
DESCRIPCION | CANTIDAD | TARIFA | COSTO HORA | RENDIMIENTO | COSTO | PESO RELATIVO ELEMENTO (%) | CPC ELEMENTO | NP/EP/ND | VAE (%) | VAE (%) ELEMENTO
|  |  | 0 |  | 0 | 0% | 61161.00.2 |  |  | 0%
0 |  | 0 | 0 |  | 0 | 0% | 61161.00.3 | 0 | 0% | 0%
0 |  | 0 | 0 |  | 0 | 0% | 61161.00.4 | 0 | 0% | 0%
0 |  | 0 | 0 |  | 0 | 0% | 61161.00.5 | 0 | 0% | 0%
0 |  | 0 | 0 |  | 0 | 0% | 61161.00.6 | 0 | 0% | 0%
Herramienta menor (5% M.O) |  | 0 | 0 |  | 0.086 | 0.9923% | 61161.00.7 | ND | 40% | 0.3969%
SUBTOTAL M |  |  |  |  | 0.086 | SUBTOTAL M |  |  |  | 0.3969%
MANO DE OBRA
DESCRIPCION (CATEG) | CANTIDAD | JORNAL/HR | COSTO HORA | RENDIMIENTO | COSTO | PESO RELATIVO ELEMENTO (%) | CPC ELEMENTO | NP/EP/ND | VAE (%) | VAE (%) ELEMENTO
Ayudante (Estr. Oc. E2) | 1 | 4.05 | 4.05 | 0.2 | 0.81 | 9.346% |  | EP | 100% | 9.346%
Plomero (Estr.Oc. D2) | 1 | 4.1 | 4.1 | 0.2 | 0.82 | 9.461% |  | EP | 100% | 9.461%
Maestro de Obra (Estr. Oc. C1) | 0.1 | 4.55 | 0.455 | 0.2 | 0.091 | 1.05% |  | EP | 100% | 1.05%
[6 empty] | 0% | 61161.00.4 |  |  | 0%
[6 empty] | 0% | 61161.00.5 | 0 | 0% | 0%
0 |  | 0 | 0 |  | 0 | 0% | 61161.00.6 | 0 | 0% | 0%
0 |  | 0 | 0 |  | 0 | 0% | 61161.00.7 | 0 | 0% | 0%
0 |  | 0 | 0 |  | 0 | 0% | 61161.00.8 | 0 | 0% | 0%
0 |  | 0 | 0 |  | 0 | 0% | 61161.00.9 | 0 | 0% | 0%
SUBTOTAL N |  |  |  |  | 1.721 | SUBTOTAL N |  |  |  | 19.86%
MATERIALES
DESCRIPCION |  | UNIDAD | CANTIDAD | PRECIO UNITARIO | COSTO | PESO RELATIVO ELEMENTO (%) | CPC ELEMENTO | NP/EP/ND | VAE (%) | VAE (%) ELEMENTO
Tuberia PVC tipo "B" D=110mm |  | m | 1.05 | 2.96 | 3.108 | 35.86% | 61161.00.2 | EP | 100% | 35.86%
Codo desagüe PVC 110mm x 90º |  | u | 0.16 | 3.58 | 0.5728 | 6.609% |  | EP | 100% | 6.609%
Abrazadera para Bajante |  | u | 0.5 | 5 | 2.5 | 28.85% |  | EP | 100% | 28.85%
Cemento Solvente para PVC |  | 4000cc | 0.008 | 52.9 | 0.4232 | 4.883% | 61161.00.3 | ND | 40% | 1.953%
Limpiador PVC |  | 4000cc | 0.008 | 31.98 | 0.25584 | 2.952% | 61161.00.4 | ND | 40% | 1.181%
[5 empty] | 0 | 0% | 61161.00.5 |  |  | 0%
[5 empty] | 0 | 0% |  |  |  | 0%
[5 empty] | 0 | 0% |  |  |  | 0%
[5 empty] | 0 | 0% |  |  |  | 0%
[5 empty] | 0 | 0% |  |  |  | 0%
[5 empty] | 0 | 0% |  |  |  | 0%
[5 empty] | 0 | 0% |  |  |  | 0%
[5 empty] | 0 | 0% | 61161.00.6 |  |  | 0%
0 |  | 0 |  |  | 0 | 0% | 61161.00.2 | 0 | 0% | 0%
0 |  | 0 |  |  | 0 | 0% | 61161.00.3 | 0 | 0% | 0%
0 |  | 0 |  |  | 0 | 0% | 61161.00.4 | 0 | 0% | 0%
SUBTOTAL O |  |  |  |  | 6.8598 | SUBTOTAL O |  |  |  | 74.45%
TRANSPORTE | [9 empty] | 0
DESCRIPCION |  | UNIDAD | CANTIDAD | PRECIO UNITARIO | COSTO | PESO RELATIVO ELEMENTO (%) | CPC ELEMENTO | NP/EP/ND | VAE (%) | VAE (%) ELEMENTO
0 |  | 0 |  |  | 0 | 0% | 61161.00.1 | 0 | 0% | 0%
0 |  | 0 |  |  | 0 | 0% | 61161.00.4 | 0 | 0% | 0%
0 |  | 0 |  |  | 0 | 0% | 61161.00.5 | 0 | 0% | 0%
SUBTOTAL P |  |  |  |  | 0 | SUBTOTAL P |  |  |  | 0%
|  | TOTAL COSTO DIRECTO (M+N+O+P) |  |  | 8.6668
|  | INDIRECTOS Y UTILIDADES % |  | 10% | 0.867
|  | OTROS INDIRECTOS % |  | 10% | 0.867
|  | COSTO TOTAL DEL RUBRO |  |  | 10.401
ESTOS PRECIOS NO INCLUYEN IVA |  | VALOR OFERTADO |  |  | 10.4 | 100% |  |  |  | 94.7%
"CONTRATACIÓN DE ESTUDIOS Y DISEÑOS PARA LA IMPLANTACIÓN ARQUITECTÓNICA DE LA UNIDAD EDUCATIVA ESTANDARIZADA DEL MILENIO TIPOLOGIA MAYOR “CASCALES“, UBICADA EN LA PARROQUIA EL DORADO DE CASCALES, CANTÓN CASCALES, PROVINCIA DE SUCUMBÍOS
NOMBRE DEL CONSULTOR | ING. FRANCISCO JAVIER AYALA PAZMIÑO
CONTRATO NUMERO | 005-CZ1E-2020
ANALISIS DE PRECIOS UNITARIOS
RUBRO: | AAPP027 |  |  | UNIDAD: | u
DETALLE: | Desagüe PVC 110mm tipo "B"
EQUIPOS | [5 empty] | AGREGADO NACIONAL
DESCRIPCION | CANTIDAD | TARIFA | COSTO HORA | RENDIMIENTO | COSTO | PESO RELATIVO ELEMENTO (%) | CPC ELEMENTO | NP/EP/ND | VAE (%) | VAE (%) ELEMENTO
|  |  | 0 |  | 0 | 0% | 61161.00.2 |  |  | 0%
0 |  | 0 | 0 |  | 0 | 0% | 61161.00.3 | 0 | 0% | 0%
0 |  | 0 | 0 |  | 0 | 0% | 61161.00.4 | 0 | 0% | 0%
0 |  | 0 | 0 |  | 0 | 0% | 61161.00.5 | 0 | 0% | 0%
0 |  | 0 | 0 |  | 0 | 0% | 61161.00.6 | 0 | 0% | 0%
Herramienta menor (5% M.O) |  | 0 | 0 |  | 0.409 | 1.438% | 61161.00.7 | ND | 40% | 0.5751%
SUBTOTAL M |  |  |  |  | 0.409 | SUBTOTAL M |  |  |  | 0.5751%
MANO DE OBRA
DESCRIPCION (CATEG) | CANTIDAD | JORNAL/HR | COSTO HORA | RENDIMIENTO | COSTO | PESO RELATIVO ELEMENTO (%) | CPC ELEMENTO | NP/EP/ND | VAE (%) | VAE (%) ELEMENTO
Ayudante (Estr. Oc. E2) | 1 | 4.05 | 4.05 | 0.95 | 3.8475 | 13.52% |  | EP | 100% | 13.52%
Plomero (Estr.Oc. D2) | 1 | 4.1 | 4.1 | 0.95 | 3.895 | 13.69% |  | EP | 100% | 13.69%
Maestro de Obra (Estr. Oc. C1) | 0.1 | 4.55 | 0.455 | 0.95 | 0.43225 | 1.519% |  | EP | 100% | 1.519%
[6 empty] | 0% | 61161.00.4 |  |  | 0%
[6 empty] | 0% | 61161.00.5 | 0 | 0% | 0%
0 |  | 0 | 0 |  | 0 | 0% | 61161.00.6 | 0 | 0% | 0%
0 |  | 0 | 0 |  | 0 | 0% | 61161.00.7 | 0 | 0% | 0%
0 |  | 0 | 0 |  | 0 | 0% | 61161.00.8 | 0 | 0% | 0%
0 |  | 0 | 0 |  | 0 | 0% | 61161.00.9 | 0 | 0% | 0%
SUBTOTAL N |  |  |  |  | 8.1747 | SUBTOTAL N |  |  |  | 28.73%
MATERIALES
DESCRIPCION |  | UNIDAD | CANTIDAD | PRECIO UNITARIO | COSTO | PESO RELATIVO ELEMENTO (%) | CPC ELEMENTO | NP/EP/ND | VAE (%) | VAE (%) ELEMENTO
Tuberia PVC tipo "B" D=110mm |  | m | 3 | 2.96 | 8.88 | 31.21% | 61161.00.2 | EP | 100% | 31.21%
Codo 45º PVC desagüe tipo B 110mm |  | u | 0.25 | 3.5 | 0.875 | 3.076% |  | EP | 100% | 3.076%
Yee PVC de desagüe de 110mm |  | u | 0.5 | 5.3 | 2.65 | 9.315% |  | EP | 100% | 9.315%
Codo 90º PVC desagüe tipo B 110mm -reventilado |  | u | 1 | 3.6 | 3.6 | 12.65% |  | EP | 100% | 12.65%
Yee Reductora PVC desagüe tipo B 110- 75mm |  | u | 0.25 | 5.25 | 1.3125 | 4.613% |  | EP | 100% | 4.613%
Yee Reductora PVC desagüe tipo B 110- 50mm |  | u | 0.25 | 5.1 | 1.275 | 4.482% |  | EP | 100% | 4.482%
Cemento Solvente para PVC |  | 4000cc | 0.015 | 52.9 | 0.7935 | 2.789% | 61161.00.3 | ND | 40% | 1.116%
Limpiador PVC |  | 4000cc | 0.015 | 31.98 | 0.4797 | 1.686% | 61161.00.4 | ND | 40% | 0.6745%
[5 empty] | 0 | 0% |  |  |  | 0%
[5 empty] | 0 | 0% |  |  |  | 0%
[5 empty] | 0 | 0% |  |  |  | 0%
[5 empty] | 0 | 0% | 61161.00.5 |  |  | 0%
[5 empty] | 0 | 0% |  |  |  | 0%
[5 empty] | 0 | 0% |  |  |  | 0%
[5 empty] | 0 | 0% |  |  |  | 0%
[5 empty] | 0 | 0% | 61161.00.6 |  |  | 0%
SUBTOTAL O |  |  |  |  | 19.8657 | SUBTOTAL O |  |  |  | 67.14%
TRANSPORTE | [9 empty] | 0
DESCRIPCION |  | UNIDAD | CANTIDAD | PRECIO UNITARIO | COSTO | PESO RELATIVO ELEMENTO (%) | CPC ELEMENTO | NP/EP/ND | VAE (%) | VAE (%) ELEMENTO
0 |  | 0 |  |  | 0 | 0% | 61161.00.1 | 0 | 0% | 0%
0 |  | 0 |  |  | 0 | 0% | 61161.00.4 | 0 | 0% | 0%
0 |  | 0 |  |  | 0 | 0% | 61161.00.5 | 0 | 0% | 0%
SUBTOTAL P |  |  |  |  | 0 | SUBTOTAL P |  |  |  | 0%
|  | TOTAL COSTO DIRECTO (M+N+O+P) |  |  | 28.4494
|  | INDIRECTOS Y UTILIDADES % |  | 10% | 2.845
|  | OTROS INDIRECTOS % |  | 10% | 2.845
|  | COSTO TOTAL DEL RUBRO |  |  | 34.139
ESTOS PRECIOS NO INCLUYEN IVA |  | VALOR OFERTADO |  |  | 34.14 | 100% |  |  |  | 96.45%
"CONTRATACIÓN DE ESTUDIOS Y DISEÑOS PARA LA IMPLANTACIÓN ARQUITECTÓNICA DE LA UNIDAD EDUCATIVA ESTANDARIZADA DEL MILENIO TIPOLOGIA MAYOR “CASCALES“, UBICADA EN LA PARROQUIA EL DORADO DE CASCALES, CANTÓN CASCALES, PROVINCIA DE SUCUMBÍOS
NOMBRE DEL CONSULTOR | ING. FRANCISCO JAVIER AYALA PAZMIÑO
CONTRATO NUMERO | 005-CZ1E-2020
ANALISIS DE PRECIOS UNITARIOS
RUBRO: | AAPP028 |  |  | UNIDAD: | u
DETALLE: | Desagüe PVC 50mm. tipo "B"
EQUIPOS | [5 empty] | AGREGADO NACIONAL
DESCRIPCION | CANTIDAD | TARIFA | COSTO HORA | RENDIMIENTO | COSTO | PESO RELATIVO ELEMENTO (%) | CPC ELEMENTO | NP/EP/ND | VAE (%) | VAE (%) ELEMENTO
|  |  | 0 |  | 0 | 0% | 61161.00.2 |  |  | 0%
0 |  | 0 | 0 |  | 0 | 0% | 61161.00.3 | 0 | 0% | 0%
0 |  | 0 | 0 |  | 0 | 0% | 61161.00.4 | 0 | 0% | 0%
0 |  | 0 | 0 |  | 0 | 0% | 61161.00.5 | 0 | 0% | 0%
0 |  | 0 | 0 |  | 0 | 0% | 61161.00.6 | 0 | 0% | 0%
Herramienta menor (5% M.O) |  | 0 | 0 |  | 0.164 | 1.116% | 61161.00.7 | ND | 40% | 0.4465%
SUBTOTAL M |  |  |  |  | 0.164 | SUBTOTAL M |  |  |  | 0.4465%
MANO DE OBRA
DESCRIPCION (CATEG) | CANTIDAD | JORNAL/HR | COSTO HORA | RENDIMIENTO | COSTO | PESO RELATIVO ELEMENTO (%) | CPC ELEMENTO | NP/EP/ND | VAE (%) | VAE (%) ELEMENTO
Ayudante (Estr. Oc. E2) | 1 | 4.05 | 4.05 | 0.5 | 2.025 | 13.78% |  | EP | 100% | 13.78%
Plomero (Estr.Oc. D2) | 0.5 | 4.1 | 2.05 | 0.5 | 1.025 | 6.977% |  | EP | 100% | 6.977%
Maestro de Obra (Estr. Oc. C1) | 0.1 | 4.55 | 0.455 | 0.5 | 0.2275 | 1.549% |  | EP | 100% | 1.549%
[6 empty] | 0% | 61161.00.4 |  |  | 0%
[6 empty] | 0% | 61161.00.5 | 0 | 0% | 0%
0 |  | 0 | 0 |  | 0 | 0% | 61161.00.6 | 0 | 0% | 0%
0 |  | 0 | 0 |  | 0 | 0% | 61161.00.7 | 0 | 0% | 0%
0 |  | 0 | 0 |  | 0 | 0% | 61161.00.8 | 0 | 0% | 0%
0 |  | 0 | 0 |  | 0 | 0% | 61161.00.9 | 0 | 0% | 0%
SUBTOTAL N |  |  |  |  | 3.2775 | SUBTOTAL N |  |  |  | 22.31%
MATERIALES
DESCRIPCION |  | UNIDAD | CANTIDAD | PRECIO UNITARIO | COSTO | PESO RELATIVO ELEMENTO (%) | CPC ELEMENTO | NP/EP/ND | VAE (%) | VAE (%) ELEMENTO
Tuberia PVC tipo "B" D=50mm |  | m | 3 | 1.23 | 3.69 | 25.12% | 61161.00.1 | EP | 100% | 25.12%
Sifón PVC de desagüe de 50mm |  | u | 0.25 | 3.8 | 0.95 | 6.467% | 61161.00.2 | EP | 100% | 6.467%
Union PVC desagüe de 50mm |  | u | 0.25 | 3.1 | 0.775 | 5.275% | 61161.00.3 | EP | 100% | 5.275%
Codo PVC de 50mm x 90° desagüe |  | u | 0.35 | 0.95 | 0.3325 | 2.263% |  | EP | 100% | 2.263%
Yee PVC de desagüe de 50mm |  | u | 0.005 | 1.37 | 0.00685 | 0.04663% | 61161.00.4 | EP | 100% | 0.04663%
Limpiador para PVC |  | 4000cc | 0.04 | 31.98 | 1.2792 | 8.707% | 61161.00.5 | ND | 40% | 3.483%
Cemento Solvente para PVC |  | 4000cc | 0.04 | 52.9 | 2.116 | 14.4% | 61161.00.6 | ND | 40% | 5.761%
Soportes de Sujeción |  | u | 0.3 | 7 | 2.1 | 14.29% | 61161.00.8 | EP | 100% | 14.29%
[5 empty] | 0 | 0% |  |  |  | 0%
[5 empty] | 0 | 0% |  |  |  | 0%
[5 empty] | 0 | 0% |  |  |  | 0%
[5 empty] | 0 | 0% |  |  |  | 0%
[5 empty] | 0 | 0% |  |  |  | 0%
[5 empty] | 0 | 0% |  |  |  | 0%
[5 empty] | 0 | 0% | 61161.00.1 |  |  | 0%
0 |  | 0 |  |  | 0 | 0% | 61161.00.4 | 0 | 0% | 0%
SUBTOTAL O |  |  |  |  | 11.2495 | SUBTOTAL O |  |  |  | 62.71%
TRANSPORTE | [9 empty] | 0
DESCRIPCION |  | UNIDAD | CANTIDAD | PRECIO UNITARIO | COSTO | PESO RELATIVO ELEMENTO (%) | CPC ELEMENTO | NP/EP/ND | VAE (%) | VAE (%) ELEMENTO
0 |  | 0 |  |  | 0 | 0% | 61161.00.1 | 0 | 0% | 0%
0 |  | 0 |  |  | 0 | 0% | 61161.00.2 | 0 | 0% | 0%
0 |  | 0 |  |  | 0 | 0% | 61161.00.5 | 0 | 0% | 0%
SUBTOTAL P |  |  |  |  | 0 | SUBTOTAL P |  |  |  | 0%
|  | TOTAL COSTO DIRECTO (M+N+O+P) |  |  | 14.691
|  | INDIRECTOS Y UTILIDADES % |  | 10% | 1.469
|  | OTROS INDIRECTOS % |  | 10% | 1.469
|  | COSTO TOTAL DEL RUBRO |  |  | 17.629
ESTOS PRECIOS NO INCLUYEN IVA |  | VALOR OFERTADO |  |  | 17.63 | 100% |  |  |  | 85.46%
"CONTRATACIÓN DE ESTUDIOS Y DISEÑOS PARA LA IMPLANTACIÓN ARQUITECTÓNICA DE LA UNIDAD EDUCATIVA ESTANDARIZADA DEL MILENIO TIPOLOGIA MAYOR “CASCALES“, UBICADA EN LA PARROQUIA EL DORADO DE CASCALES, CANTÓN CASCALES, PROVINCIA DE SUCUMBÍOS
NOMBRE DEL CONSULTOR | ING. FRANCISCO JAVIER AYALA PAZMIÑO
CONTRATO NUMERO | 005-CZ1E-2020
ANALISIS DE PRECIOS UNITARIOS
RUBRO: | AAPP029 |  |  | UNIDAD: | u
DETALLE: | Desagüe sifón PVC 75mm. tipo "B", incluye rejilla
EQUIPOS | [5 empty] | AGREGADO NACIONAL
DESCRIPCION | CANTIDAD | TARIFA | COSTO HORA | RENDIMIENTO | COSTO | PESO RELATIVO ELEMENTO (%) | CPC ELEMENTO | NP/EP/ND | VAE (%) | VAE (%) ELEMENTO
|  |  | 0 |  | 0 | 0% |  |  |  | 0%
0 |  | 0 | 0 |  | 0 | 0% |  |  |  | 0%
0 |  | 0 | 0 |  | 0 | 0% |  |  |  | 0%
0 |  | 0 | 0 |  | 0 | 0% |  |  |  | 0%
0 |  | 0 | 0 |  | 0 | 0% | 61161.00.6 | 0 | 0% | 0%
Herramienta menor (5% M.O) |  | 0 | 0 |  | 0.194 | 1.19% | 61161.00.7 | ND | 40% | 0.4762%
SUBTOTAL M |  |  |  |  | 0.194 | SUBTOTAL M |  |  |  | 0.4762%
MANO DE OBRA
DESCRIPCION (CATEG) | CANTIDAD | JORNAL/HR | COSTO HORA | RENDIMIENTO | COSTO | PESO RELATIVO ELEMENTO (%) | CPC ELEMENTO | NP/EP/ND | VAE (%) | VAE (%) ELEMENTO
Ayudante (Estr. Oc. E2) | 1 | 4.05 | 4.05 | 0.45 | 1.8225 | 11.18% |  | EP | 100% | 11.18%
Plomero (Estr.Oc. D2) | 1 | 4.1 | 4.1 | 0.45 | 1.845 | 11.32% |  | EP | 100% | 11.32%
Maestro de Obra (Estr. Oc. C1) | 0.1 | 4.55 | 0.455 | 0.45 | 0.20475 | 1.256% |  | EP | 100% | 1.256%
[6 empty] | 0% | 61161.00.4 |  |  | 0%
[6 empty] | 0% | 61161.00.5 | 0 | 0% | 0%
0 |  | 0 | 0 |  | 0 | 0% | 61161.00.6 | 0 | 0% | 0%
0 |  | 0 | 0 |  | 0 | 0% | 61161.00.7 | 0 | 0% | 0%
0 |  | 0 | 0 |  | 0 | 0% | 61161.00.8 | 0 | 0% | 0%
0 |  | 0 | 0 |  | 0 | 0% | 61161.00.9 | 0 | 0% | 0%
SUBTOTAL N |  |  |  |  | 3.8723 | SUBTOTAL N |  |  |  | 23.76%
MATERIALES
DESCRIPCION |  | UNIDAD | CANTIDAD | PRECIO UNITARIO | COSTO | PESO RELATIVO ELEMENTO (%) | CPC ELEMENTO | NP/EP/ND | VAE (%) | VAE (%) ELEMENTO
Tuberia PVC tipo "B" D=75mm |  | m | 1 | 2.33 | 2.33 | 14.3% | 61161.00.1 | EP | 100% | 14.3%
Sifón PVC de desagüe de 75mm |  | u | 0.25 | 4.99 | 1.2475 | 7.655% | 61161.00.2 | EP | 100% | 7.655%
Union PVC desagüe de 75mm |  | u | 0.25 | 2.95 | 0.7375 | 4.526% | 61161.00.3 | EP | 100% | 4.526%
Codo PVC de 75mm x 90° desagüe |  | u | 0.35 | 1.6 | 0.56 | 3.436% |  | EP | 100% | 3.436%
Yee PVC de desagüe de 75mm |  | u | 0.005 | 2.95 | 0.01475 | 0.09051% | 61161.00.4 | EP | 100% | 0.09051%
Rejilla de Aluminio de 3" |  | u | 1 | 3.5 | 3.5 | 21.48% |  | EP | 100% | 21.48%
Limpiador para PVC |  | 4000cc | 0.04 | 31.98 | 1.2792 | 7.85% | 61161.00.5 | ND | 40% | 3.14%
Cemento Solvente para PVC |  | 4000cc | 0.04 | 52.9 | 2.116 | 12.98% | 61161.00.6 | ND | 40% | 5.194%
Cemento Portland |  | qq | 0.01 | 9 | 0.09 | 0.5523% |  | EP | 100% | 0.5523%
Agua |  | m3 | 0.003 | 1.65 | 0.00495 | 0.03038% | 61161.00.7 | EP | 100% | 0.03038%
Soportes de Sujeción |  | u | 0.05 | 7 | 0.35 | 2.148% | 61161.00.8 | EP | 100% | 2.148%
[5 empty] | 0 | 0% | 61161.00.9 |  |  | 0%
[5 empty] | 0 | 0% |  |  |  | 0%
[5 empty] | 0 | 0% |  |  |  | 0%
0 |  | 0 |  |  | 0 | 0% | 61161.00.3 | 0 | 0% | 0%
0 |  | 0 |  |  | 0 | 0% | 61161.00.4 | 0 | 0% | 0%
SUBTOTAL O |  |  |  |  | 12.2299 | SUBTOTAL O |  |  |  | 62.55%
TRANSPORTE | [9 empty] | 0
DESCRIPCION |  | UNIDAD | CANTIDAD | PRECIO UNITARIO | COSTO | PESO RELATIVO ELEMENTO (%) | CPC ELEMENTO | NP/EP/ND | VAE (%) | VAE (%) ELEMENTO
0 |  | 0 |  |  | 0 | 0% | 61161.00.1 | 0 | 0% | 0%
0 |  | 0 |  |  | 0 | 0% | 61161.00.4 | 0 | 0% | 0%
0 |  | 0 |  |  | 0 | 0% | 61161.00.5 | 0 | 0% | 0%
SUBTOTAL P |  |  |  |  | 0 | SUBTOTAL P |  |  |  | 0%
|  | TOTAL COSTO DIRECTO (M+N+O+P) |  |  | 16.2961
|  | INDIRECTOS Y UTILIDADES % |  | 10% | 1.63
|  | OTROS INDIRECTOS % |  | 10% | 1.63
|  | COSTO TOTAL DEL RUBRO |  |  | 19.556
ESTOS PRECIOS NO INCLUYEN IVA |  | VALOR OFERTADO |  |  | 19.56 | 100% |  |  |  | 86.79%
"CONTRATACIÓN DE ESTUDIOS Y DISEÑOS PARA LA IMPLANTACIÓN ARQUITECTÓNICA DE LA UNIDAD EDUCATIVA ESTANDARIZADA DEL MILENIO TIPOLOGIA MAYOR “CASCALES“, UBICADA EN LA PARROQUIA EL DORADO DE CASCALES, CANTÓN CASCALES, PROVINCIA DE SUCUMBÍOS
NOMBRE DEL CONSULTOR | ING. FRANCISCO JAVIER AYALA PAZMIÑO
CONTRATO NUMERO | 005-CZ1E-2020
ANALISIS DE PRECIOS UNITARIOS
RUBRO: | AAPP030 |  |  | UNIDAD: | u
DETALLE: | Sumidero de piso 50mm incluye rejilla
EQUIPOS | [5 empty] | AGREGADO NACIONAL
DESCRIPCION | CANTIDAD | TARIFA | COSTO HORA | RENDIMIENTO | COSTO | PESO RELATIVO ELEMENTO (%) | CPC ELEMENTO | NP/EP/ND | VAE (%) | VAE (%) ELEMENTO
[5 empty] | 0 | 0% | 61161.00.2 |  |  | 0%
[5 empty] | 0 | 0% | 61161.00.3 | 0 | 0% | 0%
0 |  | 0 | 0 |  | 0 | 0% | 61161.00.4 | 0 | 0% | 0%
0 |  | 0 | 0 |  | 0 | 0% | 61161.00.5 | 0 | 0% | 0%
0 |  | 0 | 0 |  | 0 | 0% | 61161.00.6 | 0 | 0% | 0%
Herramienta menor (5% M.O) |  | 0 | 0 |  | 0.159 | 1.131% | 61161.00.7 | ND | 40% | 0.4524%
SUBTOTAL M |  |  |  |  | 0.159 | SUBTOTAL M |  |  |  | 0.4524%
MANO DE OBRA
DESCRIPCION (CATEG) | CANTIDAD | JORNAL/HR | COSTO HORA | RENDIMIENTO | COSTO | PESO RELATIVO ELEMENTO (%) | CPC ELEMENTO | NP/EP/ND | VAE (%) | VAE (%) ELEMENTO
Ayudante (Estr. Oc. E2) | 1 | 4.05 | 4.05 | 0.37 | 1.4985 | 10.66% |  | EP | 100% | 10.66%
Plomero (Estr.Oc. D2) | 1 | 4.1 | 4.1 | 0.37 | 1.517 | 10.79% |  | EP | 100% | 10.79%
Maestro de Obra (Estr. Oc. C1) | 0.1 | 4.55 | 0.455 | 0.37 | 0.16835 | 1.198% |  | EP | 100% | 1.198%
[6 empty] | 0% | 61161.00.4 |  |  | 0%
[6 empty] | 0% | 61161.00.5 | 0 | 0% | 0%
0 |  | 0 | 0 |  | 0 | 0% | 61161.00.6 | 0 | 0% | 0%
0 |  | 0 | 0 |  | 0 | 0% | 61161.00.7 | 0 | 0% | 0%
0 |  | 0 | 0 |  | 0 | 0% | 61161.00.8 | 0 | 0% | 0%
0 |  | 0 | 0 |  | 0 | 0% | 61161.00.9 | 0 | 0% | 0%
SUBTOTAL N |  |  |  |  | 3.1838 | SUBTOTAL N |  |  |  | 22.65%
MATERIALES
DESCRIPCION |  | UNIDAD | CANTIDAD | PRECIO UNITARIO | COSTO | PESO RELATIVO ELEMENTO (%) | CPC ELEMENTO | NP/EP/ND | VAE (%) | VAE (%) ELEMENTO
Sifón PVC de desagüe de 50mm |  | u | 1 | 3.8 | 3.8 | 27.03% | 61161.00.1 | EP | 100% | 27.03%
Rejilla de 2" |  | u | 1 | 2.9 | 2.9 | 20.63% | 61161.00.2 | EP | 100% | 20.63%
Tuberia PVC tipo "B" D=50mm |  | m | 1 | 1.23 | 1.23 | 8.75% |  | EP | 100% | 8.75%
Union PVC desagüe de 50mm |  | u | 0.25 | 3.1 | 0.775 | 5.513% |  | EP | 100% | 5.513%
Codo PVC de 75mm x 90° desagüe |  | u | 0.25 | 0.95 | 0.2375 | 1.69% |  | EP | 100% | 1.69%
Yee PVC de desagüe de 75mm |  | u | 0.25 | 1.37 | 0.3425 | 2.437% |  | EP | 100% | 2.437%
Cemento Portland |  | qq | 0.001 | 9 | 0.009 | 0.06403% | 61161.00.3 | EP | 100% | 0.06403%
Limpiador de PVC |  | 4000cc | 0.001 | 31.98 | 0.03198 | 0.2275% | 61161.00.2 | ND | 40% | 0.091%
Cemento Solvente para PVC |  | 4000cc | 0.02 | 52.9 | 1.058 | 7.527% | 61161.00.3 | ND | 40% | 3.011%
Agua |  | m3 | 0.2 | 1.65 | 0.33 | 2.348% | 61161.00.4 | EP | 100% | 2.348%
[5 empty] | 0 | 0% |  |  |  | 0%
[5 empty] | 0 | 0% |  |  |  | 0%
[5 empty] | 0 | 0% |  |  |  | 0%
[5 empty] | 0 | 0% |  |  |  | 0%
[5 empty] | 0 | 0% |  |  |  | 0%
[5 empty] | 0 | 0% |  |  |  | 0%
SUBTOTAL O |  |  |  |  | 10.714 | SUBTOTAL O |  |  |  | 71.57%
TRANSPORTE | [9 empty] | 0
DESCRIPCION |  | UNIDAD | CANTIDAD | PRECIO UNITARIO | COSTO | PESO RELATIVO ELEMENTO (%) | CPC ELEMENTO | NP/EP/ND | VAE (%) | VAE (%) ELEMENTO
0 |  | 0 |  |  | 0 | 0% | 61161.00.1 | 0 | 0% | 0%
0 |  | 0 |  |  | 0 | 0% | 61161.00.2 | 0 | 0% | 0%
0 |  | 0 |  |  | 0 | 0% | 61161.00.5 | 0 | 0% | 0%
SUBTOTAL P |  |  |  |  | 0 | SUBTOTAL P |  |  |  | 0%
|  | TOTAL COSTO DIRECTO (M+N+O+P) |  |  | 14.0568
|  | INDIRECTOS Y UTILIDADES % |  | 10% | 1.406
|  | OTROS INDIRECTOS % |  | 10% | 1.406
|  | COSTO TOTAL DEL RUBRO |  |  | 16.869
ESTOS PRECIOS NO INCLUYEN IVA |  | VALOR OFERTADO |  |  | 16.87 | 100% |  |  |  | 94.67%
"CONTRATACIÓN DE ESTUDIOS Y DISEÑOS PARA LA IMPLANTACIÓN ARQUITECTÓNICA DE LA UNIDAD EDUCATIVA ESTANDARIZADA DEL MILENIO TIPOLOGIA MAYOR “CASCALES“, UBICADA EN LA PARROQUIA EL DORADO DE CASCALES, CANTÓN CASCALES, PROVINCIA DE SUCUMBÍOS
NOMBRE DEL CONSULTOR | ING. FRANCISCO JAVIER AYALA PAZMIÑO
CONTRATO NUMERO | 005-CZ1E-2020
ANALISIS DE PRECIOS UNITARIOS
RUBRO: | AAPP032 |  |  | UNIDAD: | m
DETALLE: | Tuberia PVC tipo "B" D=110mm
EQUIPOS | [5 empty] | AGREGADO NACIONAL
DESCRIPCION | CANTIDAD | TARIFA | COSTO HORA | RENDIMIENTO | COSTO | PESO RELATIVO ELEMENTO (%) | CPC ELEMENTO | NP/EP/ND | VAE (%) | VAE (%) ELEMENTO
|  |  | 0 |  | 0 | 0% | 61161.00.2 |  |  | 0%
0 |  | 0 | 0 |  | 0 | 0% | 61161.00.3 | 0 | 0% | 0%
0 |  | 0 | 0 |  | 0 | 0% | 61161.00.4 | 0 | 0% | 0%
0 |  | 0 | 0 |  | 0 | 0% | 61161.00.5 | 0 | 0% | 0%
0 |  | 0 | 0 |  | 0 | 0% | 61161.00.6 | 0 | 0% | 0%
Herramienta menor (5% M.O) |  | 0 | 0 |  | 0.039 | 0.8324% | 61161.00.7 | ND | 40% | 0.333%
SUBTOTAL M |  |  |  |  | 0.039 | SUBTOTAL M |  |  |  | 0.333%
MANO DE OBRA
DESCRIPCION (CATEG) | CANTIDAD | JORNAL/HR | COSTO HORA | RENDIMIENTO | COSTO | PESO RELATIVO ELEMENTO (%) | CPC ELEMENTO | NP/EP/ND | VAE (%) | VAE (%) ELEMENTO
Ayudante (Estr. Oc. E2) | 1 | 4.05 | 4.05 | 0.09 | 0.3645 | 7.78% |  | EP | 100% | 7.78%
Plomero (Estr.Oc. D2) | 1 | 4.1 | 4.1 | 0.09 | 0.369 | 7.876% |  | EP | 100% | 7.876%
Maestro de Obra (Estr. Oc. C1) | 0.1 | 4.55 | 0.455 | 0.09 | 0.04095 | 0.874% |  | EP | 100% | 0.874%
[6 empty] | 0% | 61161.00.4 |  |  | 0%
[6 empty] | 0% | 61161.00.5 | 0 | 0% | 0%
0 |  | 0 | 0 |  | 0 | 0% | 61161.00.6 | 0 | 0% | 0%
0 |  | 0 | 0 |  | 0 | 0% | 61161.00.7 | 0 | 0% | 0%
0 |  | 0 | 0 |  | 0 | 0% | 61161.00.8 | 0 | 0% | 0%
0 |  | 0 | 0 |  | 0 | 0% | 61161.00.9 | 0 | 0% | 0%
SUBTOTAL N |  |  |  |  | 0.77445 | SUBTOTAL N |  |  |  | 16.53%
MATERIALES
DESCRIPCION |  | UNIDAD | CANTIDAD | PRECIO UNITARIO | COSTO | PESO RELATIVO ELEMENTO (%) | CPC ELEMENTO | NP/EP/ND | VAE (%) | VAE (%) ELEMENTO
Tuberia PVC tipo "B" D=110mm |  | m | 1.05 | 2.96 | 3.108 | 66.33% | 61161.00.2 | EP | 100% | 66.33%
Cemento Solvente para PVC |  | 4000cc | 0.009 | 52.9 | 0.4761 | 10.16% | 61161.00.3 | ND | 40% | 4.065%
Limpiador PVC |  | 4000cc | 0.009 | 31.98 | 0.28782 | 6.143% | 61161.00.4 | ND | 40% | 2.457%
[5 empty] | 0 | 0% | 61161.00.5 |  |  | 0%
[5 empty] | 0 | 0% |  |  |  | 0%
[5 empty] | 0 | 0% |  |  |  | 0%
[5 empty] | 0 | 0% |  |  |  | 0%
[5 empty] | 0 | 0% |  |  |  | 0%
[5 empty] | 0 | 0% |  |  |  | 0%
[5 empty] | 0 | 0% |  |  |  | 0%
[5 empty] | 0 | 0% |  |  |  | 0%
[5 empty] | 0 | 0% |  |  |  | 0%
[5 empty] | 0 | 0% | 61161.00.6 |  |  | 0%
0 |  | 0 |  |  | 0 | 0% | 61161.00.2 | 0 | 0% | 0%
0 |  | 0 |  |  | 0 | 0% | 61161.00.3 | 0 | 0% | 0%
0 |  | 0 |  |  | 0 | 0% | 61161.00.4 | 0 | 0% | 0%
SUBTOTAL O |  |  |  |  | 3.8719 | SUBTOTAL O |  |  |  | 72.86%
TRANSPORTE | [9 empty] | 0
DESCRIPCION |  | UNIDAD | CANTIDAD | PRECIO UNITARIO | COSTO | PESO RELATIVO ELEMENTO (%) | CPC ELEMENTO | NP/EP/ND | VAE (%) | VAE (%) ELEMENTO
0 |  | 0 |  |  | 0 | 0% | 61161.00.1 | 0 | 0% | 0%
0 |  | 0 |  |  | 0 | 0% | 61161.00.4 | 0 | 0% | 0%
0 |  | 0 |  |  | 0 | 0% | 61161.00.5 | 0 | 0% | 0%
SUBTOTAL P |  |  |  |  | 0 | SUBTOTAL P |  |  |  | 0%
|  | TOTAL COSTO DIRECTO (M+N+O+P) |  |  | 4.6854
|  | INDIRECTOS Y UTILIDADES % |  | 10% | 0.469
|  | OTROS INDIRECTOS % |  | 10% | 0.469
|  | COSTO TOTAL DEL RUBRO |  |  | 5.623
ESTOS PRECIOS NO INCLUYEN IVA |  | VALOR OFERTADO |  |  | 5.62 | 100% |  |  |  | 89.72%
"CONTRATACIÓN DE ESTUDIOS Y DISEÑOS PARA LA IMPLANTACIÓN ARQUITECTÓNICA DE LA UNIDAD EDUCATIVA ESTANDARIZADA DEL MILENIO TIPOLOGIA MAYOR “CASCALES“, UBICADA EN LA PARROQUIA EL DORADO DE CASCALES, CANTÓN CASCALES, PROVINCIA DE SUCUMBÍOS
NOMBRE DEL CONSULTOR | ING. FRANCISCO JAVIER AYALA PAZMIÑO
CONTRATO NUMERO | 005-CZ1E-2020
ANALISIS DE PRECIOS UNITARIOS
RUBRO: | AAPP034 |  |  | UNIDAD: | m
DETALLE: | Tuberia PVC tipo "B" D=75mm
EQUIPOS | [5 empty] | AGREGADO NACIONAL
DESCRIPCION | CANTIDAD | TARIFA | COSTO HORA | RENDIMIENTO | COSTO | PESO RELATIVO ELEMENTO (%) | CPC ELEMENTO | NP/EP/ND | VAE (%) | VAE (%) ELEMENTO
|  |  | 0 |  | 0 | 0% | 61161.00.2 |  |  | 0%
0 |  | 0 | 0 |  | 0 | 0% | 61161.00.3 | 0 | 0% | 0%
0 |  | 0 | 0 |  | 0 | 0% | 61161.00.4 | 0 | 0% | 0%
0 |  | 0 | 0 |  | 0 | 0% | 61161.00.5 | 0 | 0% | 0%
0 |  | 0 | 0 |  | 0 | 0% | 61161.00.6 | 0 | 0% | 0%
Herramienta menor (5% M.O) |  | 0 | 0 |  | 0.026 | 0.8016% | 61161.00.7 | ND | 40% | 0.3206%
SUBTOTAL M |  |  |  |  | 0.026 | SUBTOTAL M |  |  |  | 0.3206%
MANO DE OBRA
DESCRIPCION (CATEG) | CANTIDAD | JORNAL/HR | COSTO HORA | RENDIMIENTO | COSTO | PESO RELATIVO ELEMENTO (%) | CPC ELEMENTO | NP/EP/ND | VAE (%) | VAE (%) ELEMENTO
Ayudante (Estr. Oc. E2) | 1 | 4.05 | 4.05 | 0.06 | 0.243 | 7.492% |  | EP | 100% | 7.492%
Plomero (Estr.Oc. D2) | 1 | 4.1 | 4.1 | 0.06 | 0.246 | 7.585% |  | EP | 100% | 7.585%
Maestro de Obra (Estr. Oc. C1) | 0.1 | 4.55 | 0.455 | 0.06 | 0.0273 | 0.8417% |  | EP | 100% | 0.8417%
[6 empty] | 0% | 61161.00.4 |  |  | 0%
[6 empty] | 0% | 61161.00.5 | 0 | 0% | 0%
0 |  | 0 | 0 |  | 0 | 0% | 61161.00.6 | 0 | 0% | 0%
0 |  | 0 | 0 |  | 0 | 0% | 61161.00.7 | 0 | 0% | 0%
0 |  | 0 | 0 |  | 0 | 0% | 61161.00.8 | 0 | 0% | 0%
0 |  | 0 | 0 |  | 0 | 0% | 61161.00.9 | 0 | 0% | 0%
SUBTOTAL N |  |  |  |  | 0.5163 | SUBTOTAL N |  |  |  | 15.92%
MATERIALES
DESCRIPCION |  | UNIDAD | CANTIDAD | PRECIO UNITARIO | COSTO | PESO RELATIVO ELEMENTO (%) | CPC ELEMENTO | NP/EP/ND | VAE (%) | VAE (%) ELEMENTO
Tuberia PVC tipo "B" D=75mm |  | m | 1.05 | 2.33 | 2.4465 | 75.43% | 61161.00.2 | EP | 100% | 75.43%
Cemento Solvente para PVC |  | 4000cc | 0.003 | 52.9 | 0.1587 | 4.893% | 61161.00.3 | ND | 40% | 1.957%
Limpiador PVC |  | 4000cc | 0.003 | 31.98 | 0.09594 | 2.958% | 61161.00.4 | ND | 40% | 1.183%
[5 empty] | 0 | 0% |  |  |  | 0%
[5 empty] | 0 | 0% |  |  |  | 0%
[5 empty] | 0 | 0% |  |  |  | 0%
[5 empty] | 0 | 0% |  |  |  | 0%
[5 empty] | 0 | 0% |  |  |  | 0%
[5 empty] | 0 | 0% |  |  |  | 0%
[5 empty] | 0 | 0% | 61161.00.5 |  |  | 0%
0 |  | 0 |  |  | 0 | 0% | 61161.00.2 | 0 | 0% | 0%
[5 empty] | 0 | 0% |  |  |  | 0%
[5 empty] | 0 | 0% |  |  |  | 0%
[5 empty] | 0 | 0% |  |  |  | 0%
0 |  | 0 |  |  | 0 | 0% | 61161.00.3 | 0 | 0% | 0%
0 |  | 0 |  |  | 0 | 0% | 61161.00.4 | 0 | 0% | 0%
SUBTOTAL O |  |  |  |  | 2.7011 | SUBTOTAL O |  |  |  | 78.57%
TRANSPORTE | [9 empty] | 0
DESCRIPCION |  | UNIDAD | CANTIDAD | PRECIO UNITARIO | COSTO | PESO RELATIVO ELEMENTO (%) | CPC ELEMENTO | NP/EP/ND | VAE (%) | VAE (%) ELEMENTO
0 |  | 0 |  |  | 0 | 0% | 61161.00.1 | 0 | 0% | 0%
0 |  | 0 |  |  | 0 | 0% | 61161.00.2 | 0 | 0% | 0%
0 |  | 0 |  |  | 0 | 0% | 61161.00.5 | 0 | 0% | 0%
SUBTOTAL P |  |  |  |  | 0 | SUBTOTAL P |  |  |  | 0%
|  | TOTAL COSTO DIRECTO (M+N+O+P) |  |  | 3.2434
|  | INDIRECTOS Y UTILIDADES % |  | 10% | 0.324
|  | OTROS INDIRECTOS % |  | 10% | 0.324
|  | COSTO TOTAL DEL RUBRO |  |  | 3.891
ESTOS PRECIOS NO INCLUYEN IVA |  | VALOR OFERTADO |  |  | 3.89 | 100% |  |  |  | 94.81%
"CONTRATACIÓN DE ESTUDIOS Y DISEÑOS PARA LA IMPLANTACIÓN ARQUITECTÓNICA DE LA UNIDAD EDUCATIVA ESTANDARIZADA DEL MILENIO TIPOLOGIA MAYOR “CASCALES“, UBICADA EN LA PARROQUIA EL DORADO DE CASCALES, CANTÓN CASCALES, PROVINCIA DE SUCUMBÍOS
NOMBRE DEL CONSULTOR | ING. FRANCISCO JAVIER AYALA PAZMIÑO
CONTRATO NUMERO | 005-CZ1E-2020
ANALISIS DE PRECIOS UNITARIOS
RUBRO: | AAPP035 |  |  | UNIDAD: | m
DETALLE: | Tuberia PVC tipo "B" D=50mm
EQUIPOS | [5 empty] | AGREGADO NACIONAL
DESCRIPCION | CANTIDAD | TARIFA | COSTO HORA | RENDIMIENTO | COSTO | PESO RELATIVO ELEMENTO (%) | CPC ELEMENTO | NP/EP/ND | VAE (%) | VAE (%) ELEMENTO
|  |  | 0 |  | 0 | 0% | 61161.00.2 |  |  | 0%
0 |  | 0 | 0 |  | 0 | 0% | 61161.00.3 | 0 | 0% | 0%
0 |  | 0 | 0 |  | 0 | 0% | 61161.00.4 | 0 | 0% | 0%
0 |  | 0 | 0 |  | 0 | 0% | 61161.00.5 | 0 | 0% | 0%
0 |  | 0 | 0 |  | 0 | 0% | 61161.00.6 | 0 | 0% | 0%
Herramienta menor (5% M.O) |  | 0 | 0 |  | 0.017 | 0.9167% | 61161.00.7 | ND | 40% | 0.3667%
SUBTOTAL M |  |  |  |  | 0.017 | SUBTOTAL M |  |  |  | 0.3667%
MANO DE OBRA
DESCRIPCION (CATEG) | CANTIDAD | JORNAL/HR | COSTO HORA | RENDIMIENTO | COSTO | PESO RELATIVO ELEMENTO (%) | CPC ELEMENTO | NP/EP/ND | VAE (%) | VAE (%) ELEMENTO
Ayudante (Estr. Oc. E2) | 1 | 4.05 | 4.05 | 0.04 | 0.162 | 8.736% |  | EP | 100% | 8.736%
Plomero (Estr.Oc. D2) | 1 | 4.1 | 4.1 | 0.04 | 0.164 | 8.844% |  | EP | 100% | 8.844%
Maestro de Obra (Estr. Oc. C1) | 0.1 | 4.55 | 0.455 | 0.04 | 0.0182 | 0.9814% |  | EP | 100% | 0.9814%
[6 empty] | 0% | 61161.00.4 |  |  | 0%
[6 empty] | 0% | 61161.00.5 | 0 | 0% | 0%
0 |  | 0 | 0 |  | 0 | 0% | 61161.00.6 | 0 | 0% | 0%
0 |  | 0 | 0 |  | 0 | 0% | 61161.00.7 | 0 | 0% | 0%
0 |  | 0 | 0 |  | 0 | 0% | 61161.00.8 | 0 | 0% | 0%
0 |  | 0 | 0 |  | 0 | 0% | 61161.00.9 | 0 | 0% | 0%
SUBTOTAL N |  |  |  |  | 0.3442 | SUBTOTAL N |  |  |  | 18.56%
MATERIALES
DESCRIPCION |  | UNIDAD | CANTIDAD | PRECIO UNITARIO | COSTO | PESO RELATIVO ELEMENTO (%) | CPC ELEMENTO | NP/EP/ND | VAE (%) | VAE (%) ELEMENTO
Tuberia PVC tipo "B" D=50mm |  | m | 1.05 | 1.23 | 1.2915 | 69.64% | 61161.00.2 | EP | 100% | 69.64%
Cemento Solvente para PVC |  | 4000cc | 0.002 | 52.9 | 0.1058 | 5.705% | 61161.00.3 | ND | 40% | 2.282%
Limpiador PVC |  | 4000cc | 0.003 | 31.98 | 0.09594 | 5.174% | 61161.00.4 | ND | 40% | 2.069%
[5 empty] | 0 | 0% | 61161.00.5 |  |  | 0%
[5 empty] | 0 | 0% |  |  |  | 0%
[5 empty] | 0 | 0% |  |  |  | 0%
[5 empty] | 0 | 0% |  |  |  | 0%
[5 empty] | 0 | 0% |  |  |  | 0%
[5 empty] | 0 | 0% |  |  |  | 0%
[5 empty] | 0 | 0% |  |  |  | 0%
[5 empty] | 0 | 0% |  |  |  | 0%
[5 empty] | 0 | 0% |  |  |  | 0%
[5 empty] | 0 | 0% | 61161.00.6 |  |  | 0%
0 |  | 0 |  |  | 0 | 0% | 61161.00.2 | 0 | 0% | 0%
0 |  | 0 |  |  | 0 | 0% | 61161.00.3 | 0 | 0% | 0%
0 |  | 0 |  |  | 0 | 0% | 61161.00.4 | 0 | 0% | 0%
SUBTOTAL O |  |  |  |  | 1.4932 | SUBTOTAL O |  |  |  | 74%
TRANSPORTE | [9 empty] | 0
DESCRIPCION |  | UNIDAD | CANTIDAD | PRECIO UNITARIO | COSTO | PESO RELATIVO ELEMENTO (%) | CPC ELEMENTO | NP/EP/ND | VAE (%) | VAE (%) ELEMENTO
0 |  | 0 |  |  | 0 | 0% | 61161.00.1 | 0 | 0% | 0%
0 |  | 0 |  |  | 0 | 0% | 61161.00.2 | 0 | 0% | 0%
0 |  | 0 |  |  | 0 | 0% | 61161.00.5 | 0 | 0% | 0%
SUBTOTAL P |  |  |  |  | 0 | SUBTOTAL P |  |  |  | 0%
|  | TOTAL COSTO DIRECTO (M+N+O+P) |  |  | 1.8544
|  | INDIRECTOS Y UTILIDADES % |  | 10% | 0.185
|  | OTROS INDIRECTOS % |  | 10% | 0.185
|  | COSTO TOTAL DEL RUBRO |  |  | 2.224
ESTOS PRECIOS NO INCLUYEN IVA |  | VALOR OFERTADO |  |  | 2.22 | 100% |  |  |  | 92.92%
"CONTRATACIÓN DE ESTUDIOS Y DISEÑOS PARA LA IMPLANTACIÓN ARQUITECTÓNICA DE LA UNIDAD EDUCATIVA ESTANDARIZADA DEL MILENIO TIPOLOGIA MAYOR “CASCALES“, UBICADA EN LA PARROQUIA EL DORADO DE CASCALES, CANTÓN CASCALES, PROVINCIA DE SUCUMBÍOS
NOMBRE DEL CONSULTOR | ING. FRANCISCO JAVIER AYALA PAZMIÑO
CONTRATO NUMERO | 006-CZ1E-2020
ANALISIS DE PRECIOS UNITARIOS
RUBRO: | AAPP040 |  |  | UNIDAD: | u
DETALLE: | Sumidero de Cubierta de PVC 110mm incluye rejilla cúpula ALL
EQUIPOS | [5 empty] | AGREGADO NACIONAL
DESCRIPCION | CANTIDAD | TARIFA | COSTO HORA | RENDIMIENTO | COSTO | PESO RELATIVO ELEMENTO (%) | CPC ELEMENTO | NP/EP/ND | VAE (%) | VAE (%) ELEMENTO
|  |  | 0 |  | 0 | 0% | 61161.00.2 |  |  | 0%
0 |  | 0 | 0 |  | 0 | 0% | 61161.00.3 | 0 | 0% | 0%
0 |  | 0 | 0 |  | 0 | 0% | 61161.00.4 | 0 | 0% | 0%
0 |  | 0 | 0 |  | 0 | 0% | 61161.00.5 | 0 | 0% | 0%
0 |  | 0 | 0 |  | 0 | 0% | 61161.00.6 | 0 | 0% | 0%
Herramienta menor (5% M.O) |  | 0 | 0 |  | 0.947 | 1.323% | 61161.00.7 | ND | 40% | 0.5291%
SUBTOTAL M |  |  |  |  | 0.947 | SUBTOTAL M |  |  |  | 0.5291%
MANO DE OBRA
DESCRIPCION (CATEG) | CANTIDAD | JORNAL/HR | COSTO HORA | RENDIMIENTO | COSTO | PESO RELATIVO ELEMENTO (%) | CPC ELEMENTO | NP/EP/ND | VAE (%) | VAE (%) ELEMENTO
Ayudante (Estr. Oc. E2) | 1 | 4.05 | 4.05 | 2.2 | 8.91 | 12.45% |  | EP | 100% | 12.45%
Plomero (Estr.Oc. D2) | 1 | 4.1 | 4.1 | 2.2 | 9.02 | 12.6% |  | EP | 100% | 12.6%
Maestro de Obra (Estr. Oc. C1) | 0.1 | 4.55 | 0.455 | 2.2 | 1.001 | 1.398% |  | EP | 100% | 1.398%
[6 empty] | 0% | 61161.00.4 |  |  | 0%
[6 empty] | 0% | 61161.00.5 | 0 | 0% | 0%
0 |  | 0 | 0 |  | 0 | 0% | 61161.00.6 | 0 | 0% | 0%
0 |  | 0 | 0 |  | 0 | 0% | 61161.00.7 | 0 | 0% | 0%
0 |  | 0 | 0 |  | 0 | 0% | 61161.00.8 | 0 | 0% | 0%
0 |  | 0 | 0 |  | 0 | 0% | 61161.00.9 | 0 | 0% | 0%
SUBTOTAL N |  |  |  |  | 18.931 | SUBTOTAL N |  |  |  | 26.44%
MATERIALES
DESCRIPCION |  | UNIDAD | CANTIDAD | PRECIO UNITARIO | COSTO | PESO RELATIVO ELEMENTO (%) | CPC ELEMENTO | NP/EP/ND | VAE (%) | VAE (%) ELEMENTO
Tuberia PVC tipo "B" D=110mm |  | m | 5 | 2.96 | 14.8 | 20.67% | 61161.00.2 | EP | 100% | 20.67%
Yee PVC de desagüe de 110mm |  | u | 0.5 | 5.3 | 2.65 | 3.702% |  | EP | 100% | 3.702%
Sifón PVC de desagüe de 110mm |  | u | 1 | 7.99 | 7.99 | 11.16% |  | EP | 100% | 11.16%
Cemento Solvente para PVC |  | 4000cc | 0.015 | 52.9 | 0.7935 | 1.108% | 61161.00.3 | ND | 40% | 0.4434%
Limpiador PVC |  | 4000cc | 0.015 | 31.98 | 0.4797 | 0.6701% | 61161.00.4 | ND | 40% | 0.268%
Rejilla Cúpula D=110mm |  | u | 1 | 25 | 25 | 34.92% | 61161.00.5 | EP | 100% | 34.92%
[5 empty] | 0 | 0% |  |  |  | 0%
[5 empty] | 0 | 0% |  |  |  | 0%
[5 empty] | 0 | 0% |  |  |  | 0%
[5 empty] | 0 | 0% |  |  |  | 0%
[5 empty] | 0 | 0% |  |  |  | 0%
[5 empty] | 0 | 0% |  |  |  | 0%
[5 empty] | 0 | 0% |  |  |  | 0%
[5 empty] | 0 | 0% |  |  |  | 0%
[5 empty] | 0 | 0% |  |  |  | 0%
[5 empty] | 0 | 0% | 61161.00.6 |  |  | 0%
SUBTOTAL O |  |  |  |  | 51.7132 | SUBTOTAL O |  |  |  | 71.17%
TRANSPORTE | [9 empty] | 0
DESCRIPCION |  | UNIDAD | CANTIDAD | PRECIO UNITARIO | COSTO | PESO RELATIVO ELEMENTO (%) | CPC ELEMENTO | NP/EP/ND | VAE (%) | VAE (%) ELEMENTO
0 |  | 0 |  |  | 0 | 0% | 61161.00.1 | 0 | 0% | 0%
0 |  | 0 |  |  | 0 | 0% | 61161.00.2 | 0 | 0% | 0%
0 |  | 0 |  |  | 0 | 0% | 61161.00.5 | 0 | 0% | 0%
SUBTOTAL P |  |  |  |  | 0 | SUBTOTAL P |  |  |  | 0%
|  | TOTAL COSTO DIRECTO (M+N+O+P) |  |  | 71.5912
|  | INDIRECTOS Y UTILIDADES % |  | 10% | 7.159
|  | OTROS INDIRECTOS % |  | 10% | 7.159
|  | COSTO TOTAL DEL RUBRO |  |  | 85.909
ESTOS PRECIOS NO INCLUYEN IVA |  | VALOR OFERTADO |  |  | 85.91 | 100% |  |  |  | 98.14%
"CONTRATACIÓN DE ESTUDIOS Y DISEÑOS PARA LA IMPLANTACIÓN ARQUITECTÓNICA DE LA UNIDAD EDUCATIVA ESTANDARIZADA DEL MILENIO TIPOLOGIA MAYOR “CASCALES“, UBICADA EN LA PARROQUIA EL DORADO DE CASCALES, CANTÓN CASCALES, PROVINCIA DE SUCUMBÍOS
NOMBRE DEL CONSULTOR | ING. FRANCISCO JAVIER AYALA PAZMIÑO
CONTRATO NUMERO | 005-CZ1E-2020
ANALISIS DE PRECIOS UNITARIOS
RUBRO: | AAPP042 |  |  | UNIDAD: | u
DETALLE: | Codo PVC -P U/R de 3/4" x 90°
EQUIPOS | [5 empty] | AGREGADO NACIONAL
DESCRIPCION | CANTIDAD | TARIFA | COSTO HORA | RENDIMIENTO | COSTO | PESO RELATIVO ELEMENTO (%) | CPC ELEMENTO | NP/EP/ND | VAE (%) | VAE (%) ELEMENTO
|  |  | 0 |  | 0 | 0% | 61161.00.2 |  |  | 0%
0 |  | 0 | 0 |  | 0 | 0% | 61161.00.3 | 0 | 0% | 0%
0 |  | 0 | 0 |  | 0 | 0% | 61161.00.4 | 0 | 0% | 0%
0 |  | 0 | 0 |  | 0 | 0% | 61161.00.5 | 0 | 0% | 0%
0 |  | 0 | 0 |  | 0 | 0% | 61161.00.6 | 0 | 0% | 0%
Herramienta menor (5% M.O) |  | 0 | 0 |  | 0.013 | 0.4176% | 61161.00.7 | ND | 40% | 0.1671%
SUBTOTAL M |  |  |  |  | 0.013 | SUBTOTAL M |  |  |  | 0.1671%
MANO DE OBRA
DESCRIPCION (CATEG) | CANTIDAD | JORNAL/HR | COSTO HORA | RENDIMIENTO | COSTO | PESO RELATIVO ELEMENTO (%) | CPC ELEMENTO | NP/EP/ND | VAE (%) | VAE (%) ELEMENTO
Ayudante (Estr. Oc. E2) | 1 | 4.05 | 4.05 | 0.03 | 0.1215 | 3.903% |  | EP | 100% | 3.903%
Plomero (Estr.Oc. D2) | 1 | 4.1 | 4.1 | 0.03 | 0.123 | 3.952% |  | EP | 100% | 3.952%
Maestro de Obra (Estr. Oc. C1) | 0.1 | 4.55 | 0.455 | 0.03 | 0.01365 | 0.4385% |  | EP | 100% | 0.4385%
[6 empty] | 0% | 61161.00.4 |  |  | 0%
[6 empty] | 0% | 61161.00.5 | 0 | 0% | 0%
0 |  | 0 | 0 |  | 0 | 0% | 61161.00.6 | 0 | 0% | 0%
0 |  | 0 | 0 |  | 0 | 0% | 61161.00.7 | 0 | 0% | 0%
0 |  | 0 | 0 |  | 0 | 0% | 61161.00.8 | 0 | 0% | 0%
0 |  | 0 | 0 |  | 0 | 0% | 61161.00.9 | 0 | 0% | 0%
SUBTOTAL N |  |  |  |  | 0.25815 | SUBTOTAL N |  |  |  | 8.293%
MATERIALES
DESCRIPCION |  | UNIDAD | CANTIDAD | PRECIO UNITARIO | COSTO | PESO RELATIVO ELEMENTO (%) | CPC ELEMENTO | NP/EP/ND | VAE (%) | VAE (%) ELEMENTO
Codo PVC -P U/R de 3/4" x 90° |  | u | 1 | 0.88 | 0.88 | 28.27% | 61161.00.2 | EP | 100% | 28.27%
Teflon rollo x 10m |  | rll | 0.003 | 0.528 | 0.001584 | 0.05089% |  | EP | 100% | 0.05089%
Sellador 11 onz |  | u | 1 | 1.96 | 1.96 | 62.97% |  | EP | 100% | 62.97%
[5 empty] | 0 | 0% |  |  |  | 0%
[5 empty] | 0 | 0% |  |  |  | 0%
[5 empty] | 0 | 0% |  |  |  | 0%
[5 empty] | 0 | 0% |  |  |  | 0%
[5 empty] | 0 | 0% | 61161.00.3 | EP | 100% | 0%
[5 empty] | 0 | 0% | 61161.00.4 | EP | 100% | 0%
[5 empty] | 0 | 0% |  |  |  | 0%
[5 empty] | 0 | 0% |  |  |  | 0%
[5 empty] | 0 | 0% |  |  |  | 0%
[5 empty] | 0 | 0% |  |  |  | 0%
[5 empty] | 0 | 0% | 61161.00.5 | EP | 100% | 0%
[5 empty] | 0 | 0% |  |  |  | 0%
[5 empty] | 0 | 0% | 61161.00.6 |  |  | 0%
SUBTOTAL O |  |  |  |  | 2.8416 | SUBTOTAL O |  |  |  | 91.29%
TRANSPORTE | [9 empty] | 0
DESCRIPCION |  | UNIDAD | CANTIDAD | PRECIO UNITARIO | COSTO | PESO RELATIVO ELEMENTO (%) | CPC ELEMENTO | NP/EP/ND | VAE (%) | VAE (%) ELEMENTO
0 |  | 0 |  |  | 0 | 0% | 61161.00.1 | 0 | 0% | 0%
0 |  | 0 |  |  | 0 | 0% | 61161.00.2 | 0 | 0% | 0%
0 |  | 0 |  |  | 0 | 0% | 61161.00.5 | 0 | 0% | 0%
SUBTOTAL P |  |  |  |  | 0 | SUBTOTAL P |  |  |  | 0%
|  | TOTAL COSTO DIRECTO (M+N+O+P) |  |  | 3.1127
|  | INDIRECTOS Y UTILIDADES % |  | 10% | 0.311
|  | OTROS INDIRECTOS % |  | 10% | 0.311
|  | COSTO TOTAL DEL RUBRO |  |  | 3.735
ESTOS PRECIOS NO INCLUYEN IVA |  | VALOR OFERTADO |  |  | 3.74 | 100% |  |  |  | 99.75%
"CONTRATACIÓN DE ESTUDIOS Y DISEÑOS PARA LA IMPLANTACIÓN ARQUITECTÓNICA DE LA UNIDAD EDUCATIVA ESTANDARIZADA DEL MILENIO TIPOLOGIA MAYOR “CASCALES“, UBICADA EN LA PARROQUIA EL DORADO DE CASCALES, CANTÓN CASCALES, PROVINCIA DE SUCUMBÍOS
NOMBRE DEL CONSULTOR | ING. FRANCISCO JAVIER AYALA PAZMIÑO
CONTRATO NUMERO | 005-CZ1E-2020
ANALISIS DE PRECIOS UNITARIOS
RUBRO: | AAPP043 |  |  | UNIDAD: | u
DETALLE: | Tee PVC U/R 1"
EQUIPOS | [5 empty] | AGREGADO NACIONAL
DESCRIPCION | CANTIDAD | TARIFA | COSTO HORA | RENDIMIENTO | COSTO | PESO RELATIVO ELEMENTO (%) | CPC ELEMENTO | NP/EP/ND | VAE (%) | VAE (%) ELEMENTO
|  |  | 0 |  | 0 | 0% | 61161.00.2 |  |  | 0%
0 |  | 0 | 0 |  | 0 | 0% | 61161.00.3 | 0 | 0% | 0%
0 |  | 0 | 0 |  | 0 | 0% | 61161.00.4 | 0 | 0% | 0%
0 |  | 0 | 0 |  | 0 | 0% | 61161.00.5 | 0 | 0% | 0%
0 |  | 0 | 0 |  | 0 | 0% | 61161.00.6 | 0 | 0% | 0%
Herramienta menor (5% M.O) |  | 0 | 0 |  | 0.017 | 0.5846% | 61161.00.7 | EP | 40% | 0.2338%
SUBTOTAL M |  |  |  |  | 0.017 | SUBTOTAL M |  |  |  | 0.2338%
MANO DE OBRA
DESCRIPCION (CATEG) | CANTIDAD | JORNAL/HR | COSTO HORA | RENDIMIENTO | COSTO | PESO RELATIVO ELEMENTO (%) | CPC ELEMENTO | NP/EP/ND | VAE (%) | VAE (%) ELEMENTO
Ayudante (Estr. Oc. E2) | 1 | 4.05 | 4.05 | 0.04 | 0.162 | 5.571% |  | EP | 100% | 5.571%
Plomero (Estr.Oc. D2) | 1 | 4.1 | 4.1 | 0.04 | 0.164 | 5.639% |  | EP | 100% | 5.639%
Maestro de Obra (Estr. Oc. C1) | 0.1 | 4.55 | 0.455 | 0.04 | 0.0182 | 0.6258% |  | EP | 100% | 0.6258%
[6 empty] | 0% | 61161.00.4 |  |  | 0%
[6 empty] | 0% | 61161.00.5 | 0 | 0% | 0%
0 |  | 0 | 0 |  | 0 | 0% | 61161.00.6 | 0 | 0% | 0%
0 |  | 0 | 0 |  | 0 | 0% | 61161.00.7 | 0 | 0% | 0%
0 |  | 0 | 0 |  | 0 | 0% | 61161.00.8 | 0 | 0% | 0%
0 |  | 0 | 0 |  | 0 | 0% | 61161.00.9 | 0 | 0% | 0%
SUBTOTAL N |  |  |  |  | 0.3442 | SUBTOTAL N |  |  |  | 11.84%
MATERIALES
DESCRIPCION |  | UNIDAD | CANTIDAD | PRECIO UNITARIO | COSTO | PESO RELATIVO ELEMENTO (%) | CPC ELEMENTO | NP/EP/ND | VAE (%) | VAE (%) ELEMENTO
Tee PVC U/R 1" |  | u | 1 | 2.54 | 2.54 | 87.34% | 61161.00.1 | EP | 100% | 87.34%
Sellador 11 onz |  | u | 0.003 | 1.96 | 0.00588 | 0.2022% | 61161.00.2 | ND | 40% | 0.08088%
Teflon x 10m |  | u | 0.002 | 0.528 | 0.001056 | 0.03631% | 61161.00.3 | ND | 40% | 0.01452%
[5 empty] | 0 | 0% |  |  |  | 0%
[5 empty] | 0 | 0% |  |  |  | 0%
[5 empty] | 0 | 0% |  |  |  | 0%
[5 empty] | 0 | 0% |  |  |  | 0%
[5 empty] | 0 | 0% |  |  |  | 0%
[5 empty] | 0 | 0% |  |  |  | 0%
[5 empty] | 0 | 0% |  |  |  | 0%
[5 empty] | 0 | 0% |  |  |  | 0%
[5 empty] | 0 | 0% |  |  |  | 0%
[5 empty] | 0 | 0% |  |  |  | 0%
[5 empty] | 0 | 0% |  |  |  | 0%
0 |  | 0 |  |  | 0 | 0% |  | 0 | 0% | 0%
0 |  | 0 |  |  | 0 | 0% |  | 0 | 0% | 0%
SUBTOTAL O |  |  |  |  | 2.5469 | SUBTOTAL O |  |  |  | 87.44%
TRANSPORTE | [9 empty] | 0
DESCRIPCION |  | UNIDAD | CANTIDAD | PRECIO UNITARIO | COSTO | PESO RELATIVO ELEMENTO (%) | CPC ELEMENTO | NP/EP/ND | VAE (%) | VAE (%) ELEMENTO
0 |  | 0 |  |  | 0 | 0% | 61161.00.1 | 0 | 0% | 0%
0 |  | 0 |  |  | 0 | 0% | 61161.00.4 | 0 | 0% | 0%
0 |  | 0 |  |  | 0 | 0% | 61161.00.5 | 0 | 0% | 0%
SUBTOTAL P |  |  |  |  | 0 | SUBTOTAL P |  |  |  | 0%
|  | TOTAL COSTO DIRECTO (M+N+O+P) |  |  | 2.9081
|  | INDIRECTOS Y UTILIDADES % |  | 10% | 0.291
|  | OTROS INDIRECTOS % |  | 10% | 0.291
|  | COSTO TOTAL DEL RUBRO |  |  | 3.49
ESTOS PRECIOS NO INCLUYEN IVA |  | VALOR OFERTADO |  |  | 3.49 | 100% |  |  |  | 99.51%
"CONTRATACIÓN DE ESTUDIOS Y DISEÑOS PARA LA IMPLANTACIÓN ARQUITECTÓNICA DE LA UNIDAD EDUCATIVA ESTANDARIZADA DEL MILENIO TIPOLOGIA MAYOR “CASCALES“, UBICADA EN LA PARROQUIA EL DORADO DE CASCALES, CANTÓN CASCALES, PROVINCIA DE SUCUMBÍOS
NOMBRE DEL CONSULTOR | ING. FRANCISCO JAVIER AYALA PAZMIÑO
CONTRATO NUMERO | 005-CZ1E-2020
ANALISIS DE PRECIOS UNITARIOS
RUBRO: | AAPP044 |  |  | UNIDAD: | u
DETALLE: | Codo PVC -P U/R de 1/2"
EQUIPOS | [5 empty] | AGREGADO NACIONAL
DESCRIPCION | CANTIDAD | TARIFA | COSTO HORA | RENDIMIENTO | COSTO | PESO RELATIVO ELEMENTO (%) | CPC ELEMENTO | NP/EP/ND | VAE (%) | VAE (%) ELEMENTO
|  |  | 0 |  | 0 | 0% | 61161.00.2 |  |  | 0%
0 |  | 0 | 0 |  | 0 | 0% | 61161.00.3 | 0 | 0% | 0%
0 |  | 0 | 0 |  | 0 | 0% | 61161.00.4 | 0 | 0% | 0%
0 |  | 0 | 0 |  | 0 | 0% | 61161.00.5 | 0 | 0% | 0%
0 |  | 0 | 0 |  | 0 | 0% | 61161.00.6 | 0 | 0% | 0%
Herramienta menor (5% M.O) |  | 0 | 0 |  | 0.013 | 1.796% | 61161.00.7 | EP | 40% | 0.7186%
SUBTOTAL M |  |  |  |  | 0.013 | SUBTOTAL M |  |  |  | 0.7186%
MANO DE OBRA
DESCRIPCION (CATEG) | CANTIDAD | JORNAL/HR | COSTO HORA | RENDIMIENTO | COSTO | PESO RELATIVO ELEMENTO (%) | CPC ELEMENTO | NP/EP/ND | VAE (%) | VAE (%) ELEMENTO
Ayudante (Estr. Oc. E2) | 1 | 4.05 | 4.05 | 0.03 | 0.1215 | 16.79% |  | EP | 100% | 16.79%
Plomero (Estr.Oc. D2) | 1 | 4.1 | 4.1 | 0.03 | 0.123 | 17% |  | EP | 100% | 17%
Maestro de Obra (Estr. Oc. C1) | 0.1 | 4.55 | 0.455 | 0.03 | 0.01365 | 1.886% |  | EP | 100% | 1.886%
[6 empty] | 0% | 61161.00.4 |  |  | 0%
[6 empty] | 0% | 61161.00.5 | 0 | 0% | 0%
0 |  | 0 | 0 |  | 0 | 0% | 61161.00.6 | 0 | 0% | 0%
0 |  | 0 | 0 |  | 0 | 0% | 61161.00.7 | 0 | 0% | 0%
0 |  | 0 | 0 |  | 0 | 0% | 61161.00.8 | 0 | 0% | 0%
0 |  | 0 | 0 |  | 0 | 0% | 61161.00.9 | 0 | 0% | 0%
SUBTOTAL N |  |  |  |  | 0.25815 | SUBTOTAL N |  |  |  | 35.67%
MATERIALES
DESCRIPCION |  | UNIDAD | CANTIDAD | PRECIO UNITARIO | COSTO | PESO RELATIVO ELEMENTO (%) | CPC ELEMENTO | NP/EP/ND | VAE (%) | VAE (%) ELEMENTO
Codo PVC -P U/R de 1/2" |  | u | 1 | 0.45 | 0.45 | 62.19% | 61161.00.1 | EP | 100% | 62.19%
Teflon x10m |  | u | 0.001 | 0.528 | 0.000528 | 0.07296% | 61161.00.2 | ND | 40% | 0.02919%
Sellador 11 onz. |  | u | 0.001 | 1.96 | 0.00196 | 0.2709% | 61161.00.3 | ND | 40% | 0.1083%
[5 empty] | 0 | 0% | 61161.00.4 |  |  | 0%
[5 empty] | 0 | 0% |  |  |  | 0%
[5 empty] | 0 | 0% |  |  |  | 0%
[5 empty] | 0 | 0% |  |  |  | 0%
[5 empty] | 0 | 0% |  |  |  | 0%
[5 empty] | 0 | 0% |  |  |  | 0%
[5 empty] | 0 | 0% | 61161.00.5 |  |  | 0%
[5 empty] | 0 | 0% |  |  |  | 0%
[5 empty] | 0 | 0% | 61161.00.1 |  |  | 0%
[5 empty] | 0 | 0% |  |  |  | 0%
[5 empty] | 0 | 0% | 61161.00.2 |  |  | 0%
0 |  | 0 |  |  | 0 | 0% | 61161.00.3 | 0 | 0% | 0%
0 |  | 0 |  |  | 0 | 0% | 61161.00.4 | 0 | 0% | 0%
SUBTOTAL O |  |  |  |  | 0.45249 | SUBTOTAL O |  |  |  | 62.32%
TRANSPORTE | [9 empty] | 0
DESCRIPCION |  | UNIDAD | CANTIDAD | PRECIO UNITARIO | COSTO | PESO RELATIVO ELEMENTO (%) | CPC ELEMENTO | NP/EP/ND | VAE (%) | VAE (%) ELEMENTO
0 |  | 0 |  |  | 0 | 0% | 61161.00.1 | 0 | 0% | 0%
0 |  | 0 |  |  | 0 | 0% | 61161.00.4 | 0 | 0% | 0%
0 |  | 0 |  |  | 0 | 0% | 61161.00.5 | 0 | 0% | 0%
SUBTOTAL P |  |  |  |  | 0 | SUBTOTAL P |  |  |  | 0%
|  | TOTAL COSTO DIRECTO (M+N+O+P) |  |  | 0.72364
|  | INDIRECTOS Y UTILIDADES % |  | 10% | 0.072
|  | OTROS INDIRECTOS % |  | 10% | 0.072
|  | COSTO TOTAL DEL RUBRO |  |  | 0.868
ESTOS PRECIOS NO INCLUYEN IVA |  | VALOR OFERTADO |  |  | 0.87 | 100% |  |  |  | 98.72%
"CONTRATACIÓN DE ESTUDIOS Y DISEÑOS PARA LA IMPLANTACIÓN ARQUITECTÓNICA DE LA UNIDAD EDUCATIVA ESTANDARIZADA DEL MILENIO TIPOLOGIA MAYOR “CASCALES“, UBICADA EN LA PARROQUIA EL DORADO DE CASCALES, CANTÓN CASCALES, PROVINCIA DE SUCUMBÍOS
NOMBRE DEL CONSULTOR | ING. FRANCISCO JAVIER AYALA PAZMIÑO
CONTRATO NUMERO | 005-CZ1E-2020
ANALISIS DE PRECIOS UNITARIOS
RUBRO: | AAPP051 |  |  | UNIDAD: | u
DETALLE: | Tee PVC U/R 3/4"
EQUIPOS | [5 empty] | AGREGADO NACIONAL
DESCRIPCION | CANTIDAD | TARIFA | COSTO HORA | RENDIMIENTO | COSTO | PESO RELATIVO ELEMENTO (%) | CPC ELEMENTO | NP/EP/ND | VAE (%) | VAE (%) ELEMENTO
|  |  | 0 |  | 0 | 0% | 61161.00.2 |  |  | 0%
0 |  | 0 | 0 |  | 0 | 0% | 61161.00.3 | 0 | 0% | 0%
0 |  | 0 | 0 |  | 0 | 0% | 61161.00.4 | 0 | 0% | 0%
0 |  | 0 | 0 |  | 0 | 0% | 61161.00.5 | 0 | 0% | 0%
0 |  | 0 | 0 |  | 0 | 0% | 61161.00.6 | 0 | 0% | 0%
Herramienta menor (5% M.O) |  | 0 | 0 |  | 0.017 | 1.084% | 61161.00.7 | EP | 40% | 0.4336%
SUBTOTAL M |  |  |  |  | 0.017 | SUBTOTAL M |  |  |  | 0.4336%
MANO DE OBRA
DESCRIPCION (CATEG) | CANTIDAD | JORNAL/HR | COSTO HORA | RENDIMIENTO | COSTO | PESO RELATIVO ELEMENTO (%) | CPC ELEMENTO | NP/EP/ND | VAE (%) | VAE (%) ELEMENTO
Ayudante (Estr. Oc. E2) | 1 | 4.05 | 4.05 | 0.04 | 0.162 | 10.33% |  | EP | 100% | 10.33%
Plomero (Estr.Oc. D2) | 1 | 4.1 | 4.1 | 0.04 | 0.164 | 10.46% |  | EP | 100% | 10.46%
Maestro de Obra (Estr. Oc. C1) | 0.1 | 4.55 | 0.455 | 0.04 | 0.0182 | 1.161% |  | EP | 100% | 1.161%
[6 empty] | 0% | 61161.00.4 |  |  | 0%
[6 empty] | 0% | 61161.00.5 | 0 | 0% | 0%
0 |  | 0 | 0 |  | 0 | 0% | 61161.00.6 | 0 | 0% | 0%
0 |  | 0 | 0 |  | 0 | 0% | 61161.00.7 | 0 | 0% | 0%
0 |  | 0 | 0 |  | 0 | 0% | 61161.00.8 | 0 | 0% | 0%
0 |  | 0 | 0 |  | 0 | 0% | 61161.00.9 | 0 | 0% | 0%
SUBTOTAL N |  |  |  |  | 0.3442 | SUBTOTAL N |  |  |  | 21.95%
MATERIALES
DESCRIPCION |  | UNIDAD | CANTIDAD | PRECIO UNITARIO | COSTO | PESO RELATIVO ELEMENTO (%) | CPC ELEMENTO | NP/EP/ND | VAE (%) | VAE (%) ELEMENTO
Tee PVC U/R 3/4" |  | u | 1 | 1.2 | 1.2 | 76.52% | 61161.00.1 | EP | 100% | 76.52%
Sellador 11 onz |  | u | 0.003 | 1.96 | 0.00588 | 0.375% | 61161.00.2 | ND | 40% | 0.15%
Teflon x 10m |  | u | 0.002 | 0.528 | 0.001056 | 0.06734% | 61161.00.3 | ND | 40% | 0.02694%
[5 empty] | 0 | 0% |  |  |  | 0%
[5 empty] | 0 | 0% |  |  |  | 0%
[5 empty] | 0 | 0% |  |  |  | 0%
[5 empty] | 0 | 0% |  |  |  | 0%
[5 empty] | 0 | 0% |  |  |  | 0%
[5 empty] | 0 | 0% |  |  |  | 0%
[5 empty] | 0 | 0% |  |  |  | 0%
[5 empty] | 0 | 0% |  |  |  | 0%
[5 empty] | 0 | 0% |  |  |  | 0%
[5 empty] | 0 | 0% |  |  |  | 0%
[5 empty] | 0 | 0% |  |  |  | 0%
[5 empty] | 0 | 0% |  |  |  | 0%
0 |  | 0 |  |  | 0 | 0% |  | 0 | 0% | 0%
SUBTOTAL O |  |  |  |  | 1.2069 | SUBTOTAL O |  |  |  | 76.7%
TRANSPORTE | [9 empty] | 0
DESCRIPCION |  | UNIDAD | CANTIDAD | PRECIO UNITARIO | COSTO | PESO RELATIVO ELEMENTO (%) | CPC ELEMENTO | NP/EP/ND | VAE (%) | VAE (%) ELEMENTO
0 |  | 0 |  |  | 0 | 0% | 61161.00.1 | 0 | 0% | 0%
0 |  | 0 |  |  | 0 | 0% | 61161.00.2 | 0 | 0% | 0%
0 |  | 0 |  |  | 0 | 0% | 61161.00.5 | 0 | 0% | 0%
SUBTOTAL P |  |  |  |  | 0 | SUBTOTAL P |  |  |  | 0%
|  | TOTAL COSTO DIRECTO (M+N+O+P) |  |  | 1.5681
|  | INDIRECTOS Y UTILIDADES % |  | 10% | 0.157
|  | OTROS INDIRECTOS % |  | 10% | 0.157
|  | COSTO TOTAL DEL RUBRO |  |  | 1.882
ESTOS PRECIOS NO INCLUYEN IVA |  | VALOR OFERTADO |  |  | 1.88 | 100% |  |  |  | 99.08%
"CONTRATACIÓN DE ESTUDIOS Y DISEÑOS PARA LA IMPLANTACIÓN ARQUITECTÓNICA DE LA UNIDAD EDUCATIVA ESTANDARIZADA DEL MILENIO TIPOLOGIA MAYOR “CASCALES“, UBICADA EN LA PARROQUIA EL DORADO DE CASCALES, CANTÓN CASCALES, PROVINCIA DE SUCUMBÍOS
NOMBRE DEL CONSULTOR | ING. FRANCISCO JAVIER AYALA PAZMIÑO
CONTRATO NUMERO | 005-CZ1E-2020
ANALISIS DE PRECIOS UNITARIOS
RUBRO: | AAPP060 |  |  | UNIDAD: | u
DETALLE: | Desagüe PVC 75mm. tipo "B"
EQUIPOS | [5 empty] | AGREGADO NACIONAL
DESCRIPCION | CANTIDAD | TARIFA | COSTO HORA | RENDIMIENTO | COSTO | PESO RELATIVO ELEMENTO (%) | CPC ELEMENTO | NP/EP/ND | VAE (%) | VAE (%) ELEMENTO
|  |  | 0 |  | 0 | 0% | 61161.00.2 |  |  | 0%
0 |  | 0 | 0 |  | 0 | 0% | 61161.00.3 | 0 | 0% | 0%
0 |  | 0 | 0 |  | 0 | 0% | 61161.00.4 | 0 | 0% | 0%
0 |  | 0 | 0 |  | 0 | 0% | 61161.00.5 | 0 | 0% | 0%
0 |  | 0 | 0 |  | 0 | 0% | 61161.00.6 | 0 | 0% | 0%
Herramienta menor (5% M.O) |  | 0 | 0 |  | 0.344 | 1.288% | 61161.00.7 | ND | 40% | 0.5151%
SUBTOTAL M |  |  |  |  | 0.344 | SUBTOTAL M |  |  |  | 0.5151%
MANO DE OBRA
DESCRIPCION (CATEG) | CANTIDAD | JORNAL/HR | COSTO HORA | RENDIMIENTO | COSTO | PESO RELATIVO ELEMENTO (%) | CPC ELEMENTO | NP/EP/ND | VAE (%) | VAE (%) ELEMENTO
Ayudante (Estr. Oc. E2) | 1 | 4.05 | 4.05 | 0.8 | 3.24 | 12.13% |  | EP | 100% | 12.13%
Plomero (Estr.Oc. D2) | 1 | 4.1 | 4.1 | 0.8 | 3.28 | 12.28% |  | EP | 100% | 12.28%
Maestro de Obra (Estr. Oc. C1) | 0.1 | 4.55 | 0.455 | 0.8 | 0.364 | 1.363% |  | EP | 100% | 1.363%
[6 empty] | 0% | 61161.00.4 |  |  | 0%
[6 empty] | 0% | 61161.00.5 | 0 | 0% | 0%
0 |  | 0 | 0 |  | 0 | 0% | 61161.00.6 | 0 | 0% | 0%
0 |  | 0 | 0 |  | 0 | 0% | 61161.00.7 | 0 | 0% | 0%
0 |  | 0 | 0 |  | 0 | 0% | 61161.00.8 | 0 | 0% | 0%
0 |  | 0 | 0 |  | 0 | 0% | 61161.00.9 | 0 | 0% | 0%
SUBTOTAL N |  |  |  |  | 6.884 | SUBTOTAL N |  |  |  | 25.77%
MATERIALES
DESCRIPCION |  | UNIDAD | CANTIDAD | PRECIO UNITARIO | COSTO | PESO RELATIVO ELEMENTO (%) | CPC ELEMENTO | NP/EP/ND | VAE (%) | VAE (%) ELEMENTO
Tuberia PVC tipo "B" D=75mm |  | m | 3 | 2.33 | 6.99 | 26.17% | 61161.00.1 | EP | 100% | 26.17%
Sifón PVC de desagüe de 75mm |  | u | 0.25 | 4.99 | 1.2475 | 4.67% | 61161.00.2 | EP | 100% | 4.67%
Union PVC desagüe de 75mm |  | u | 1 | 2.95 | 2.95 | 11.04% | 61161.00.3 | EP | 100% | 11.04%
Codo PVC de 75mm x 90° desagüe |  | u | 1 | 1.6 | 1.6 | 5.99% |  | EP | 100% | 5.99%
Yee PVC de desagüe de 75mm |  | u | 1 | 2.95 | 2.95 | 11.04% | 61161.00.4 | EP | 100% | 11.04%
Limpiador para PVC |  | 4000cc | 0.04 | 31.98 | 1.2792 | 4.789% | 61161.00.5 | ND | 40% | 1.916%
Cemento Solvente para PVC |  | 4000cc | 0.04 | 52.9 | 2.116 | 7.922% | 61161.00.6 | ND | 40% | 3.169%
Soportes de Sujeción |  | u | 0.05 | 7 | 0.35 | 1.31% | 61161.00.8 | EP | 100% | 1.31%
[5 empty] | 0 | 0% |  |  |  | 0%
0 |  | 0 |  |  | 0 | 0% | 61161.00.2 | 0 | 0% | 0%
[5 empty] | 0 | 0% |  |  |  | 0%
[5 empty] | 0 | 0% |  |  |  | 0%
[5 empty] | 0 | 0% |  |  |  | 0%
[5 empty] | 0 | 0% |  |  |  | 0%
0 |  | 0 |  |  | 0 | 0% | 61161.00.3 | 0 | 0% | 0%
0 |  | 0 |  |  | 0 | 0% | 61161.00.4 | 0 | 0% | 0%
SUBTOTAL O |  |  |  |  | 19.4827 | SUBTOTAL O |  |  |  | 65.31%
TRANSPORTE | [9 empty] | 0
DESCRIPCION |  | UNIDAD | CANTIDAD | PRECIO UNITARIO | COSTO | PESO RELATIVO ELEMENTO (%) | CPC ELEMENTO | NP/EP/ND | VAE (%) | VAE (%) ELEMENTO
0 |  | 0 |  |  | 0 | 0% | 61161.00.1 | 0 | 0% | 0%
[5 empty] | 0 | 0% |  |  |  | 0%
0 |  | 0 |  |  | 0 | 0% | 61161.00.5 | 0 | 0% | 0%
SUBTOTAL P |  |  |  |  | 0 | SUBTOTAL P |  |  |  | 0%
|  | TOTAL COSTO DIRECTO (M+N+O+P) |  |  | 26.7107
|  | INDIRECTOS Y UTILIDADES % |  | 10% | 2.671
|  | OTROS INDIRECTOS % |  | 10% | 2.671
|  | COSTO TOTAL DEL RUBRO |  |  | 32.053
ESTOS PRECIOS NO INCLUYEN IVA |  | VALOR OFERTADO |  |  | 32.05 | 100% |  |  |  | 91.6%
"CONTRATACIÓN DE ESTUDIOS Y DISEÑOS PARA LA IMPLANTACIÓN ARQUITECTÓNICA DE LA UNIDAD EDUCATIVA ESTANDARIZADA DEL MILENIO TIPOLOGIA MAYOR “CASCALES“, UBICADA EN LA PARROQUIA EL DORADO DE CASCALES, CANTÓN CASCALES, PROVINCIA DE SUCUMBÍOS
NOMBRE DEL CONSULTOR | ING. FRANCISCO JAVIER AYALA PAZMIÑO
CONTRATO NUMERO | 005-CZ1E-2020
ANALISIS DE PRECIOS UNITARIOS
RUBRO: | AAPP074 |  |  | UNIDAD: | u
DETALLE: | Tee PVC -P E/C de 75mm
EQUIPOS | [5 empty] | AGREGADO NACIONAL
DESCRIPCION | CANTIDAD | TARIFA | COSTO HORA | RENDIMIENTO | COSTO | PESO RELATIVO ELEMENTO (%) | CPC ELEMENTO | NP/EP/ND | VAE (%) | VAE (%) ELEMENTO
|  |  | 0 |  | 0 | 0% | 61161.00.2 |  |  | 0%
0 |  | 0 | 0 |  | 0 | 0% | 61161.00.3 | 0 | 0% | 0%
0 |  | 0 | 0 |  | 0 | 0% | 61161.00.4 | 0 | 0% | 0%
0 |  | 0 | 0 |  | 0 | 0% | 61161.00.5 | 0 | 0% | 0%
0 |  | 0 | 0 |  | 0 | 0% | 61161.00.6 | 0 | 0% | 0%
Herramienta menor (5% M.O) |  | 0 | 0 |  | 0.077 | 1.228% | 61161.00.7 | EP | 40% | 0.4912%
SUBTOTAL M |  |  |  |  | 0.077 | SUBTOTAL M |  |  |  | 0.4912%
MANO DE OBRA
DESCRIPCION (CATEG) | CANTIDAD | JORNAL/HR | COSTO HORA | RENDIMIENTO | COSTO | PESO RELATIVO ELEMENTO (%) | CPC ELEMENTO | NP/EP/ND | VAE (%) | VAE (%) ELEMENTO
Ayudante (Estr. Oc. E2) | 1 | 4.05 | 4.05 | 0.18 | 0.729 | 11.63% |  | EP | 100% | 11.63%
Plomero (Estr.Oc. D2) | 1 | 4.1 | 4.1 | 0.18 | 0.738 | 11.77% |  | EP | 100% | 11.77%
Maestro de Obra (Estr. Oc. C1) | 0.1 | 4.55 | 0.455 | 0.18 | 0.0819 | 1.306% |  | EP | 100% | 1.306%
[6 empty] | 0% | 61161.00.4 |  |  | 0%
[6 empty] | 0% | 61161.00.5 | 0 | 0% | 0%
0 |  | 0 | 0 |  | 0 | 0% | 61161.00.6 | 0 | 0% | 0%
0 |  | 0 | 0 |  | 0 | 0% | 61161.00.7 | 0 | 0% | 0%
0 |  | 0 | 0 |  | 0 | 0% | 61161.00.8 | 0 | 0% | 0%
0 |  | 0 | 0 |  | 0 | 0% | 61161.00.9 | 0 | 0% | 0%
SUBTOTAL N |  |  |  |  | 1.5489 | SUBTOTAL N |  |  |  | 24.7%
MATERIALES
DESCRIPCION |  | UNIDAD | CANTIDAD | PRECIO UNITARIO | COSTO | PESO RELATIVO ELEMENTO (%) | CPC ELEMENTO | NP/EP/ND | VAE (%) | VAE (%) ELEMENTO
Tee Reductora PVC -P E/C de 75mm a 63mm |  | u | 1 | 4.05 | 4.05 | 64.59% | 61161.00.1 | EP | 100% | 64.59%
Cemento Solvente para PVC |  | 4000cc | 0.007 | 52.9 | 0.3703 | 5.906% | 61161.00.2 | ND | 40% | 2.362%
Limpiador para PVC |  | 4000cc | 0.007 | 31.98 | 0.22386 | 3.57% | 61161.00.3 | ND | 40% | 1.428%
[5 empty] | 0 | 0% | 61161.00.4 |  |  | 0%
[5 empty] | 0 | 0% | 61161.00.5 |  |  | 0%
[5 empty] | 0 | 0% |  |  |  | 0%
[5 empty] | 0 | 0% |  |  |  | 0%
[5 empty] | 0 | 0% |  |  |  | 0%
[5 empty] | 0 | 0% | 61161.00.6 |  |  | 0%
[5 empty] | 0 | 0% | 61161.00.7 |  |  | 0%
[5 empty] | 0 | 0% | 61161.00.8 |  |  | 0%
0 |  | 0 |  |  | 0 | 0% | 61161.00.3 | 0 | 0% | 0%
[5 empty] | 0 | 0% |  |  |  | 0%
[5 empty] | 0 | 0% |  |  |  | 0%
[5 empty] | 0 | 0% |  |  |  | 0%
0 |  | 0 |  |  | 0 | 0% | 61161.00.4 | 0 | 0% | 0%
SUBTOTAL O |  |  |  |  | 4.6442 | SUBTOTAL O |  |  |  | 68.38%
TRANSPORTE | [9 empty] | 0
DESCRIPCION |  | UNIDAD | CANTIDAD | PRECIO UNITARIO | COSTO | PESO RELATIVO ELEMENTO (%) | CPC ELEMENTO | NP/EP/ND | VAE (%) | VAE (%) ELEMENTO
0 |  | 0 |  |  | 0 | 0% | 61161.00.1 | 0 | 0% | 0%
0 |  | 0 |  |  | 0 | 0% | 61161.00.2 | 0 | 0% | 0%
0 |  | 0 |  |  | 0 | 0% | 61161.00.5 | 0 | 0% | 0%
SUBTOTAL P |  |  |  |  | 0 | SUBTOTAL P |  |  |  | 0%
|  | TOTAL COSTO DIRECTO (M+N+O+P) |  |  | 6.2701
|  | INDIRECTOS Y UTILIDADES % |  | 10% | 0.627
|  | OTROS INDIRECTOS % |  | 10% | 0.627
|  | COSTO TOTAL DEL RUBRO |  |  | 7.524
ESTOS PRECIOS NO INCLUYEN IVA |  | VALOR OFERTADO |  |  | 7.52 | 100% |  |  |  | 93.58%
"CONTRATACIÓN DE ESTUDIOS Y DISEÑOS PARA LA IMPLANTACIÓN ARQUITECTÓNICA DE LA UNIDAD EDUCATIVA ESTANDARIZADA DEL MILENIO TIPOLOGIA MAYOR “CASCALES“, UBICADA EN LA PARROQUIA EL DORADO DE CASCALES, CANTÓN CASCALES, PROVINCIA DE SUCUMBÍOS
NOMBRE DEL CONSULTOR | ING. FRANCISCO JAVIER AYALA PAZMIÑO
CONTRATO NUMERO | 005-CZ1E-2020
ANALISIS DE PRECIOS UNITARIOS
RUBRO: | AAPP076 |  |  | UNIDAD: | u
DETALLE: | Adaptador PVC H CR E/C de 63mm a 2"
EQUIPOS | [5 empty] | AGREGADO NACIONAL
DESCRIPCION | CANTIDAD | TARIFA | COSTO HORA | RENDIMIENTO | COSTO | PESO RELATIVO ELEMENTO (%) | CPC ELEMENTO | NP/EP/ND | VAE (%) | VAE (%) ELEMENTO
|  |  | 0 |  | 0 | 0% | 61161.00.2 |  |  | 0%
0 |  | 0 | 0 |  | 0 | 0% | 61161.00.3 | 0 | 0% | 0%
0 |  | 0 | 0 |  | 0 | 0% | 61161.00.4 | 0 | 0% | 0%
0 |  | 0 | 0 |  | 0 | 0% | 61161.00.5 | 0 | 0% | 0%
0 |  | 0 | 0 |  | 0 | 0% | 61161.00.6 | 0 | 0% | 0%
Herramienta menor (5% M.O) |  | 0 | 0 |  | 0.034 | 1.156% | 61161.00.7 | EP | 40% | 0.4625%
SUBTOTAL M |  |  |  |  | 0.034 | SUBTOTAL M |  |  |  | 0.4625%
MANO DE OBRA
DESCRIPCION (CATEG) | CANTIDAD | JORNAL/HR | COSTO HORA | RENDIMIENTO | COSTO | PESO RELATIVO ELEMENTO (%) | CPC ELEMENTO | NP/EP/ND | VAE (%) | VAE (%) ELEMENTO
Ayudante (Estr. Oc. E2) | 1 | 4.05 | 4.05 | 0.08 | 0.324 | 11.02% |  | EP | 100% | 11.02%
Plomero (Estr.Oc. D2) | 1 | 4.1 | 4.1 | 0.08 | 0.328 | 11.15% |  | EP | 100% | 11.15%
Maestro de Obra (Estr. Oc. C1) | 0.1 | 4.55 | 0.455 | 0.08 | 0.0364 | 1.238% |  | EP | 100% | 1.238%
[6 empty] | 0% | 61161.00.4 |  |  | 0%
[6 empty] | 0% | 61161.00.5 | 0 | 0% | 0%
0 |  | 0 | 0 |  | 0 | 0% | 61161.00.6 | 0 | 0% | 0%
0 |  | 0 | 0 |  | 0 | 0% | 61161.00.7 | 0 | 0% | 0%
0 |  | 0 | 0 |  | 0 | 0% | 61161.00.8 | 0 | 0% | 0%
0 |  | 0 | 0 |  | 0 | 0% | 61161.00.9 | 0 | 0% | 0%
SUBTOTAL N |  |  |  |  | 0.6884 | SUBTOTAL N |  |  |  | 23.41%
MATERIALES
DESCRIPCION |  | UNIDAD | CANTIDAD | PRECIO UNITARIO | COSTO | PESO RELATIVO ELEMENTO (%) | CPC ELEMENTO | NP/EP/ND | VAE (%) | VAE (%) ELEMENTO
Adaptador PVC H CR E/C de 63mm a 2" |  | u | 1 | 1.49 | 1.49 | 50.67% | 61161.00.1 | EP | 100% | 50.67%
Teflon rollo x 10m |  | rll | 0.005 | 0.528 | 0.00264 | 0.08977% | 61161.00.2 | EP | 100% | 0.08977%
Cemento Solvente para PVC |  | 4000cc | 0.013 | 52.9 | 0.6877 | 23.39% | 61161.00.3 | ND | 40% | 9.354%
Limpiador para PVC |  | 4000cc | 0.001 | 31.98 | 0.03198 | 1.087% | 61161.00.4 | ND | 40% | 0.435%
Sellador 11 onz |  | u | 0.005 | 1.21 | 0.00605 | 0.2057% | 61161.00.5 | EP | 100% | 0.2057%
[5 empty] | 0 | 0% | 61161.00.6 |  |  | 0%
[5 empty] | 0 | 0% | 61161.00.9 |  |  | 0%
[5 empty] | 0 | 0% | 61161.00.1 |  |  | 0%
[5 empty] | 0 | 0% |  |  |  | 0%
[5 empty] | 0 | 0% |  |  |  | 0%
[5 empty] | 0 | 0% |  |  |  | 0%
[5 empty] | 0 | 0% |  |  |  | 0%
[5 empty] | 0 | 0% |  |  |  | 0%
[5 empty] | 0 | 0% | 61161.00.2 |  |  | 0%
0 |  |  |  |  | 0 | 0% | 61161.00.3 | 0 | 0% | 0%
0 |  | 0 |  |  | 0 | 0% | 61161.00.4 | 0 | 0% | 0%
SUBTOTAL O |  |  |  |  | 2.2184 | SUBTOTAL O |  |  |  | 60.75%
TRANSPORTE | [9 empty] | 0
DESCRIPCION |  | UNIDAD | CANTIDAD | PRECIO UNITARIO | COSTO | PESO RELATIVO ELEMENTO (%) | CPC ELEMENTO | NP/EP/ND | VAE (%) | VAE (%) ELEMENTO
0 |  | 0 |  |  | 0 | 0% | 61161.00.1 | 0 | 0% | 0%
0 |  | 0 |  |  | 0 | 0% | 61161.00.2 | 0 | 0% | 0%
0 |  | 0 |  |  | 0 | 0% | 61161.00.5 | 0 | 0% | 0%
SUBTOTAL P |  |  |  |  | 0 | SUBTOTAL P |  |  |  | 0%
|  | TOTAL COSTO DIRECTO (M+N+O+P) |  |  | 2.9408
|  | INDIRECTOS Y UTILIDADES % |  | 10% | 0.294
|  | OTROS INDIRECTOS % |  | 10% | 0.294
|  | COSTO TOTAL DEL RUBRO |  |  | 3.529
ESTOS PRECIOS NO INCLUYEN IVA |  | VALOR OFERTADO |  |  | 3.53 | 100% |  |  |  | 84.62%
"CONTRATACIÓN DE ESTUDIOS Y DISEÑOS PARA LA IMPLANTACIÓN ARQUITECTÓNICA DE LA UNIDAD EDUCATIVA ESTANDARIZADA DEL MILENIO TIPOLOGIA MAYOR “CASCALES“, UBICADA EN LA PARROQUIA EL DORADO DE CASCALES, CANTÓN CASCALES, PROVINCIA DE SUCUMBÍOS
NOMBRE DEL CONSULTOR | ING. FRANCISCO JAVIER AYALA PAZMIÑO
CONTRATO NUMERO | 005CZ1E-2020
ANALISIS DE PRECIOS UNITARIOS
RUBRO: | AAPP078 |  |  | UNIDAD: | u
DETALLE: | Reductor PVC de 63mm a 1/2"
EQUIPOS | [5 empty] | AGREGADO NACIONAL
DESCRIPCION | CANTIDAD | TARIFA | COSTO HORA | RENDIMIENTO | COSTO | PESO RELATIVO ELEMENTO (%) | CPC ELEMENTO | NP/EP/ND | VAE (%) | VAE (%) ELEMENTO
|  |  | 0 |  | 0 | 0% | 61161.00.2 |  |  | 0%
0 |  | 0 | 0 |  | 0 | 0% | 61161.00.3 | 0 | 0% | 0%
0 |  | 0 | 0 |  | 0 | 0% | 61161.00.4 | 0 | 0% | 0%
0 |  | 0 | 0 |  | 0 | 0% | 61161.00.5 | 0 | 0% | 0%
0 |  | 0 | 0 |  | 0 | 0% | 61161.00.6 | 0 | 0% | 0%
Herramienta menor (5% M.O) |  | 0 | 0 |  | 0.065 | 1.467% | 61161.00.7 | EP | 40% | 0.5866%
SUBTOTAL M |  |  |  |  | 0.065 | SUBTOTAL M |  |  |  | 0.5866%
MANO DE OBRA
DESCRIPCION (CATEG) | CANTIDAD | JORNAL/HR | COSTO HORA | RENDIMIENTO | COSTO | PESO RELATIVO ELEMENTO (%) | CPC ELEMENTO | NP/EP/ND | VAE (%) | VAE (%) ELEMENTO
Ayudante (Estr. Oc. E2) | 1 | 4.05 | 4.05 | 0.15 | 0.6075 | 13.71% |  | EP | 100% | 13.71%
Plomero (Estr.Oc. D2) | 1 | 4.1 | 4.1 | 0.15 | 0.615 | 13.88% |  | EP | 100% | 13.88%
Maestro de Obra (Estr. Oc. C1) | 0.1 | 4.55 | 0.455 | 0.15 | 0.06825 | 1.54% |  | EP | 100% | 1.54%
[6 empty] | 0% | 61161.00.4 |  |  | 0%
[6 empty] | 0% | 61161.00.5 | 0 | 0% | 0%
0 |  | 0 | 0 |  | 0 | 0% | 61161.00.6 | 0 | 0% | 0%
0 |  | 0 | 0 |  | 0 | 0% | 61161.00.7 | 0 | 0% | 0%
0 |  | 0 | 0 |  | 0 | 0% | 61161.00.8 | 0 | 0% | 0%
0 |  | 0 | 0 |  | 0 | 0% | 61161.00.9 | 0 | 0% | 0%
SUBTOTAL N |  |  |  |  | 1.2907 | SUBTOTAL N |  |  |  | 29.12%
MATERIALES
DESCRIPCION |  | UNIDAD | CANTIDAD | PRECIO UNITARIO | COSTO | PESO RELATIVO ELEMENTO (%) | CPC ELEMENTO | NP/EP/ND | VAE (%) | VAE (%) ELEMENTO
Reductor PVC -P de 63mm x 50mm |  | u | 1 | 0.59 | 0.59 | 13.31% | 61161.00.2 | EP | 100% | 13.31%
Reductor PVC -P de 50mm x 32mm |  | u | 1 | 0.45 | 0.45 | 10.15% | 61161.00.3 | EP | 40% | 4.061%
Reductor PVC -P de 32mm x 25mm |  | u | 1 | 0.15 | 0.15 | 3.384% |  | EP | 100% | 3.384%
Adaptador Hembra CR / EC de 25mm x 3/4" |  | u | 1 | 0.3 | 0.3 | 6.769% | 61161.00.4 | EP | 100% | 6.769%
Buje reductor PVC-P U/R 3/4” a 1/2” |  | u | 1 | 1.155 | 1.155 | 26.06% | 61161.00.1 | EP | 100% | 26.06%
Sellador 11onz |  | u | 0.003 | 1.96 | 0.00588 | 0.1327% | 61161.00.5 | EP | 100% | 0.1327%
Teflon x 10 m |  | u | 0.002 | 0.528 | 0.001056 | 0.02383% | 61161.00.6 | EP | 100% | 0.02383%
Solucion Cementada para PVC |  | u | 0.005 | 52.9 | 0.2645 | 5.968% | 61161.00.7 | ND | 40% | 2.387%
Limpiador para PVC |  | u | 0.005 | 31.98 | 0.1599 | 3.608% | 61161.00.8 | ND | 40% | 1.443%
[5 empty] | 0 | 0% |  |  |  | 0%
0 |  | 0 |  |  | 0 | 0% |  | 0 | 0% | 0%
[5 empty] | 0 | 0% |  |  |  | 0%
[5 empty] | 0 | 0% |  |  |  | 0%
[5 empty] | 0 | 0% |  |  |  | 0%
[5 empty] | 0 | 0% |  |  |  | 0%
0 |  | 0 |  |  | 0 | 0% |  | 0 | 0% | 0%
SUBTOTAL O |  |  |  |  | 3.0763 | SUBTOTAL O |  |  |  | 57.57%
TRANSPORTE | [9 empty] | 0
DESCRIPCION |  | UNIDAD | CANTIDAD | PRECIO UNITARIO | COSTO | PESO RELATIVO ELEMENTO (%) | CPC ELEMENTO | NP/EP/ND | VAE (%) | VAE (%) ELEMENTO
0 |  | 0 |  |  | 0 | 0% | 61161.00.1 | 0 | 0% | 0%
0 |  | 0 |  |  | 0 | 0% | 61161.00.2 | 0 | 0% | 0%
0 |  | 0 |  |  | 0 | 0% | 61161.00.5 | 0 | 0% | 0%
SUBTOTAL P |  |  |  |  | 0 | SUBTOTAL P |  |  |  | 0%
|  | TOTAL COSTO DIRECTO (M+N+O+P) |  |  | 4.4321
|  | INDIRECTOS Y UTILIDADES % |  | 10% | 0.443
|  | OTROS INDIRECTOS % |  | 10% | 0.443
|  | COSTO TOTAL DEL RUBRO |  |  | 5.318
ESTOS PRECIOS NO INCLUYEN IVA |  | VALOR OFERTADO |  |  | 5.32 | 100% |  |  |  | 87.28%
"CONTRATACIÓN DE ESTUDIOS Y DISEÑOS PARA LA IMPLANTACIÓN ARQUITECTÓNICA DE LA UNIDAD EDUCATIVA ESTANDARIZADA DEL MILENIO TIPOLOGIA MAYOR “CASCALES“, UBICADA EN LA PARROQUIA EL DORADO DE CASCALES, CANTÓN CASCALES, PROVINCIA DE SUCUMBÍOS
NOMBRE DEL CONSULTOR | ING. FRANCISCO JAVIER AYALA PAZMIÑO
CONTRATO NUMERO | 005-CZ1E-2020
ANALISIS DE PRECIOS UNITARIOS
RUBRO: | AAPP079 |  |  | UNIDAD: | u
DETALLE: | Codo PVC -P E/C de 63 mm x 90°
EQUIPOS | [5 empty] | AGREGADO NACIONAL
DESCRIPCION | CANTIDAD | TARIFA | COSTO HORA | RENDIMIENTO | COSTO | PESO RELATIVO ELEMENTO (%) | CPC ELEMENTO | NP/EP/ND | VAE (%) | VAE (%) ELEMENTO
|  |  | 0 |  | 0 | 0% | 61161.00.2 |  |  | 0%
0 |  | 0 | 0 |  | 0 | 0% | 61161.00.3 | 0 | 0% | 0%
0 |  | 0 | 0 |  | 0 | 0% | 61161.00.4 | 0 | 0% | 0%
0 |  | 0 | 0 |  | 0 | 0% | 61161.00.5 | 0 | 0% | 0%
0 |  | 0 | 0 |  | 0 | 0% | 61161.00.6 | 0 | 0% | 0%
Herramienta menor (5% M.O) |  | 0 | 0 |  | 0.069 | 0.8897% | 61161.00.7 | EP | 40% | 0.3559%
SUBTOTAL M |  |  |  |  | 0.069 | SUBTOTAL M |  |  |  | 0.3559%
MANO DE OBRA
DESCRIPCION (CATEG) | CANTIDAD | JORNAL/HR | COSTO HORA | RENDIMIENTO | COSTO | PESO RELATIVO ELEMENTO (%) | CPC ELEMENTO | NP/EP/ND | VAE (%) | VAE (%) ELEMENTO
Ayudante (Estr. Oc. E2) | 1 | 4.05 | 4.05 | 0.16 | 0.648 | 8.356% |  | EP | 100% | 8.356%
Plomero (Estr.Oc. D2) | 1 | 4.1 | 4.1 | 0.16 | 0.656 | 8.459% |  | EP | 100% | 8.459%
Maestro de Obra (Estr. Oc. C1) | 0.1 | 4.55 | 0.455 | 0.16 | 0.0728 | 0.9387% |  | EP | 100% | 0.9387%
[6 empty] | 0% | 61161.00.4 |  |  | 0%
[6 empty] | 0% | 61161.00.5 | 0 | 0% | 0%
0 |  | 0 | 0 |  | 0 | 0% | 61161.00.6 | 0 | 0% | 0%
0 |  | 0 | 0 |  | 0 | 0% | 61161.00.7 | 0 | 0% | 0%
0 |  | 0 | 0 |  | 0 | 0% | 61161.00.8 | 0 | 0% | 0%
0 |  | 0 | 0 |  | 0 | 0% | 61161.00.9 | 0 | 0% | 0%
SUBTOTAL N |  |  |  |  | 1.3768 | SUBTOTAL N |  |  |  | 17.75%
MATERIALES
DESCRIPCION |  | UNIDAD | CANTIDAD | PRECIO UNITARIO | COSTO | PESO RELATIVO ELEMENTO (%) | CPC ELEMENTO | NP/EP/ND | VAE (%) | VAE (%) ELEMENTO
Codo PVC -P E/C de 63 mm x 90° |  | u | 1 | 5.8 | 5.8 | 74.79% | 61161.00.1 | EP | 100% | 74.79%
Cemento Solvente para PVC |  | 4000cc | 0.006 | 52.9 | 0.3174 | 4.093% | 61161.00.2 | ND | 40% | 1.637%
Limpiador PVC |  | 4000cc | 0.006 | 31.98 | 0.19188 | 2.474% | 61161.00.3 | ND | 40% | 0.9897%
[5 empty] | 0 | 0% | 61161.00.4 |  |  | 0%
[5 empty] | 0 | 0% | 61161.00.5 |  |  | 0%
[5 empty] | 0 | 0% | 61161.00.9 |  |  | 0%
[5 empty] | 0 | 0% |  |  |  | 0%
[5 empty] | 0 | 0% |  |  |  | 0%
[5 empty] | 0 | 0% |  |  |  | 0%
[5 empty] | 0 | 0% |  |  |  | 0%
[5 empty] | 0 | 0% | 61161.00.1 |  |  | 0%
[5 empty] | 0 | 0% | 61161.00.2 |  |  | 0%
0 |  | 0 |  |  | 0 | 0% | 61161.00.3 | 0 | 0% | 0%
[5 empty] | 0 | 0% |  |  |  | 0%
[5 empty] | 0 | 0% |  |  |  | 0%
0 |  | 0 |  |  | 0 | 0% | 61161.00.4 | 0 | 0% | 0%
SUBTOTAL O |  |  |  |  | 6.3093 | SUBTOTAL O |  |  |  | 77.42%
TRANSPORTE | [9 empty] | 0
DESCRIPCION |  | UNIDAD | CANTIDAD | PRECIO UNITARIO | COSTO | PESO RELATIVO ELEMENTO (%) | CPC ELEMENTO | NP/EP/ND | VAE (%) | VAE (%) ELEMENTO
0 |  | 0 |  |  | 0 | 0% | 61161.00.1 | 0 | 0% | 0%
0 |  | 0 |  |  | 0 | 0% | 61161.00.2 | 0 | 0% | 0%
0 |  | 0 |  |  | 0 | 0% | 61161.00.5 | 0 | 0% | 0%
SUBTOTAL P |  |  |  |  | 0 | SUBTOTAL P |  |  |  | 0%
|  | TOTAL COSTO DIRECTO (M+N+O+P) |  |  | 7.7551
|  | INDIRECTOS Y UTILIDADES % |  | 10% | 0.776
|  | OTROS INDIRECTOS % |  | 10% | 0.776
|  | COSTO TOTAL DEL RUBRO |  |  | 9.307
ESTOS PRECIOS NO INCLUYEN IVA |  | VALOR OFERTADO |  |  | 9.31 | 100% |  |  |  | 95.53%
"CONTRATACIÓN DE ESTUDIOS Y DISEÑOS PARA LA IMPLANTACIÓN ARQUITECTÓNICA DE LA UNIDAD EDUCATIVA ESTANDARIZADA DEL MILENIO TIPOLOGIA MAYOR “CASCALES“, UBICADA EN LA PARROQUIA EL DORADO DE CASCALES, CANTÓN CASCALES, PROVINCIA DE SUCUMBÍOS
NOMBRE DEL CONSULTOR | ING. FRANCISCO JAVIER AYALA PAZMIÑO
CONTRATO NUMERO | 005-CZ1E-2020
ANALISIS DE PRECIOS UNITARIOS
RUBRO: | AAPP080 |  |  | UNIDAD: | u
DETALLE: | Válvula Bola de media vuelta PVC - U/R D=1/2"
EQUIPOS | [5 empty] | AGREGADO NACIONAL
DESCRIPCION | CANTIDAD | TARIFA | COSTO HORA | RENDIMIENTO | COSTO | PESO RELATIVO ELEMENTO (%) | CPC ELEMENTO | NP/EP/ND | VAE (%) | VAE (%) ELEMENTO
|  |  | 0 |  | 0 | 0% | 61161.00.2 |  |  | 0%
0 |  | 0 | 0 |  | 0 | 0% | 61161.00.3 | 0 | 0% | 0%
0 |  | 0 | 0 |  | 0 | 0% | 61161.00.4 | 0 | 0% | 0%
0 |  | 0 | 0 |  | 0 | 0% | 61161.00.5 | 0 | 0% | 0%
0 |  | 0 | 0 |  | 0 | 0% | 61161.00.6 | 0 | 0% | 0%
Herramienta menor (5% M.O) |  | 0 | 0 |  | 0.473 | 2.662% | 61161.00.7 | EP | 40% | 1.065%
SUBTOTAL M |  |  |  |  | 0.473 | SUBTOTAL M |  |  |  | 1.065%
MANO DE OBRA
DESCRIPCION (CATEG) | CANTIDAD | JORNAL/HR | COSTO HORA | RENDIMIENTO | COSTO | PESO RELATIVO ELEMENTO (%) | CPC ELEMENTO | NP/EP/ND | VAE (%) | VAE (%) ELEMENTO
Ayudante (Estr. Oc. E2) | 1 | 4.05 | 4.05 | 1.1 | 4.455 | 25.07% |  | EP | 100% | 25.07%
Plomero (Estr.Oc. D2) | 1 | 4.1 | 4.1 | 1.1 | 4.51 | 25.38% |  | EP | 100% | 25.38%
Maestro de Obra (Estr. Oc. C1) | 0.1 | 4.55 | 0.455 | 1.1 | 0.5005 | 2.816% |  | EP | 100% | 2.816%
[6 empty] | 0% | 61161.00.4 |  |  | 0%
[6 empty] | 0% | 61161.00.5 | 0 | 0% | 0%
0 |  | 0 | 0 |  | 0 | 0% | 61161.00.6 | 0 | 0% | 0%
0 |  | 0 | 0 |  | 0 | 0% | 61161.00.7 | 0 | 0% | 0%
0 |  | 0 | 0 |  | 0 | 0% | 61161.00.8 | 0 | 0% | 0%
0 |  | 0 | 0 |  | 0 | 0% | 61161.00.9 | 0 | 0% | 0%
SUBTOTAL N |  |  |  |  | 9.4655 | SUBTOTAL N |  |  |  | 53.26%
MATERIALES
DESCRIPCION |  | UNIDAD | CANTIDAD | PRECIO UNITARIO | COSTO | PESO RELATIVO ELEMENTO (%) | CPC ELEMENTO | NP/EP/ND | VAE (%) | VAE (%) ELEMENTO
Válvula Bola de media vuelta PVC roscada D=1/2" |  | u | 1 | 4.45 | 4.45 | 25.04% | 61161.00.1 | NP | 0% | 0%
Universal PVC -P U/R de 1/2" |  | u | 2 | 1.69 | 3.38 | 19.02% | 61161.00.2 | NP | 0% | 0%
Teflon rollo x 10m |  | rll | 0.002 | 0.528 | 0.001056 | 0.005942% | 61161.00.3 | ND | 40% | 0.002377%
Sellador 11 onz |  | u | 0.002 | 0.528 | 0.001056 | 0.005942% | 61161.00.4 | ND | 40% | 0.002377%
[5 empty] | 0 | 0% | 61161.00.5 |  |  | 0%
[5 empty] | 0 | 0% | 61161.00.6 |  |  | 0%
[5 empty] | 0 | 0% |  |  |  | 0%
[5 empty] | 0 | 0% |  |  |  | 0%
[5 empty] | 0 | 0% |  |  |  | 0%
[5 empty] | 0 | 0% |  |  |  | 0%
[5 empty] | 0 | 0% |  |  |  | 0%
[5 empty] | 0 | 0% |  |  |  | 0%
[5 empty] | 0 | 0% | 61161.00.1 |  |  | 0%
[5 empty] | 0 | 0% | 61161.00.2 |  |  | 0%
0 |  | 0 |  |  | 0 | 0% | 61161.00.3 | 0 | 0% | 0%
0 |  | 0 |  |  | 0 | 0% | 61161.00.4 | 0 | 0% | 0%
SUBTOTAL O |  |  |  |  | 7.8321 | SUBTOTAL O |  |  |  | 0.004754%
TRANSPORTE | [9 empty] | 0
DESCRIPCION |  | UNIDAD | CANTIDAD | PRECIO UNITARIO | COSTO | PESO RELATIVO ELEMENTO (%) | CPC ELEMENTO | NP/EP/ND | VAE (%) | VAE (%) ELEMENTO
0 |  | 0 |  |  | 0 | 0% | 61161.00.1 | 0 | 0% | 0%
0 |  | 0 |  |  | 0 | 0% | 61161.00.2 | 0 | 0% | 0%
0 |  | 0 |  |  | 0 | 0% | 61161.00.5 | 0 | 0% | 0%
SUBTOTAL P |  |  |  |  | 0 | SUBTOTAL P |  |  |  | 0%
|  | TOTAL COSTO DIRECTO (M+N+O+P) |  |  | 17.7706
|  | INDIRECTOS Y UTILIDADES % |  | 10% | 1.777
|  | OTROS INDIRECTOS % |  | 10% | 1.777
|  | COSTO TOTAL DEL RUBRO |  |  | 21.325
ESTOS PRECIOS NO INCLUYEN IVA |  | VALOR OFERTADO |  |  | 21.33 | 100% |  |  |  | 54.33%
"CONTRATACIÓN DE ESTUDIOS Y DISEÑOS PARA LA IMPLANTACIÓN ARQUITECTÓNICA DE LA UNIDAD EDUCATIVA ESTANDARIZADA DEL MILENIO TIPOLOGIA MAYOR “CASCALES“, UBICADA EN LA PARROQUIA EL DORADO DE CASCALES, CANTÓN CASCALES, PROVINCIA DE SUCUMBÍOS
NOMBRE DEL CONSULTOR | ING. FRANCISCO JAVIER AYALA PAZMIÑO
CONTRATO NUMERO | 005-CZ1E-2020
ANALISIS DE PRECIOS UNITARIOS
RUBRO: | AAPP081 |  |  | UNIDAD: | u
DETALLE: | Marco y tapa válvula H.F. tipo sánduche para exteriores D = 6" .
EQUIPOS | [5 empty] | AGREGADO NACIONAL
DESCRIPCION | CANTIDAD | TARIFA | COSTO HORA | RENDIMIENTO | COSTO | PESO RELATIVO ELEMENTO (%) | CPC ELEMENTO | NP/EP/ND | VAE (%) | VAE (%) ELEMENTO
|  |  | 0 |  | 0 | 0% | 61161.00.2 |  |  | 0%
0 |  | 0 | 0 |  | 0 | 0% | 61161.00.3 | 0 | 0% | 0%
0 |  | 0 | 0 |  | 0 | 0% | 61161.00.4 | 0 | 0% | 0%
0 |  | 0 | 0 |  | 0 | 0% | 61161.00.5 | 0 | 0% | 0%
0 |  | 0 | 0 |  | 0 | 0% | 61161.00.6 | 0 | 0% | 0%
Herramienta menor (5% M.O) |  | 0 | 0 |  | 0.323 | 0.9211% | 61161.00.7 | EP | 40% | 0.3684%
SUBTOTAL M |  |  |  |  | 0.323 | SUBTOTAL M |  |  |  | 0.3684%
MANO DE OBRA
DESCRIPCION (CATEG) | CANTIDAD | JORNAL/HR | COSTO HORA | RENDIMIENTO | COSTO | PESO RELATIVO ELEMENTO (%) | CPC ELEMENTO | NP/EP/ND | VAE (%) | VAE (%) ELEMENTO
Ayudante (Estr. Oc. E2) | 1 | 4.05 | 4.05 | 0.75 | 3.0375 | 8.662% |  | EP | 100% | 8.662%
Albañil (Estr.Oc. D2) | 1 | 4.1 | 4.1 | 0.75 | 3.075 | 8.769% |  | EP | 100% | 8.769%
Maestro de Obra (Estr. Oc. C1) | 0.1 | 4.55 | 0.455 | 0.75 | 0.34125 | 0.9731% |  | EP | 100% | 0.9731%
[6 empty] | 0% | 61161.00.4 |  |  | 0%
[6 empty] | 0% | 61161.00.5 | 0 | 0% | 0%
0 |  | 0 | 0 |  | 0 | 0% | 61161.00.6 | 0 | 0% | 0%
0 |  | 0 | 0 |  | 0 | 0% | 61161.00.7 | 0 | 0% | 0%
0 |  | 0 | 0 |  | 0 | 0% | 61161.00.8 | 0 | 0% | 0%
0 |  | 0 | 0 |  | 0 | 0% | 61161.00.9 | 0 | 0% | 0%
SUBTOTAL N |  |  |  |  | 6.4537 | SUBTOTAL N |  |  |  | 18.4%
MATERIALES
DESCRIPCION |  | UNIDAD | CANTIDAD | PRECIO UNITARIO | COSTO | PESO RELATIVO ELEMENTO (%) | CPC ELEMENTO | NP/EP/ND | VAE (%) | VAE (%) ELEMENTO
Marco y tapa válvula H.F. tipo sánduche para exteriores de 6" . |  | u | 1 | 25 | 25 | 71.29% | 61161.00.1 | EP | 100% | 71.29%
Tubo PVC desague de 160mm |  | m | 1 | 3.29 | 3.29 | 9.382% | 61161.00.2 | EP | 100% | 9.382%
[5 empty] | 0 | 0% | 61161.00.3 |  |  | 0%
[5 empty] | 0 | 0% | 61161.00.4 |  |  | 0%
[5 empty] | 0 | 0% | 61161.00.5 |  |  | 0%
[5 empty] | 0 | 0% | 61161.00.6 |  |  | 0%
[5 empty] | 0 | 0% | 61161.00.8 |  |  | 0%
[5 empty] | 0 | 0% | 61161.00.9 |  |  | 0%
[5 empty] | 0 | 0% |  |  |  | 0%
[5 empty] | 0 | 0% |  |  |  | 0%
[5 empty] | 0 | 0% |  |  |  | 0%
[5 empty] | 0 | 0% | 61161.00.1 |  |  | 0%
[5 empty] | 0 | 0% |  |  |  | 0%
[5 empty] | 0 | 0% | 61161.00.2 |  |  | 0%
0 |  | 0 |  |  | 0 | 0% | 61161.00.3 | 0 | 0% | 0%
0 |  | 0 |  |  | 0 | 0% | 61161.00.4 | 0 | 0% | 0%
SUBTOTAL O |  |  |  |  | 28.29 | SUBTOTAL O |  |  |  | 80.67%
TRANSPORTE | [9 empty] | 0
DESCRIPCION |  | UNIDAD | CANTIDAD | PRECIO UNITARIO | COSTO | PESO RELATIVO ELEMENTO (%) | CPC ELEMENTO | NP/EP/ND | VAE (%) | VAE (%) ELEMENTO
0 |  | 0 |  |  | 0 | 0% | 61161.00.1 | 0 | 0% | 0%
0 |  | 0 |  |  | 0 | 0% | 61161.00.2 | 0 | 0% | 0%
0 |  | 0 |  |  | 0 | 0% | 61161.00.5 | 0 | 0% | 0%
SUBTOTAL P |  |  |  |  | 0 | SUBTOTAL P |  |  |  | 0%
|  | TOTAL COSTO DIRECTO (M+N+O+P) |  |  | 35.0667
|  | INDIRECTOS Y UTILIDADES % |  | 10% | 3.507
|  | OTROS INDIRECTOS % |  | 10% | 3.507
|  | COSTO TOTAL DEL RUBRO |  |  | 42.081
ESTOS PRECIOS NO INCLUYEN IVA |  | VALOR OFERTADO |  |  | 42.08 | 100% |  |  |  | 99.45%
"CONTRATACIÓN DE ESTUDIOS Y DISEÑOS PARA LA IMPLANTACIÓN ARQUITECTÓNICA DE LA UNIDAD EDUCATIVA ESTANDARIZADA DEL MILENIO TIPOLOGIA MAYOR “CASCALES“, UBICADA EN LA PARROQUIA EL DORADO DE CASCALES, CANTÓN CASCALES, PROVINCIA DE SUCUMBÍOS
NOMBRE DEL CONSULTOR | ING. FRANCISCO JAVIER AYALA PAZMIÑO
CONTRATO NUMERO | 005-CZ1E-2020
ANALISIS DE PRECIOS UNITARIOS
RUBRO: | AAPP082 |  |  | UNIDAD: | m
DETALLE: | Tubería PVC -P E/C 75mm x 1.25 MPA
EQUIPOS | [5 empty] | AGREGADO NACIONAL
DESCRIPCION | CANTIDAD | TARIFA | COSTO HORA | RENDIMIENTO | COSTO | PESO RELATIVO ELEMENTO (%) | CPC ELEMENTO | NP/EP/ND | VAE (%) | VAE (%) ELEMENTO
|  |  | 0 |  | 0 | 0% | 61161.00.2 |  |  | 0%
0 |  | 0 | 0 |  | 0 | 0% | 61161.00.3 | 0 | 0% | 0%
0 |  | 0 | 0 |  | 0 | 0% | 61161.00.4 | 0 | 0% | 0%
0 |  | 0 | 0 |  | 0 | 0% | 61161.00.5 | 0 | 0% | 0%
0 |  | 0 | 0 |  | 0 | 0% | 61161.00.6 | 0 | 0% | 0%
Herramienta menor (5% M.O) |  | 0 | 0 |  | 0.034 | 1.295% | 61161.00.7 | EP | 40% | 0.5182%
SUBTOTAL M |  |  |  |  | 0.034 | SUBTOTAL M |  |  |  | 0.5182%
MANO DE OBRA
DESCRIPCION (CATEG) | CANTIDAD | JORNAL/HR | COSTO HORA | RENDIMIENTO | COSTO | PESO RELATIVO ELEMENTO (%) | CPC ELEMENTO | NP/EP/ND | VAE (%) | VAE (%) ELEMENTO
Ayudante (Estr. Oc. E2) | 1 | 4.05 | 4.05 | 0.08 | 0.324 | 12.34% |  | EP | 100% | 12.34%
Plomero (Estr.Oc. D2) | 1 | 4.1 | 4.1 | 0.08 | 0.328 | 12.5% |  | EP | 100% | 12.5%
Maestro de Obra (Estr. Oc. C1) | 0.1 | 4.55 | 0.455 | 0.08 | 0.0364 | 1.387% |  | EP | 100% | 1.387%
[6 empty] | 0% | 61161.00.4 |  |  | 0%
[6 empty] | 0% | 61161.00.5 | 0 | 0% | 0%
0 |  | 0 | 0 |  | 0 | 0% | 61161.00.6 | 0 | 0% | 0%
0 |  | 0 | 0 |  | 0 | 0% | 61161.00.7 | 0 | 0% | 0%
0 |  | 0 | 0 |  | 0 | 0% | 61161.00.8 | 0 | 0% | 0%
0 |  | 0 | 0 |  | 0 | 0% | 61161.00.9 | 0 | 0% | 0%
SUBTOTAL N |  |  |  |  | 0.6884 | SUBTOTAL N |  |  |  | 26.23%
MATERIALES
DESCRIPCION |  | UNIDAD | CANTIDAD | PRECIO UNITARIO | COSTO | PESO RELATIVO ELEMENTO (%) | CPC ELEMENTO | NP/EP/ND | VAE (%) | VAE (%) ELEMENTO
Tubería PVC -P E/C 75mm x 1.25 MPA |  | m | 1 | 1.308 | 1.308 | 49.84% | 61161.00.1 | EP | 100% | 49.84%
Cemento Solvente para PVC |  | 4000cc | 0.007 | 52.9 | 0.3703 | 14.11% | 61161.00.2 | ND | 40% | 5.644%
Limpiador para PVC |  | 4000cc | 0.007 | 31.98 | 0.22386 | 8.529% | 61161.00.3 | ND | 40% | 3.412%
[5 empty] | 0 | 0% | 61161.00.4 |  |  | 0%
[5 empty] | 0 | 0% | 61161.00.5 |  |  | 0%
[5 empty] | 0 | 0% | 61161.00.8 |  |  | 0%
[5 empty] | 0 | 0% |  |  |  | 0%
[5 empty] | 0 | 0% |  |  |  | 0%
[5 empty] | 0 | 0% |  |  |  | 0%
[5 empty] | 0 | 0% |  |  |  | 0%
[5 empty] | 0 | 0% |  |  |  | 0%
[5 empty] | 0 | 0% | 61161.00.9 |  |  | 0%
[5 empty] | 0 | 0% | 61161.00.1 |  |  | 0%
[5 empty] | 0 | 0% | 61161.00.2 |  |  | 0%
0 |  | 0 |  |  | 0 | 0% | 61161.00.3 | 0 | 0% | 0%
0 |  | 0 |  |  | 0 | 0% | 61161.00.4 | 0 | 0% | 0%
SUBTOTAL O |  |  |  |  | 1.9022 | SUBTOTAL O |  |  |  | 58.89%
TRANSPORTE | [9 empty] | 0
DESCRIPCION |  | UNIDAD | CANTIDAD | PRECIO UNITARIO | COSTO | PESO RELATIVO ELEMENTO (%) | CPC ELEMENTO | NP/EP/ND | VAE (%) | VAE (%) ELEMENTO
0 |  | 0 |  |  | 0 | 0% | 61161.00.1 | 0 | 0% | 0%
0 |  | 0 |  |  | 0 | 0% | 61161.00.2 | 0 | 0% | 0%
0 |  | 0 |  |  | 0 | 0% | 61161.00.5 | 0 | 0% | 0%
SUBTOTAL P |  |  |  |  | 0 | SUBTOTAL P |  |  |  | 0%
|  | TOTAL COSTO DIRECTO (M+N+O+P) |  |  | 2.6246
|  | INDIRECTOS Y UTILIDADES % |  | 10% | 0.262
|  | OTROS INDIRECTOS % |  | 10% | 0.262
|  | COSTO TOTAL DEL RUBRO |  |  | 3.149
ESTOS PRECIOS NO INCLUYEN IVA |  | VALOR OFERTADO |  |  | 3.15 | 100% |  |  |  | 85.64%
"CONTRATACIÓN DE ESTUDIOS Y DISEÑOS PARA LA IMPLANTACIÓN ARQUITECTÓNICA DE LA UNIDAD EDUCATIVA ESTANDARIZADA DEL MILENIO TIPOLOGIA MAYOR “CASCALES“, UBICADA EN LA PARROQUIA EL DORADO DE CASCALES, CANTÓN CASCALES, PROVINCIA DE SUCUMBÍOS
NOMBRE DEL CONSULTOR | ING. FRANCISCO JAVIER AYALA PAZMIÑO
CONTRATO NUMERO | 005-CZ1E-2020
ANALISIS DE PRECIOS UNITARIOS
RUBRO: | AAPP083 |  |  | UNIDAD: | m
DETALLE: | Tubería PVC -P E/C 63mm x 1.25 MPA
EQUIPOS | [5 empty] | AGREGADO NACIONAL
DESCRIPCION | CANTIDAD | TARIFA | COSTO HORA | RENDIMIENTO | COSTO | PESO RELATIVO ELEMENTO (%) | CPC ELEMENTO | NP/EP/ND | VAE (%) | VAE (%) ELEMENTO
|  |  | 0 |  | 0 | 0% | 61161.00.2 |  |  | 0%
0 |  | 0 | 0 |  | 0 | 0% | 61161.00.3 | 0 | 0% | 0%
0 |  | 0 | 0 |  | 0 | 0% | 61161.00.4 | 0 | 0% | 0%
0 |  | 0 | 0 |  | 0 | 0% | 61161.00.5 | 0 | 0% | 0%
0 |  | 0 | 0 |  | 0 | 0% | 61161.00.6 | 0 | 0% | 0%
Herramienta menor (5% M.O) |  | 0 | 0 |  | 0.032 | 1.199% | 61161.00.7 | EP | 40% | 0.4795%
SUBTOTAL M |  |  |  |  | 0.032 | SUBTOTAL M |  |  |  | 0.4795%
MANO DE OBRA
DESCRIPCION (CATEG) | CANTIDAD | JORNAL/HR | COSTO HORA | RENDIMIENTO | COSTO | PESO RELATIVO ELEMENTO (%) | CPC ELEMENTO | NP/EP/ND | VAE (%) | VAE (%) ELEMENTO
Ayudante (Estr. Oc. E2) | 1 | 4.05 | 4.05 | 0.075 | 0.30375 | 11.38% |  | EP | 100% | 11.38%
Plomero (Estr.Oc. D2) | 1 | 4.1 | 4.1 | 0.075 | 0.3075 | 11.52% |  | EP | 100% | 11.52%
Maestro de Obra (Estr. Oc. C1) | 0.1 | 4.55 | 0.455 | 0.075 | 0.034125 | 1.278% |  | EP | 100% | 1.278%
[6 empty] | 0% | 61161.00.4 |  |  | 0%
[6 empty] | 0% | 61161.00.5 | 0 | 0% | 0%
0 |  | 0 | 0 |  | 0 | 0% | 61161.00.6 | 0 | 0% | 0%
0 |  | 0 | 0 |  | 0 | 0% | 61161.00.7 | 0 | 0% | 0%
0 |  | 0 | 0 |  | 0 | 0% | 61161.00.8 | 0 | 0% | 0%
0 |  | 0 | 0 |  | 0 | 0% | 61161.00.9 | 0 | 0% | 0%
SUBTOTAL N |  |  |  |  | 0.64537 | SUBTOTAL N |  |  |  | 24.17%
MATERIALES
DESCRIPCION |  | UNIDAD | CANTIDAD | PRECIO UNITARIO | COSTO | PESO RELATIVO ELEMENTO (%) | CPC ELEMENTO | NP/EP/ND | VAE (%) | VAE (%) ELEMENTO
Tubería PVC -P E/C 63mm x 1.25 MPA |  | m | 1 | 1.483 | 1.483 | 55.55% | 61161.00.1 | EP | 100% | 55.55%
Cemento Solvente para PVC |  | 4000cc | 0.006 | 52.9 | 0.3174 | 11.89% | 61161.00.2 | ND | 40% | 4.756%
Limpiador para PVC |  | 4000cc | 0.006 | 31.98 | 0.19188 | 7.187% | 61161.00.3 | ND | 40% | 2.875%
[5 empty] | 0 | 0% | 61161.00.4 |  |  | 0%
[5 empty] | 0 | 0% | 61161.00.5 |  |  | 0%
[5 empty] | 0 | 0% | 61161.00.8 |  |  | 0%
[5 empty] | 0 | 0% |  |  |  | 0%
[5 empty] | 0 | 0% |  |  |  | 0%
[5 empty] | 0 | 0% |  |  |  | 0%
[5 empty] | 0 | 0% | 61161.00.9 |  |  | 0%
[5 empty] | 0 | 0% |  |  |  | 0%
[5 empty] | 0 | 0% |  |  |  | 0%
[5 empty] | 0 | 0% | 61161.00.1 |  |  | 0%
[5 empty] | 0 | 0% | 61161.00.2 |  |  | 0%
0 |  | 0 |  |  | 0 | 0% | 61161.00.3 | 0 | 0% | 0%
0 |  | 0 |  |  | 0 | 0% | 61161.00.4 | 0 | 0% | 0%
SUBTOTAL O |  |  |  |  | 1.9923 | SUBTOTAL O |  |  |  | 63.18%
TRANSPORTE | [9 empty] | 0
DESCRIPCION |  | UNIDAD | CANTIDAD | PRECIO UNITARIO | COSTO | PESO RELATIVO ELEMENTO (%) | CPC ELEMENTO | NP/EP/ND | VAE (%) | VAE (%) ELEMENTO
0 |  | 0 |  |  | 0 | 0% | 61161.00.1 | 0 | 0% | 0%
0 |  | 0 |  |  | 0 | 0% | 61161.00.2 | 0 | 0% | 0%
0 |  | 0 |  |  | 0 | 0% | 61161.00.5 | 0 | 0% | 0%
SUBTOTAL P |  |  |  |  | 0 | SUBTOTAL P |  |  |  | 0%
|  | TOTAL COSTO DIRECTO (M+N+O+P) |  |  | 2.6697
|  | INDIRECTOS Y UTILIDADES % |  | 10% | 0.267
|  | OTROS INDIRECTOS % |  | 10% | 0.267
|  | COSTO TOTAL DEL RUBRO |  |  | 3.204
ESTOS PRECIOS NO INCLUYEN IVA |  | VALOR OFERTADO |  |  | 3.2 | 100% |  |  |  | 87.83%
"CONTRATACIÓN DE ESTUDIOS Y DISEÑOS PARA LA IMPLANTACIÓN ARQUITECTÓNICA DE LA UNIDAD EDUCATIVA ESTANDARIZADA DEL MILENIO TIPOLOGIA MAYOR “CASCALES“, UBICADA EN LA PARROQUIA EL DORADO DE CASCALES, CANTÓN CASCALES, PROVINCIA DE SUCUMBÍOS
NOMBRE DEL CONSULTOR | ING. FRANCISCO JAVIER AYALA PAZMIÑO
CONTRATO NUMERO | 005-CZ1E-2020
ANALISIS DE PRECIOS UNITARIOS
RUBRO: | AAPP084 |  |  | UNIDAD: | u
DETALLE: | Punto de agua PVC -P U/R 3/4"
EQUIPOS | [5 empty] | AGREGADO NACIONAL
DESCRIPCION | CANTIDAD | TARIFA | COSTO HORA | RENDIMIENTO | COSTO | PESO RELATIVO ELEMENTO (%) | CPC ELEMENTO | NP/EP/ND | VAE (%) | VAE (%) ELEMENTO
|  |  | 0 |  | 0 | 0% | 61161.00.2 |  |  | 0%
0 |  | 0 | 0 |  | 0 | 0% | 61161.00.3 | 0 | 0% | 0%
0 |  | 0 | 0 |  | 0 | 0% | 61161.00.6 | 0 | 0% | 0%
[5 empty] | 0 | 0% |  |  |  | 0%
[5 empty] | 0 | 0% |  |  |  | 0%
Herramienta menor (5% M.O) |  | 0 | 0 |  | 0.559 | 2.144% | 61161.00.7 | EP | 40% | 0.8576%
SUBTOTAL M |  |  |  |  | 0.559 | SUBTOTAL M |  |  |  | 0.8576%
MANO DE OBRA
DESCRIPCION (CATEG) | CANTIDAD | JORNAL/HR | COSTO HORA | RENDIMIENTO | COSTO | PESO RELATIVO ELEMENTO (%) | CPC ELEMENTO | NP/EP/ND | VAE (%) | VAE (%) ELEMENTO
Ayudante (Estr. Oc. E2) | 1 | 4.05 | 4.05 | 1.3 | 5.265 | 20.19% |  | EP | 100% | 20.19%
Plomero (Estr.Oc. D2) | 1 | 4.1 | 4.1 | 1.3 | 5.33 | 20.44% |  | EP | 100% | 20.44%
Maestro de Obra (Estr. Oc. C1) | 0.1 | 4.55 | 0.455 | 1.3 | 0.5915 | 2.269% |  | EP | 100% | 2.269%
[6 empty] | 0% | 61161.00.4 |  |  | 0%
[6 empty] | 0% | 61161.00.5 | 0 | 0% | 0%
0 |  | 0 | 0 |  | 0 | 0% | 61161.00.6 | 0 | 0% | 0%
0 |  | 0 | 0 |  | 0 | 0% | 61161.00.7 | 0 | 0% | 0%
0 |  | 0 | 0 |  | 0 | 0% | 61161.00.8 | 0 | 0% | 0%
0 |  | 0 | 0 |  | 0 | 0% | 61161.00.9 | 0 | 0% | 0%
SUBTOTAL N |  |  |  |  | 11.1865 | SUBTOTAL N |  |  |  | 42.9%
MATERIALES
DESCRIPCION |  | UNIDAD | CANTIDAD | PRECIO UNITARIO | COSTO | PESO RELATIVO ELEMENTO (%) | CPC ELEMENTO | NP/EP/ND | VAE (%) | VAE (%) ELEMENTO
Universal PVC -P U/R de 3/4" |  | u | 1 | 2.88 | 2.88 | 11.05% | 61161.00.1 | NP | 40% | 4.418%
Tapon Macho PVC -P U /R de 3/4" |  | u | 1 | 0.65 | 0.65 | 2.493% | 61161.00.2 | EP | 100% | 2.493%
Tee PVC -P U/R de 3/4" |  | u | 1 | 1.36 | 1.36 | 5.216% | 61161.00.3 | EP | 100% | 5.216%
Tapon Hembra PVC - P U/R de 3/4" |  | u | 1 | 0.66 | 0.66 | 2.531% | 61161.00.4 | EP | 100% | 2.531%
Codo 90° PVC -P U/R de 3/4" |  | u | 1 | 0.88 | 0.88 | 3.375% | 61161.00.5 | EP | 100% | 3.375%
Neplo PVC -P U /R de 3/4" |  | u | 0.4 | 0.59 | 0.236 | 0.9051% | 61161.00.6 | EP | 100% | 0.9051%
Tuberia PVC -P U/R de 3/4" |  | m | 3 | 2.057 | 6.171 | 23.67% | 61161.00.7 | EP | 100% | 23.67%
Union PVC - P U / R de 3/4" |  | u | 1 | 0.814 | 0.814 | 3.122% | 61161.00.8 | EP | 100% | 3.122%
Sellador 11 onz |  | u | 0.037 | 1.96 | 0.07252 | 0.2781% | 61161.00.9 | ND | 40% | 0.1113%
Teflon rollo x 10m |  | rll | 0.037 | 0.528 | 0.019536 | 0.07492% | 61161.00.1 | ND | 40% | 0.02997%
Tee Reductora PVC -P U/R DE 1" a 3/4" |  | u | 0.2 | 1.83 | 0.366 | 1.404% | 61161.00.2 | EP | 100% | 1.404%
Tee Reductora PVC -P U/R DE 2" a 1" |  | u | 0.12 | 1.83 | 0.2196 | 0.8422% | 61161.00.3 | EP | 100% | 0.8422%
[5 empty] | 0 | 0% |  |  |  | 0%
[5 empty] | 0 | 0% |  |  |  | 0%
[5 empty] | 0 | 0% |  |  |  | 0%
0 |  | 0 |  |  | 0 | 0% | 61161.00.4 | 0 | 0% | 0%
SUBTOTAL O |  |  |  |  | 14.3287 | SUBTOTAL O |  |  |  | 48.11%
TRANSPORTE | [9 empty] | 0
DESCRIPCION |  | UNIDAD | CANTIDAD | PRECIO UNITARIO | COSTO | PESO RELATIVO ELEMENTO (%) | CPC ELEMENTO | NP/EP/ND | VAE (%) | VAE (%) ELEMENTO
0 |  | 0 |  |  | 0 | 0% | 61161.00.1 | 0 | 0% | 0%
0 |  | 0 |  |  | 0 | 0% | 61161.00.2 | 0 | 0% | 0%
0 |  | 0 |  |  | 0 | 0% | 61161.00.5 | 0 | 0% | 0%
SUBTOTAL P |  |  |  |  | 0 | SUBTOTAL P |  |  |  | 0%
|  | TOTAL COSTO DIRECTO (M+N+O+P) |  |  | 26.0742
|  | INDIRECTOS Y UTILIDADES % |  | 10% | 2.607
|  | OTROS INDIRECTOS % |  | 10% | 2.607
|  | COSTO TOTAL DEL RUBRO |  |  | 31.288
ESTOS PRECIOS NO INCLUYEN IVA |  | VALOR OFERTADO |  |  | 31.29 | 100% |  |  |  | 91.87%
"CONTRATACIÓN DE ESTUDIOS Y DISEÑOS PARA LA IMPLANTACIÓN ARQUITECTÓNICA DE LA UNIDAD EDUCATIVA ESTANDARIZADA DEL MILENIO TIPOLOGIA MAYOR “CASCALES“, UBICADA EN LA PARROQUIA EL DORADO DE CASCALES, CANTÓN CASCALES, PROVINCIA DE SUCUMBÍOS
NOMBRE DEL CONSULTOR | ING. FRANCISCO JAVIER AYALA PAZMIÑO
CONTRATO NUMERO | 005-CZ1E-2020
ANALISIS DE PRECIOS UNITARIOS
RUBRO: | AAPP085 |  |  | UNIDAD: | u
DETALLE: | Reductor PVC - P U/R de 1" a 3/4 "
EQUIPOS | [5 empty] | AGREGADO NACIONAL
DESCRIPCION | CANTIDAD | TARIFA | COSTO HORA | RENDIMIENTO | COSTO | PESO RELATIVO ELEMENTO (%) | CPC ELEMENTO | NP/EP/ND | VAE (%) | VAE (%) ELEMENTO
|  |  | 0 |  | 0 | 0% | 61161.00.2 |  |  | 0%
0 |  | 0 | 0 |  | 0 | 0% | 61161.00.3 | 0 | 0% | 0%
0 |  | 0 | 0 |  | 0 | 0% | 61161.00.4 | 0 | 0% | 0%
0 |  | 0 | 0 |  | 0 | 0% | 61161.00.5 | 0 | 0% | 0%
0 |  | 0 | 0 |  | 0 | 0% | 61161.00.6 | 0 | 0% | 0%
Herramienta menor (5% M.O) |  | 0 | 0 |  | 0.022 | 1.345% | 61161.00.7 | EP | 40% | 0.538%
SUBTOTAL M |  |  |  |  | 0.022 | SUBTOTAL M |  |  |  | 0.538%
MANO DE OBRA
DESCRIPCION (CATEG) | CANTIDAD | JORNAL/HR | COSTO HORA | RENDIMIENTO | COSTO | PESO RELATIVO ELEMENTO (%) | CPC ELEMENTO | NP/EP/ND | VAE (%) | VAE (%) ELEMENTO
Ayudante (Estr. Oc. E2) | 1 | 4.05 | 4.05 | 0.05 | 0.2025 | 12.38% |  | EP | 100% | 12.38%
Plomero (Estr.Oc. D2) | 1 | 4.1 | 4.1 | 0.05 | 0.205 | 12.53% |  | EP | 100% | 12.53%
Maestro de Obra (Estr. Oc. C1) | 0.1 | 4.55 | 0.455 | 0.05 | 0.02275 | 1.391% |  | EP | 100% | 1.391%
[6 empty] | 0% | 61161.00.4 |  |  | 0%
[6 empty] | 0% | 61161.00.5 | 0 | 0% | 0%
0 |  | 0 | 0 |  | 0 | 0% | 61161.00.6 | 0 | 0% | 0%
0 |  | 0 | 0 |  | 0 | 0% | 61161.00.7 | 0 | 0% | 0%
0 |  | 0 | 0 |  | 0 | 0% | 61161.00.8 | 0 | 0% | 0%
0 |  | 0 | 0 |  | 0 | 0% | 61161.00.9 | 0 | 0% | 0%
SUBTOTAL N |  |  |  |  | 0.43025 | SUBTOTAL N |  |  |  | 26.3%
MATERIALES
DESCRIPCION |  | UNIDAD | CANTIDAD | PRECIO UNITARIO | COSTO | PESO RELATIVO ELEMENTO (%) | CPC ELEMENTO | NP/EP/ND | VAE (%) | VAE (%) ELEMENTO
Reductor PVC - P U/R de 1" a 3/4 " |  | u | 1 | 1.18 | 1.18 | 72.14% | 61161.00.1 | EP | 100% | 72.14%
Teflon x10m |  | u | 0.002 | 0.528 | 0.001056 | 0.06456% | 61161.00.2 | ND | 40% | 0.02582%
Sellador 11 onz. |  | u | 0.002 | 1.21 | 0.00242 | 0.1479% | 61161.00.3 | ND | 40% | 0.05918%
[5 empty] | 0 | 0% | 61161.00.4 |  |  | 0%
[5 empty] | 0 | 0% | 61161.00.5 |  |  | 0%
[5 empty] | 0 | 0% | 61161.00.6 |  |  | 0%
[5 empty] | 0 | 0% | 61161.00.7 |  |  | 0%
[5 empty] | 0 | 0% |  |  |  | 0%
[5 empty] | 0 | 0% |  |  |  | 0%
[5 empty] | 0 | 0% |  |  |  | 0%
[5 empty] | 0 | 0% | 61161.00.8 |  |  | 0%
[5 empty] | 0 | 0% | 61161.00.9 |  |  | 0%
[5 empty] | 0 | 0% | 61161.00.1 |  |  | 0%
[5 empty] | 0 | 0% | 61161.00.2 |  |  | 0%
0 |  | 0 |  |  | 0 | 0% | 61161.00.3 | 0 | 0% | 0%
0 |  | 0 |  |  | 0 | 0% | 61161.00.4 | 0 | 0% | 0%
SUBTOTAL O |  |  |  |  | 1.1835 | SUBTOTAL O |  |  |  | 72.22%
TRANSPORTE | [9 empty] | 0
DESCRIPCION |  | UNIDAD | CANTIDAD | PRECIO UNITARIO | COSTO | PESO RELATIVO ELEMENTO (%) | CPC ELEMENTO | NP/EP/ND | VAE (%) | VAE (%) ELEMENTO
0 |  | 0 |  |  | 0 | 0% | 61161.00.1 | 0 | 0% | 0%
0 |  | 0 |  |  | 0 | 0% | 61161.00.2 | 0 | 0% | 0%
0 |  | 0 |  |  | 0 | 0% | 61161.00.5 | 0 | 0% | 0%
SUBTOTAL P |  |  |  |  | 0 | SUBTOTAL P |  |  |  | 0%
|  | TOTAL COSTO DIRECTO (M+N+O+P) |  |  | 1.6357
|  | INDIRECTOS Y UTILIDADES % |  | 10% | 0.164
|  | OTROS INDIRECTOS % |  | 10% | 0.164
|  | COSTO TOTAL DEL RUBRO |  |  | 1.964
ESTOS PRECIOS NO INCLUYEN IVA |  | VALOR OFERTADO |  |  | 1.96 | 100% |  |  |  | 99.07%
"CONTRATACIÓN DE ESTUDIOS Y DISEÑOS PARA LA IMPLANTACIÓN ARQUITECTÓNICA DE LA UNIDAD EDUCATIVA ESTANDARIZADA DEL MILENIO TIPOLOGIA MAYOR “CASCALES“, UBICADA EN LA PARROQUIA EL DORADO DE CASCALES, CANTÓN CASCALES, PROVINCIA DE SUCUMBÍOS
NOMBRE DEL CONSULTOR | ING. FRANCISCO JAVIER AYALA PAZMIÑO
CONTRATO NUMERO | 005-CZ1E-2020
ANALISIS DE PRECIOS UNITARIOS
RUBRO: | AAPP086 |  |  | UNIDAD: | u
DETALLE: | Reductor PVC - P U/R de 1-1/2" a 1 "
EQUIPOS | [5 empty] | AGREGADO NACIONAL
DESCRIPCION | CANTIDAD | TARIFA | COSTO HORA | RENDIMIENTO | COSTO | PESO RELATIVO ELEMENTO (%) | CPC ELEMENTO | NP/EP/ND | VAE (%) | VAE (%) ELEMENTO
|  |  | 0 |  | 0 | 0% | 61161.00.2 |  |  | 0%
0 |  | 0 | 0 |  | 0 | 0% | 61161.00.3 | 0 | 0% | 0%
0 |  | 0 | 0 |  | 0 | 0% | 61161.00.4 | 0 | 0% | 0%
0 |  | 0 | 0 |  | 0 | 0% | 61161.00.5 | 0 | 0% | 0%
0 |  | 0 | 0 |  | 0 | 0% | 61161.00.6 | 0 | 0% | 0%
Herramienta menor (5% M.O) |  | 0 | 0 |  | 0.03 | 1.371% | 61161.00.7 | EP | 40% | 0.5486%
SUBTOTAL M |  |  |  |  | 0.03 | SUBTOTAL M |  |  |  | 0.5486%
MANO DE OBRA
DESCRIPCION (CATEG) | CANTIDAD | JORNAL/HR | COSTO HORA | RENDIMIENTO | COSTO | PESO RELATIVO ELEMENTO (%) | CPC ELEMENTO | NP/EP/ND | VAE (%) | VAE (%) ELEMENTO
Ayudante (Estr. Oc. E2) | 1 | 4.05 | 4.05 | 0.07 | 0.2835 | 12.96% |  | EP | 100% | 12.96%
Plomero (Estr.Oc. D2) | 1 | 4.1 | 4.1 | 0.07 | 0.287 | 13.12% |  | EP | 100% | 13.12%
Maestro de Obra (Estr. Oc. C1) | 0.1 | 4.55 | 0.455 | 0.07 | 0.03185 | 1.456% |  | EP | 100% | 1.456%
[6 empty] | 0% | 61161.00.4 |  |  | 0%
[6 empty] | 0% | 61161.00.5 | 0 | 0% | 0%
0 |  | 0 | 0 |  | 0 | 0% | 61161.00.6 | 0 | 0% | 0%
0 |  | 0 | 0 |  | 0 | 0% | 61161.00.7 | 0 | 0% | 0%
0 |  | 0 | 0 |  | 0 | 0% | 61161.00.8 | 0 | 0% | 0%
0 |  | 0 | 0 |  | 0 | 0% | 61161.00.9 | 0 | 0% | 0%
SUBTOTAL N |  |  |  |  | 0.60235 | SUBTOTAL N |  |  |  | 27.54%
MATERIALES
DESCRIPCION |  | UNIDAD | CANTIDAD | PRECIO UNITARIO | COSTO | PESO RELATIVO ELEMENTO (%) | CPC ELEMENTO | NP/EP/ND | VAE (%) | VAE (%) ELEMENTO
Reductor PVC - P U/R de 1-1/2" a 1 " |  | u | 1 | 1.55 | 1.55 | 70.86% | 61161.00.1 | EP | 100% | 70.86%
Teflon x10m |  | u | 0.003 | 0.528 | 0.001584 | 0.07241% | 61161.00.2 | ND | 40% | 0.02896%
Sellador 11 onz. |  | u | 0.003 | 1.21 | 0.00363 | 0.1659% | 61161.00.3 | ND | 40% | 0.06638%
[5 empty] | 0 | 0% | 61161.00.4 |  |  | 0%
[5 empty] | 0 | 0% | 61161.00.5 |  |  | 0%
[5 empty] | 0 | 0% | 61161.00.6 |  |  | 0%
[5 empty] | 0 | 0% |  |  |  | 0%
[5 empty] | 0 | 0% | 61161.00.7 |  |  | 0%
[5 empty] | 0 | 0% | 61161.00.8 |  |  | 0%
[5 empty] | 0 | 0% | 61161.00.9 |  |  | 0%
[5 empty] | 0 | 0% |  |  |  | 0%
[5 empty] | 0 | 0% |  |  |  | 0%
[5 empty] | 0 | 0% | 61161.00.1 |  |  | 0%
[5 empty] | 0 | 0% | 61161.00.2 |  |  | 0%
0 |  | 0 |  |  | 0 | 0% | 61161.00.3 | 0 | 0% | 0%
0 |  | 0 |  |  | 0 | 0% | 61161.00.4 | 0 | 0% | 0%
SUBTOTAL O |  |  |  |  | 1.5552 | SUBTOTAL O |  |  |  | 70.95%
TRANSPORTE | [9 empty] | 0
DESCRIPCION |  | UNIDAD | CANTIDAD | PRECIO UNITARIO | COSTO | PESO RELATIVO ELEMENTO (%) | CPC ELEMENTO | NP/EP/ND | VAE (%) | VAE (%) ELEMENTO
0 |  | 0 |  |  | 0 | 0% | 61161.00.1 | 0 | 0% | 0%
0 |  | 0 |  |  | 0 | 0% | 61161.00.4 | 0 | 0% | 0%
0 |  | 0 |  |  | 0 | 0% | 61161.00.5 | 0 | 0% | 0%
SUBTOTAL P |  |  |  |  | 0 | SUBTOTAL P |  |  |  | 0%
|  | TOTAL COSTO DIRECTO (M+N+O+P) |  |  | 2.1876
|  | INDIRECTOS Y UTILIDADES % |  | 10% | 0.219
|  | OTROS INDIRECTOS % |  | 10% | 0.219
|  | COSTO TOTAL DEL RUBRO |  |  | 2.626
ESTOS PRECIOS NO INCLUYEN IVA |  | VALOR OFERTADO |  |  | 2.63 | 100% |  |  |  | 99.03%
"CONTRATACIÓN DE ESTUDIOS Y DISEÑOS PARA LA IMPLANTACIÓN ARQUITECTÓNICA DE LA UNIDAD EDUCATIVA ESTANDARIZADA DEL MILENIO TIPOLOGIA MAYOR “CASCALES“, UBICADA EN LA PARROQUIA EL DORADO DE CASCALES, CANTÓN CASCALES, PROVINCIA DE SUCUMBÍOS
NOMBRE DEL CONSULTOR | ING. FRANCISCO JAVIER AYALA PAZMIÑO
CONTRATO NUMERO | 005-CZ1E-2020
ANALISIS DE PRECIOS UNITARIOS
RUBRO: | AAPP087 |  |  | UNIDAD: | m
DETALLE: | Tubería PVC - P E/C 90mm x 1.25 MPA
EQUIPOS | [5 empty] | AGREGADO NACIONAL
DESCRIPCION | CANTIDAD | TARIFA | COSTO HORA | RENDIMIENTO | COSTO | PESO RELATIVO ELEMENTO (%) | CPC ELEMENTO | NP/EP/ND | VAE (%) | VAE (%) ELEMENTO
|  |  | 0 |  | 0 | 0% | 61161.00.2 |  |  | 0%
0 |  | 0 | 0 |  | 0 | 0% | 61161.00.3 | 0 | 0% | 0%
0 |  | 0 | 0 |  | 0 | 0% | 61161.00.4 | 0 | 0% | 0%
0 |  | 0 | 0 |  | 0 | 0% | 61161.00.5 | 0 | 0% | 0%
0 |  | 0 | 0 |  | 0 | 0% | 61161.00.6 | 0 | 0% | 0%
Herramienta menor (5% M.O) |  | 0 | 0 |  | 0.039 | 1.229% | 61161.00.7 | EP | 40% | 0.4917%
SUBTOTAL M |  |  |  |  | 0.039 | SUBTOTAL M |  |  |  | 0.4917%
MANO DE OBRA
DESCRIPCION (CATEG) | CANTIDAD | JORNAL/HR | COSTO HORA | RENDIMIENTO | COSTO | PESO RELATIVO ELEMENTO (%) | CPC ELEMENTO | NP/EP/ND | VAE (%) | VAE (%) ELEMENTO
Ayudante (Estr. Oc. E2) | 1 | 4.05 | 4.05 | 0.09 | 0.3645 | 11.49% |  | EP | 100% | 11.49%
Plomero (Estr.Oc. D2) | 1 | 4.1 | 4.1 | 0.09 | 0.369 | 11.63% |  | EP | 100% | 11.63%
Maestro de Obra (Estr. Oc. C1) | 0.1 | 4.55 | 0.455 | 0.09 | 0.04095 | 1.291% |  | EP | 100% | 1.291%
[6 empty] | 0% | 61161.00.4 |  |  | 0%
[6 empty] | 0% | 61161.00.5 | 0 | 0% | 0%
0 |  | 0 | 0 |  | 0 | 0% | 61161.00.6 | 0 | 0% | 0%
0 |  | 0 | 0 |  | 0 | 0% | 61161.00.7 | 0 | 0% | 0%
0 |  | 0 | 0 |  | 0 | 0% | 61161.00.8 | 0 | 0% | 0%
0 |  | 0 | 0 |  | 0 | 0% | 61161.00.9 | 0 | 0% | 0%
SUBTOTAL N |  |  |  |  | 0.77445 | SUBTOTAL N |  |  |  | 24.41%
MATERIALES
DESCRIPCION |  | UNIDAD | CANTIDAD | PRECIO UNITARIO | COSTO | PESO RELATIVO ELEMENTO (%) | CPC ELEMENTO | NP/EP/ND | VAE (%) | VAE (%) ELEMENTO
Tubería PVC - P E/C 90mm x 1.25 MPA |  | m | 1 | 1.68 | 1.68 | 52.96% | 61161.00.1 | EP | 100% | 52.96%
Cemento Solvente para PVC |  | 4000c | 0.008 | 52.9 | 0.4232 | 13.34% | 61161.00.2 | ND | 40% | 5.336%
Limpiador para PVC |  | 4000c | 0.008 | 31.98 | 0.25584 | 8.064% | 61161.00.3 | ND | 40% | 3.226%
[5 empty] | 0 | 0% | 61161.00.4 |  |  | 0%
[5 empty] | 0 | 0% | 61161.00.5 |  |  | 0%
[5 empty] | 0 | 0% | 61161.00.6 |  |  | 0%
[5 empty] | 0 | 0% | 61161.00.7 |  |  | 0%
[5 empty] | 0 | 0% | 61161.00.8 |  |  | 0%
[5 empty] | 0 | 0% |  |  |  | 0%
[5 empty] | 0 | 0% |  |  |  | 0%
[5 empty] | 0 | 0% | 61161.00.9 |  |  | 0%
[5 empty] | 0 | 0% | 61161.00.1 |  |  | 0%
[5 empty] | 0 | 0% |  |  |  | 0%
[5 empty] | 0 | 0% | 61161.00.2 |  |  | 0%
0 |  | 0 |  |  | 0 | 0% | 61161.00.3 | 0 | 0% | 0%
0 |  | 0 |  |  | 0 | 0% | 61161.00.4 | 0 | 0% | 0%
SUBTOTAL O |  |  |  |  | 2.359 | SUBTOTAL O |  |  |  | 61.52%
TRANSPORTE | [9 empty] | 0
DESCRIPCION |  | UNIDAD | CANTIDAD | PRECIO UNITARIO | COSTO | PESO RELATIVO ELEMENTO (%) | CPC ELEMENTO | NP/EP/ND | VAE (%) | VAE (%) ELEMENTO
0 |  | 0 |  |  | 0 | 0% | 61161.00.1 | 0 | 0% | 0%
0 |  | 0 |  |  | 0 | 0% | 61161.00.4 | 0 | 0% | 0%
0 |  | 0 |  |  | 0 | 0% | 61161.00.5 | 0 | 0% | 0%
SUBTOTAL P |  |  |  |  | 0 | SUBTOTAL P |  |  |  | 0%
|  | TOTAL COSTO DIRECTO (M+N+O+P) |  |  | 3.1725
|  | INDIRECTOS Y UTILIDADES % |  | 10% | 0.317
|  | OTROS INDIRECTOS % |  | 10% | 0.317
|  | COSTO TOTAL DEL RUBRO |  |  | 3.806
ESTOS PRECIOS NO INCLUYEN IVA |  | VALOR OFERTADO |  |  | 3.81 | 100% |  |  |  | 86.42%
"CONTRATACIÓN DE ESTUDIOS Y DISEÑOS PARA LA IMPLANTACIÓN ARQUITECTÓNICA DE LA UNIDAD EDUCATIVA ESTANDARIZADA DEL MILENIO TIPOLOGIA MAYOR “CASCALES“, UBICADA EN LA PARROQUIA EL DORADO DE CASCALES, CANTÓN CASCALES, PROVINCIA DE SUCUMBÍOS
NOMBRE DEL CONSULTOR | ING. FRANCISCO JAVIER AYALA PAZMIÑO
CONTRATO NUMERO | 005-CZ1E-2020
ANALISIS DE PRECIOS UNITARIOS
RUBRO: | AAPP088 |  |  | UNIDAD: | u
DETALLE: | Codo PVC -P E/C de 90 mm x 90°
EQUIPOS | [5 empty] | AGREGADO NACIONAL
DESCRIPCION | CANTIDAD | TARIFA | COSTO HORA | RENDIMIENTO | COSTO | PESO RELATIVO ELEMENTO (%) | CPC ELEMENTO | NP/EP/ND | VAE (%) | VAE (%) ELEMENTO
|  |  | 0 |  | 0 | 0% | 61161.00.2 |  |  | 0%
0 |  | 0 | 0 |  | 0 | 0% | 61161.00.3 | 0 | 0% | 0%
0 |  | 0 | 0 |  | 0 | 0% | 61161.00.4 | 0 | 0% | 0%
0 |  | 0 | 0 |  | 0 | 0% | 61161.00.5 | 0 | 0% | 0%
0 |  | 0 | 0 |  | 0 | 0% | 61161.00.6 | 0 | 0% | 0%
Herramienta menor (5% M.O) |  | 0 | 0 |  | 0.086 | 0.8147% | 61161.00.7 | EP | 40% | 0.3259%
SUBTOTAL M |  |  |  |  | 0.086 | SUBTOTAL M |  |  |  | 0.3259%
MANO DE OBRA
DESCRIPCION (CATEG) | CANTIDAD | JORNAL/HR | COSTO HORA | RENDIMIENTO | COSTO | PESO RELATIVO ELEMENTO (%) | CPC ELEMENTO | NP/EP/ND | VAE (%) | VAE (%) ELEMENTO
Ayudante (Estr. Oc. E2) | 1 | 4.05 | 4.05 | 0.2 | 0.81 | 7.674% |  | EP | 100% | 7.674%
Plomero (Estr.Oc. D2) | 1 | 4.1 | 4.1 | 0.2 | 0.82 | 7.768% |  | EP | 100% | 7.768%
Maestro de Obra (Estr. Oc. C1) | 0.1 | 4.55 | 0.455 | 0.2 | 0.091 | 0.8621% |  | EP | 100% | 0.8621%
[6 empty] | 0% | 61161.00.4 |  |  | 0%
[6 empty] | 0% | 61161.00.5 | 0 | 0% | 0%
0 |  | 0 | 0 |  | 0 | 0% | 61161.00.6 | 0 | 0% | 0%
0 |  | 0 | 0 |  | 0 | 0% | 61161.00.7 | 0 | 0% | 0%
0 |  | 0 | 0 |  | 0 | 0% | 61161.00.8 | 0 | 0% | 0%
0 |  | 0 | 0 |  | 0 | 0% | 61161.00.9 | 0 | 0% | 0%
SUBTOTAL N |  |  |  |  | 1.721 | SUBTOTAL N |  |  |  | 16.3%
MATERIALES
DESCRIPCION |  | UNIDAD | CANTIDAD | PRECIO UNITARIO | COSTO | PESO RELATIVO ELEMENTO (%) | CPC ELEMENTO | NP/EP/ND | VAE (%) | VAE (%) ELEMENTO
Codo PVC -P E/C de 90 mm x 90° |  | u | 1 | 7.73 | 7.73 | 73.23% | 61161.00.1 | EP | 100% | 73.23%
Cemento Solvente para PVC |  | 4000c | 0.012 | 52.9 | 0.6348 | 6.014% | 61161.00.2 | ND | 40% | 2.406%
Limpiador para PVC |  | 4000c | 0.012 | 31.98 | 0.38376 | 3.636% | 61161.00.3 | ND | 40% | 1.454%
[5 empty] | 0 | 0% | 61161.00.4 |  |  | 0%
[5 empty] | 0 | 0% | 61161.00.5 |  |  | 0%
[5 empty] | 0 | 0% | 61161.00.6 |  |  | 0%
[5 empty] | 0 | 0% | 61161.00.7 |  |  | 0%
[5 empty] | 0 | 0% | 61161.00.8 |  |  | 0%
[5 empty] | 0 | 0% | 61161.00.9 |  |  | 0%
[5 empty] | 0 | 0% | 61161.00.1 |  |  | 0%
[5 empty] | 0 | 0% | 61161.00.2 |  |  | 0%
[5 empty] | 0 | 0% |  |  |  | 0%
[5 empty] | 0 | 0% |  |  |  | 0%
[5 empty] | 0 | 0% |  |  |  | 0%
0 |  | 0 |  |  | 0 | 0% | 61161.00.3 | 0 | 0% | 0%
0 |  | 0 |  |  | 0 | 0% | 61161.00.4 | 0 | 0% | 0%
SUBTOTAL O |  |  |  |  | 8.7486 | SUBTOTAL O |  |  |  | 77.09%
TRANSPORTE | [9 empty] | 0
DESCRIPCION |  | UNIDAD | CANTIDAD | PRECIO UNITARIO | COSTO | PESO RELATIVO ELEMENTO (%) | CPC ELEMENTO | NP/EP/ND | VAE (%) | VAE (%) ELEMENTO
0 |  | 0 |  |  | 0 | 0% | 61161.00.1 | 0 | 0% | 0%
0 |  | 0 |  |  | 0 | 0% | 61161.00.4 | 0 | 0% | 0%
0 |  | 0 |  |  | 0 | 0% | 61161.00.5 | 0 | 0% | 0%
SUBTOTAL P |  |  |  |  | 0 | SUBTOTAL P |  |  |  | 0%
|  | TOTAL COSTO DIRECTO (M+N+O+P) |  |  | 10.5556
|  | INDIRECTOS Y UTILIDADES % |  | 10% | 1.056
|  | OTROS INDIRECTOS % |  | 10% | 1.056
|  | COSTO TOTAL DEL RUBRO |  |  | 12.668
ESTOS PRECIOS NO INCLUYEN IVA |  | VALOR OFERTADO |  |  | 12.67 | 100% |  |  |  | 93.72%
"CONTRATACIÓN DE ESTUDIOS Y DISEÑOS PARA LA IMPLANTACIÓN ARQUITECTÓNICA DE LA UNIDAD EDUCATIVA ESTANDARIZADA DEL MILENIO TIPOLOGIA MAYOR “CASCALES“, UBICADA EN LA PARROQUIA EL DORADO DE CASCALES, CANTÓN CASCALES, PROVINCIA DE SUCUMBÍOS
NOMBRE DEL CONSULTOR | ING. FRANCISCO JAVIER AYALA PAZMIÑO
CONTRATO NUMERO | 005-CZ1E-2020
ANALISIS DE PRECIOS UNITARIOS
RUBRO: | AAPP089 |  |  | UNIDAD: | u
DETALLE: | Tee Reductora PVC - P E/C de 90 mm a 63mm
EQUIPOS | [5 empty] | AGREGADO NACIONAL
DESCRIPCION | CANTIDAD | TARIFA | COSTO HORA | RENDIMIENTO | COSTO | PESO RELATIVO ELEMENTO (%) | CPC ELEMENTO | NP/EP/ND | VAE (%) | VAE (%) ELEMENTO
|  |  | 0 |  | 0 | 0% | 61161.00.2 |  |  | 0%
0 |  | 0 | 0 |  | 0 | 0% | 61161.00.3 | 0 | 0% | 0%
0 |  | 0 | 0 |  | 0 | 0% | 61161.00.4 | 0 | 0% | 0%
0 |  | 0 | 0 |  | 0 | 0% | 61161.00.5 | 0 | 0% | 0%
0 |  | 0 | 0 |  | 0 | 0% | 61161.00.6 | 0 | 0% | 0%
Herramienta menor (5% M.O) |  | 0 | 0 |  | 0.086 | 1.079% | 61161.00.7 | EP | 40% | 0.4316%
SUBTOTAL M |  |  |  |  | 0.086 | SUBTOTAL M |  |  |  | 0.4316%
MANO DE OBRA
DESCRIPCION (CATEG) | CANTIDAD | JORNAL/HR | COSTO HORA | RENDIMIENTO | COSTO | PESO RELATIVO ELEMENTO (%) | CPC ELEMENTO | NP/EP/ND | VAE (%) | VAE (%) ELEMENTO
Ayudante (Estr. Oc. E2) | 1 | 4.05 | 4.05 | 0.2 | 0.81 | 10.16% |  | EP | 100% | 10.16%
Plomero (Estr.Oc. D2) | 1 | 4.1 | 4.1 | 0.2 | 0.82 | 10.29% |  | EP | 100% | 10.29%
Maestro de Obra (Estr. Oc. C1) | 0.1 | 4.55 | 0.455 | 0.2 | 0.091 | 1.142% |  | EP | 100% | 1.142%
[6 empty] | 0% | 61161.00.4 |  |  | 0%
[6 empty] | 0% | 61161.00.5 | 0 | 0% | 0%
0 |  | 0 | 0 |  | 0 | 0% | 61161.00.6 | 0 | 0% | 0%
0 |  | 0 | 0 |  | 0 | 0% | 61161.00.7 | 0 | 0% | 0%
0 |  | 0 | 0 |  | 0 | 0% | 61161.00.8 | 0 | 0% | 0%
0 |  | 0 | 0 |  | 0 | 0% | 61161.00.9 | 0 | 0% | 0%
SUBTOTAL N |  |  |  |  | 1.721 | SUBTOTAL N |  |  |  | 21.59%
MATERIALES
DESCRIPCION |  | UNIDAD | CANTIDAD | PRECIO UNITARIO | COSTO | PESO RELATIVO ELEMENTO (%) | CPC ELEMENTO | NP/EP/ND | VAE (%) | VAE (%) ELEMENTO
Tee Reductora PVC - E/C de 90 mm a 63mm |  | u | 1 | 4.89 | 4.89 | 61.35% | 61161.00.1 | EP | 100% | 61.35%
Cemento Solvente para PVC |  | 4000c | 0.015 | 52.9 | 0.7935 | 9.956% | 61161.00.2 | ND | 40% | 3.982%
Limpiador para PVC |  | 4000c | 0.015 | 31.98 | 0.4797 | 6.019% | 61161.00.3 | ND | 40% | 2.407%
[5 empty] | 0 | 0% | 61161.00.4 |  |  | 0%
[5 empty] | 0 | 0% |  |  |  | 0%
[5 empty] | 0 | 0% |  |  |  | 0%
[5 empty] | 0 | 0% |  |  |  | 0%
[5 empty] | 0 | 0% |  |  |  | 0%
[5 empty] | 0 | 0% |  |  |  | 0%
[5 empty] | 0 | 0% |  |  |  | 0%
[5 empty] | 0 | 0% |  |  |  | 0%
[5 empty] | 0 | 0% |  |  |  | 0%
[5 empty] | 0 | 0% |  |  |  | 0%
[5 empty] | 0 | 0% | 61161.00.2 |  |  | 0%
0 |  | 0 |  |  | 0 | 0% | 61161.00.3 | 0 | 0% | 0%
0 |  | 0 |  |  | 0 | 0% | 61161.00.4 | 0 | 0% | 0%
SUBTOTAL O |  |  |  |  | 6.1632 | SUBTOTAL O |  |  |  | 67.74%
TRANSPORTE | [9 empty] | 0
DESCRIPCION |  | UNIDAD | CANTIDAD | PRECIO UNITARIO | COSTO | PESO RELATIVO ELEMENTO (%) | CPC ELEMENTO | NP/EP/ND | VAE (%) | VAE (%) ELEMENTO
0 |  | 0 |  |  | 0 | 0% | 61161.00.1 | 0 | 0% | 0%
0 |  | 0 |  |  | 0 | 0% | 61161.00.2 | 0 | 0% | 0%
0 |  | 0 |  |  | 0 | 0% | 61161.00.3 | 0 | 0% | 0%
SUBTOTAL P |  |  |  |  | 0 | SUBTOTAL P |  |  |  | 0%
|  | TOTAL COSTO DIRECTO (M+N+O+P) |  |  | 7.9702
|  | INDIRECTOS Y UTILIDADES % |  | 10% | 0.797
|  | OTROS INDIRECTOS % |  | 10% | 0.797
|  | COSTO TOTAL DEL RUBRO |  |  | 9.564
ESTOS PRECIOS NO INCLUYEN IVA |  | VALOR OFERTADO |  |  | 9.56 | 100% |  |  |  | 89.77%
"CONTRATACIÓN DE ESTUDIOS Y DISEÑOS PARA LA IMPLANTACIÓN ARQUITECTÓNICA DE LA UNIDAD EDUCATIVA ESTANDARIZADA DEL MILENIO TIPOLOGIA MAYOR “CASCALES“, UBICADA EN LA PARROQUIA EL DORADO DE CASCALES, CANTÓN CASCALES, PROVINCIA DE SUCUMBÍOS
NOMBRE DEL CONSULTOR | ING. FRANCISCO JAVIER AYALA PAZMIÑO
CONTRATO NUMERO | 005-CZ1E-2020
ANALISIS DE PRECIOS UNITARIOS
RUBRO: | AAPP090 |  |  | UNIDAD: | u
DETALLE: | Reductor de 63mm a 1 -1/2"
EQUIPOS | [5 empty] | AGREGADO NACIONAL
DESCRIPCION | CANTIDAD | TARIFA | COSTO HORA | RENDIMIENTO | COSTO | PESO RELATIVO ELEMENTO (%) | CPC ELEMENTO | NP/EP/ND | VAE (%) | VAE (%) ELEMENTO
|  |  | 0 |  | 0 | 0% | 61161.00.2 |  |  | 0%
0 |  | 0 | 0 |  | 0 | 0% | 61161.00.3 | 0 | 0% | 0%
0 |  | 0 | 0 |  | 0 | 0% | 61161.00.4 | 0 | 0% | 0%
0 |  | 0 | 0 |  | 0 | 0% | 61161.00.5 | 0 | 0% | 0%
0 |  | 0 | 0 |  | 0 | 0% | 61161.00.6 | 0 | 0% | 0%
Herramienta menor (5% M.O) |  | 0 | 0 |  | 0.069 | 1.889% | 61161.00.7 | EP | 40% | 0.7556%
SUBTOTAL M |  |  |  |  | 0.069 | SUBTOTAL M |  |  |  | 0.7556%
MANO DE OBRA
DESCRIPCION (CATEG) | CANTIDAD | JORNAL/HR | COSTO HORA | RENDIMIENTO | COSTO | PESO RELATIVO ELEMENTO (%) | CPC ELEMENTO | NP/EP/ND | VAE (%) | VAE (%) ELEMENTO
Ayudante (Estr. Oc. E2) | 1 | 4.05 | 4.05 | 0.16 | 0.648 | 17.74% |  | EP | 100% | 17.74%
Plomero (Estr.Oc. D2) | 1 | 4.1 | 4.1 | 0.16 | 0.656 | 17.96% |  | EP | 100% | 17.96%
Maestro de Obra (Estr. Oc. C1) | 0.1 | 4.55 | 0.455 | 0.16 | 0.0728 | 1.993% |  | EP | 100% | 1.993%
[6 empty] | 0% | 61161.00.4 |  |  | 0%
[6 empty] | 0% | 61161.00.5 | 0 | 0% | 0%
0 |  | 0 | 0 |  | 0 | 0% | 61161.00.6 | 0 | 0% | 0%
0 |  | 0 | 0 |  | 0 | 0% | 61161.00.7 | 0 | 0% | 0%
0 |  | 0 | 0 |  | 0 | 0% | 61161.00.8 | 0 | 0% | 0%
0 |  | 0 | 0 |  | 0 | 0% | 61161.00.9 | 0 | 0% | 0%
SUBTOTAL N |  |  |  |  | 1.3768 | SUBTOTAL N |  |  |  | 37.69%
MATERIALES
DESCRIPCION |  | UNIDAD | CANTIDAD | PRECIO UNITARIO | COSTO | PESO RELATIVO ELEMENTO (%) | CPC ELEMENTO | NP/EP/ND | VAE (%) | VAE (%) ELEMENTO
Reduccion PVC -P E/C 63mm a 50mm |  | u | 1 | 0.59 | 0.59 | 16.15% | 61161.00.1 | EP | 100% | 16.15%
Cemento Solvente para PVC |  | 4000c | 0.004 | 52.9 | 0.2116 | 5.793% | 61161.00.2 | ND | 40% | 2.317%
Limpiador para PVC |  | 4000c | 0.004 | 31.98 | 0.12792 | 3.502% | 61161.00.3 | EP | 40% | 1.401%
Adaptador Espiga Hembra CR E /C de 50mm a 1- 1/2" |  | u | 1 | 1.27 | 1.27 | 34.77% | 61161.00.4 | EP | 100% | 34.77%
Sellador 11 onz |  | u | 0.003 | 1.96 | 0.00588 | 0.161% | 61161.00.5 | ND | 40% | 0.06439%
Teflon x 10m |  | u | 0.003 | 0.528 | 0.001584 | 0.04336% | 61161.00.6 | ND | 40% | 0.01735%
[5 empty] | 0 | 0% |  |  |  | 0%
[5 empty] | 0 | 0% |  |  |  | 0%
[5 empty] | 0 | 0% |  |  |  | 0%
[5 empty] | 0 | 0% |  |  |  | 0%
[5 empty] | 0 | 0% |  |  |  | 0%
[5 empty] | 0 | 0% |  |  |  | 0%
[5 empty] | 0 | 0% |  |  |  | 0%
[5 empty] | 0 | 0% |  |  |  | 0%
0 |  | 0 |  |  | 0 | 0% |  | 0 | 0% | 0%
0 |  | 0 |  |  | 0 | 0% |  | 0 | 0% | 0%
SUBTOTAL O |  |  |  |  | 2.207 | SUBTOTAL O |  |  |  | 54.72%
TRANSPORTE | [9 empty] | 0
DESCRIPCION |  | UNIDAD | CANTIDAD | PRECIO UNITARIO | COSTO | PESO RELATIVO ELEMENTO (%) | CPC ELEMENTO | NP/EP/ND | VAE (%) | VAE (%) ELEMENTO
0 |  | 0 |  |  | 0 | 0% | 61161.00.1 | 0 | 0% | 0%
0 |  | 0 |  |  | 0 | 0% | 61161.00.2 | 0 | 0% | 0%
0 |  | 0 |  |  | 0 | 0% | 61161.00.5 | 0 | 0% | 0%
SUBTOTAL P |  |  |  |  | 0 | SUBTOTAL P |  |  |  | 0%
|  | TOTAL COSTO DIRECTO (M+N+O+P) |  |  | 3.6528
|  | INDIRECTOS Y UTILIDADES % |  | 10% | 0.365
|  | OTROS INDIRECTOS % |  | 10% | 0.365
|  | COSTO TOTAL DEL RUBRO |  |  | 4.383
ESTOS PRECIOS NO INCLUYEN IVA |  | VALOR OFERTADO |  |  | 4.38 | 100% |  |  |  | 93.17%
"CONTRATACIÓN DE ESTUDIOS Y DISEÑOS PARA LA IMPLANTACIÓN ARQUITECTÓNICA DE LA UNIDAD EDUCATIVA ESTANDARIZADA DEL MILENIO TIPOLOGIA MAYOR “CASCALES“, UBICADA EN LA PARROQUIA EL DORADO DE CASCALES, CANTÓN CASCALES, PROVINCIA DE SUCUMBÍOS
NOMBRE DEL CONSULTOR | ING. FRANCISCO JAVIER AYALA PAZMIÑO
CONTRATO NUMERO | 005-CZ1E-2020
ANALISIS DE PRECIOS UNITARIOS
RUBRO: | AAPP091 |  |  | UNIDAD: | u
DETALLE: | Reductor PVC - E/C de 90 mm a 75mm
EQUIPOS | [5 empty] | AGREGADO NACIONAL
DESCRIPCION | CANTIDAD | TARIFA | COSTO HORA | RENDIMIENTO | COSTO | PESO RELATIVO ELEMENTO (%) | CPC ELEMENTO | NP/EP/ND | VAE (%) | VAE (%) ELEMENTO
|  |  | 0 |  | 0 | 0% | 61161.00.2 |  |  | 0%
0 |  | 0 | 0 |  | 0 | 0% | 61161.00.3 | 0 | 0% | 0%
0 |  | 0 | 0 |  | 0 | 0% | 61161.00.4 | 0 | 0% | 0%
0 |  | 0 | 0 |  | 0 | 0% | 61161.00.5 | 0 | 0% | 0%
0 |  | 0 | 0 |  | 0 | 0% | 61161.00.6 | 0 | 0% | 0%
Herramienta menor (5% M.O) |  | 0 | 0 |  | 0.086 | 2.011% | 61161.00.7 | EP | 40% | 0.8045%
SUBTOTAL M |  |  |  |  | 0.086 | SUBTOTAL M |  |  |  | 0.8045%
MANO DE OBRA
DESCRIPCION (CATEG) | CANTIDAD | JORNAL/HR | COSTO HORA | RENDIMIENTO | COSTO | PESO RELATIVO ELEMENTO (%) | CPC ELEMENTO | NP/EP/ND | VAE (%) | VAE (%) ELEMENTO
Ayudante (Estr. Oc. E2) | 1 | 4.05 | 4.05 | 0.2 | 0.81 | 18.94% |  | EP | 100% | 18.94%
Plomero (Estr.Oc. D2) | 1 | 4.1 | 4.1 | 0.2 | 0.82 | 19.18% |  | EP | 100% | 19.18%
Maestro de Obra (Estr. Oc. C1) | 0.1 | 4.55 | 0.455 | 0.2 | 0.091 | 2.128% |  | EP | 100% | 2.128%
[6 empty] | 0% | 61161.00.4 |  |  | 0%
[6 empty] | 0% | 61161.00.5 | 0 | 0% | 0%
0 |  | 0 | 0 |  | 0 | 0% | 61161.00.6 | 0 | 0% | 0%
0 |  | 0 | 0 |  | 0 | 0% | 61161.00.7 | 0 | 0% | 0%
0 |  | 0 | 0 |  | 0 | 0% | 61161.00.8 | 0 | 0% | 0%
0 |  | 0 | 0 |  | 0 | 0% | 61161.00.9 | 0 | 0% | 0%
SUBTOTAL N |  |  |  |  | 1.721 | SUBTOTAL N |  |  |  | 40.25%
MATERIALES
DESCRIPCION |  | UNIDAD | CANTIDAD | PRECIO UNITARIO | COSTO | PESO RELATIVO ELEMENTO (%) | CPC ELEMENTO | NP/EP/ND | VAE (%) | VAE (%) ELEMENTO
Reductor PVC - E/C de 90 mm a 75mm |  | u | 1 | 1.79 | 1.79 | 41.86% | 61161.00.1 | EP | 100% | 41.86%
Cemento Solvente para PVC |  | 4000c | 0.008 | 52.9 | 0.4232 | 9.897% | 61161.00.2 | ND | 40% | 3.959%
Limpiador para PVC |  | 4000c | 0.008 | 31.98 | 0.25584 | 5.983% | 61161.00.3 | ND | 40% | 2.393%
[5 empty] | 0 | 0% | 61161.00.4 |  |  | 0%
[5 empty] | 0 | 0% |  |  |  | 0%
[5 empty] | 0 | 0% | 61161.00.5 |  |  | 0%
[5 empty] | 0 | 0% | 61161.00.9 |  |  | 0%
[5 empty] | 0 | 0% | 61161.00.2 |  |  | 0%
0 |  | 0 |  |  | 0 | 0% | 61161.00.3 | 0 | 0% | 0%
[5 empty] | 0 | 0% |  |  |  | 0%
[5 empty] | 0 | 0% |  |  |  | 0%
[5 empty] | 0 | 0% |  |  |  | 0%
[5 empty] | 0 | 0% |  |  |  | 0%
[5 empty] | 0 | 0% |  |  |  | 0%
[5 empty] | 0 | 0% |  |  |  | 0%
0 |  | 0 |  |  | 0 | 0% | 61161.00.4 | 0 | 0% | 0%
SUBTOTAL O |  |  |  |  | 2.469 | SUBTOTAL O |  |  |  | 48.21%
TRANSPORTE | [9 empty] | 0
DESCRIPCION |  | UNIDAD | CANTIDAD | PRECIO UNITARIO | COSTO | PESO RELATIVO ELEMENTO (%) | CPC ELEMENTO | NP/EP/ND | VAE (%) | VAE (%) ELEMENTO
0 |  | 0 |  |  | 0 | 0% | 61161.00.1 | 0 | 0% | 0%
0 |  | 0 |  |  | 0 | 0% | 61161.00.2 | 0 | 0% | 0%
0 |  | 0 |  |  | 0 | 0% | 61161.00.5 | 0 | 0% | 0%
SUBTOTAL P |  |  |  |  | 0 | SUBTOTAL P |  |  |  | 0%
|  | TOTAL COSTO DIRECTO (M+N+O+P) |  |  | 4.276
|  | INDIRECTOS Y UTILIDADES % |  | 10% | 0.428
|  | OTROS INDIRECTOS % |  | 10% | 0.428
|  | COSTO TOTAL DEL RUBRO |  |  | 5.132
ESTOS PRECIOS NO INCLUYEN IVA |  | VALOR OFERTADO |  |  | 5.13 | 100% |  |  |  | 89.27%
"CONTRATACIÓN DE ESTUDIOS Y DISEÑOS PARA LA IMPLANTACIÓN ARQUITECTÓNICA DE LA UNIDAD EDUCATIVA ESTANDARIZADA DEL MILENIO TIPOLOGIA MAYOR “CASCALES“, UBICADA EN LA PARROQUIA EL DORADO DE CASCALES, CANTÓN CASCALES, PROVINCIA DE SUCUMBÍOS
NOMBRE DEL CONSULTOR | ING. FRANCISCO JAVIER AYALA PAZMIÑO
CONTRATO NUMERO | 005-CZ1E-2020
ANALISIS DE PRECIOS UNITARIOS
RUBRO: | AAPP092 |  |  | UNIDAD: | u
DETALLE: | Reductor PVC - P de 63 mm a 3/4"
EQUIPOS | [5 empty] | AGREGADO NACIONAL
DESCRIPCION | CANTIDAD | TARIFA | COSTO HORA | RENDIMIENTO | COSTO | PESO RELATIVO ELEMENTO (%) | CPC ELEMENTO | NP/EP/ND | VAE (%) | VAE (%) ELEMENTO
|  |  | 0 |  | 0 | 0% | 61161.00.2 |  |  | 0%
0 |  | 0 | 0 |  | 0 | 0% | 61161.00.3 | 0 | 0% | 0%
0 |  | 0 | 0 |  | 0 | 0% | 61161.00.4 | 0 | 0% | 0%
0 |  | 0 | 0 |  | 0 | 0% | 61161.00.5 | 0 | 0% | 0%
0 |  | 0 | 0 |  | 0 | 0% | 61161.00.6 | 0 | 0% | 0%
Herramienta menor (5% M.O) |  | 0 | 0 |  | 0.069 | 2.112% | 61161.00.7 | EP | 40% | 0.8448%
SUBTOTAL M |  |  |  |  | 0.069 | SUBTOTAL M |  |  |  | 0.8448%
MANO DE OBRA
DESCRIPCION (CATEG) | CANTIDAD | JORNAL/HR | COSTO HORA | RENDIMIENTO | COSTO | PESO RELATIVO ELEMENTO (%) | CPC ELEMENTO | NP/EP/ND | VAE (%) | VAE (%) ELEMENTO
Ayudante (Estr. Oc. E2) | 1 | 4.05 | 4.05 | 0.16 | 0.648 | 19.83% |  | EP | 100% | 19.83%
Plomero (Estr.Oc. D2) | 1 | 4.1 | 4.1 | 0.16 | 0.656 | 20.08% |  | EP | 100% | 20.08%
Maestro de Obra (Estr. Oc. C1) | 0.1 | 4.55 | 0.455 | 0.16 | 0.0728 | 2.228% |  | EP | 100% | 2.228%
[6 empty] | 0% | 61161.00.4 |  |  | 0%
[6 empty] | 0% | 61161.00.5 | 0 | 0% | 0%
0 |  | 0 | 0 |  | 0 | 0% | 61161.00.6 | 0 | 0% | 0%
0 |  | 0 | 0 |  | 0 | 0% | 61161.00.7 | 0 | 0% | 0%
0 |  | 0 | 0 |  | 0 | 0% | 61161.00.8 | 0 | 0% | 0%
0 |  | 0 | 0 |  | 0 | 0% | 61161.00.9 | 0 | 0% | 0%
SUBTOTAL N |  |  |  |  | 1.3768 | SUBTOTAL N |  |  |  | 42.14%
MATERIALES
DESCRIPCION |  | UNIDAD | CANTIDAD | PRECIO UNITARIO | COSTO | PESO RELATIVO ELEMENTO (%) | CPC ELEMENTO | NP/EP/ND | VAE (%) | VAE (%) ELEMENTO
Reductor PVC -P de 63mm x 50mm |  | u | 1 | 0.61 | 0.61 | 18.67% | 61161.00.1 | EP | 100% | 18.67%
Reductor PVC -P de 50mm x 32mm |  | u | 1 | 0.33 | 0.33 | 10.1% | 61161.00.2 | EP | 100% | 10.1%
Reductor PVC -P de 32mm x 25mm |  | u | 1 | 0.15 | 0.15 | 4.591% | 61161.00.3 | EP | 100% | 4.591%
Adaptador Hembra CR / EC de 25mm x 3/4" |  | u | 1 | 0.3 | 0.3 | 9.182% | 61161.00.4 | EP | 100% | 9.182%
Sellador 11onz |  | u | 0.003 | 1.96 | 0.00588 | 0.18% | 61161.00.5 | ND | 40% | 0.07199%
Teflon x 10 m |  | u | 0.002 | 0.528 | 0.001056 | 0.03232% | 61161.00.6 | ND | 40% | 0.01293%
Cemento Solvente para PVC |  | u | 0.005 | 52.9 | 0.2645 | 8.096% | 61161.00.7 | ND | 40% | 3.238%
Limpiador para PVC |  | u | 0.005 | 31.98 | 0.1599 | 4.894% | 61161.00.8 | ND | 40% | 1.958%
[5 empty] | 0 | 0% |  |  |  | 0%
[5 empty] | 0 | 0% |  |  |  | 0%
[5 empty] | 0 | 0% |  |  |  | 0%
[5 empty] | 0 | 0% |  |  |  | 0%
[5 empty] | 0 | 0% |  |  |  | 0%
[5 empty] | 0 | 0% |  |  |  | 0%
0 |  | 0 |  |  | 0 | 0% |  | 0 | 0% | 0%
0 |  | 0 |  |  | 0 | 0% |  | 0 | 0% | 0%
SUBTOTAL O |  |  |  |  | 1.8213 | SUBTOTAL O |  |  |  | 47.83%
TRANSPORTE | [9 empty] | 0
DESCRIPCION |  | UNIDAD | CANTIDAD | PRECIO UNITARIO | COSTO | PESO RELATIVO ELEMENTO (%) | CPC ELEMENTO | NP/EP/ND | VAE (%) | VAE (%) ELEMENTO
0 |  | 0 |  |  | 0 | 0% | 61161.00.1 | 0 | 0% | 0%
0 |  | 0 |  |  | 0 | 0% | 61161.00.2 | 0 | 0% | 0%
0 |  | 0 |  |  | 0 | 0% | 61161.00.5 | 0 | 0% | 0%
SUBTOTAL P |  |  |  |  | 0 | SUBTOTAL P |  |  |  | 0%
|  | TOTAL COSTO DIRECTO (M+N+O+P) |  |  | 3.2671
|  | INDIRECTOS Y UTILIDADES % |  | 10% | 0.327
|  | OTROS INDIRECTOS % |  | 10% | 0.327
|  | COSTO TOTAL DEL RUBRO |  |  | 3.921
ESTOS PRECIOS NO INCLUYEN IVA |  | VALOR OFERTADO |  |  | 3.92 | 100% |  |  |  | 90.81%
"CONTRATACIÓN DE ESTUDIOS Y DISEÑOS PARA LA IMPLANTACIÓN ARQUITECTÓNICA DE LA UNIDAD EDUCATIVA ESTANDARIZADA DEL MILENIO TIPOLOGIA MAYOR “CASCALES“, UBICADA EN LA PARROQUIA EL DORADO DE CASCALES, CANTÓN CASCALES, PROVINCIA DE SUCUMBÍOS
NOMBRE DEL CONSULTOR | ING. FRANCISCO JAVIER AYALA PAZMIÑO
CONTRATO NUMERO | 005-CZ1E-2020
ANALISIS DE PRECIOS UNITARIOS
RUBRO: | AAPP093 |  |  | UNIDAD: | u
DETALLE: | Reductor PVC 90 mm a 3/4"
EQUIPOS | [5 empty] | AGREGADO NACIONAL
DESCRIPCION | CANTIDAD | TARIFA | COSTO HORA | RENDIMIENTO | COSTO | PESO RELATIVO ELEMENTO (%) | CPC ELEMENTO | NP/EP/ND | VAE (%) | VAE (%) ELEMENTO
|  |  | 0 |  | 0 | 0% | 61161.00.2 |  |  | 0%
0 |  | 0 | 0 |  | 0 | 0% | 61161.00.3 | 0 | 0% | 0%
0 |  | 0 | 0 |  | 0 | 0% | 61161.00.4 | 0 | 0% | 0%
0 |  | 0 | 0 |  | 0 | 0% | 61161.00.5 | 0 | 0% | 0%
0 |  | 0 | 0 |  | 0 | 0% | 61161.00.6 | 0 | 0% | 0%
Herramienta menor (5% M.O) |  | 0 | 0 |  | 0.086 | 1.535% | 61161.00.7 | EP | 40% | 0.6139%
SUBTOTAL M |  |  |  |  | 0.086 | SUBTOTAL M |  |  |  | 0.6139%
MANO DE OBRA
DESCRIPCION (CATEG) | CANTIDAD | JORNAL/HR | COSTO HORA | RENDIMIENTO | COSTO | PESO RELATIVO ELEMENTO (%) | CPC ELEMENTO | NP/EP/ND | VAE (%) | VAE (%) ELEMENTO
Ayudante (Estr. Oc. E2) | 1 | 4.05 | 4.05 | 0.2 | 0.81 | 14.46% |  | EP | 100% | 14.46%
Plomero (Estr.Oc. D2) | 1 | 4.1 | 4.1 | 0.2 | 0.82 | 14.63% |  | EP | 100% | 14.63%
Maestro de Obra (Estr. Oc. C1) | 0.1 | 4.55 | 0.455 | 0.2 | 0.091 | 1.624% |  | EP | 100% | 1.624%
[6 empty] | 0% | 61161.00.4 |  |  | 0%
[6 empty] | 0% | 61161.00.5 | 0 | 0% | 0%
0 |  | 0 | 0 |  | 0 | 0% | 61161.00.6 | 0 | 0% | 0%
0 |  | 0 | 0 |  | 0 | 0% | 61161.00.7 | 0 | 0% | 0%
0 |  | 0 | 0 |  | 0 | 0% | 61161.00.8 | 0 | 0% | 0%
0 |  | 0 | 0 |  | 0 | 0% | 61161.00.9 | 0 | 0% | 0%
SUBTOTAL N |  |  |  |  | 1.721 | SUBTOTAL N |  |  |  | 30.71%
MATERIALES
DESCRIPCION |  | UNIDAD | CANTIDAD | PRECIO UNITARIO | COSTO | PESO RELATIVO ELEMENTO (%) | CPC ELEMENTO | NP/EP/ND | VAE (%) | VAE (%) ELEMENTO
Reductor PVC -P de 90mm x 63mm |  | u | 1 | 1.79 | 1.79 | 31.95% | 61161.00.1 | EP | 100% | 31.95%
Reductor PVC -P de 63mm x 50mm |  | u | 1 | 0.59 | 0.59 | 10.53% | 61161.00.2 | EP | 100% | 10.53%
Reductor PVC -P de 50mm x 32mm |  | u | 1 | 0.45 | 0.45 | 8.031% | 61161.00.3 | EP | 40% | 3.212%
Reductor PVC -P de 32mm x 25mm |  | u | 1 | 0.15 | 0.15 | 2.677% |  | EP | 100% | 2.677%
Adaptador Hembra CR / EC de 25mm x 3/4" |  | u | 1 | 0.3 | 0.3 | 5.354% | 61161.00.4 | EP | 100% | 5.354%
Sellador 11onz |  | u | 0.003 | 1.96 | 0.00588 | 0.1049% | 61161.00.5 | ND | 40% | 0.04198%
Teflon x 10 m |  | u | 0.002 | 0.528 | 0.001056 | 0.01885% | 61161.00.6 | ND | 40% | 0.007539%
Cemento Solvente para PVC |  | u | 0.006 | 52.9 | 0.3174 | 5.665% | 61161.00.7 | ND | 40% | 2.266%
Limpiador para PVC |  | u | 0.006 | 31.98 | 0.19188 | 3.424% | 61161.00.8 | ND | 40% | 1.37%
[5 empty] | 0 | 0% |  |  |  | 0%
[5 empty] | 0 | 0% |  |  |  | 0%
[5 empty] | 0 | 0% |  |  |  | 0%
[5 empty] | 0 | 0% |  |  |  | 0%
[5 empty] | 0 | 0% |  |  |  | 0%
[5 empty] | 0 | 0% |  |  |  | 0%
0 |  | 0 |  |  | 0 | 0% |  | 0 | 0% | 0%
SUBTOTAL O |  |  |  |  | 3.7962 | SUBTOTAL O |  |  |  | 57.4%
TRANSPORTE | [9 empty] | 0
DESCRIPCION |  | UNIDAD | CANTIDAD | PRECIO UNITARIO | COSTO | PESO RELATIVO ELEMENTO (%) | CPC ELEMENTO | NP/EP/ND | VAE (%) | VAE (%) ELEMENTO
0 |  | 0 |  |  | 0 | 0% | 61161.00.1 | 0 | 0% | 0%
0 |  | 0 |  |  | 0 | 0% | 61161.00.2 | 0 | 0% | 0%
0 |  | 0 |  |  | 0 | 0% | 61161.00.5 | 0 | 0% | 0%
SUBTOTAL P |  |  |  |  | 0 | SUBTOTAL P |  |  |  | 0%
|  | TOTAL COSTO DIRECTO (M+N+O+P) |  |  | 5.6032
|  | INDIRECTOS Y UTILIDADES % |  | 10% | 0.56
|  | OTROS INDIRECTOS % |  | 10% | 0.56
|  | COSTO TOTAL DEL RUBRO |  |  | 6.723
ESTOS PRECIOS NO INCLUYEN IVA |  | VALOR OFERTADO |  |  | 6.72 | 100% |  |  |  | 88.73%
"CONTRATACIÓN DE ESTUDIOS Y DISEÑOS PARA LA IMPLANTACIÓN ARQUITECTÓNICA DE LA UNIDAD EDUCATIVA ESTANDARIZADA DEL MILENIO TIPOLOGIA MAYOR “CASCALES“, UBICADA EN LA PARROQUIA EL DORADO DE CASCALES, CANTÓN CASCALES, PROVINCIA DE SUCUMBÍOS
NOMBRE DEL CONSULTOR | ING. FRANCISCO JAVIER AYALA PAZMIÑO
CONTRATO NUMERO | 005-CZ1E-2020
ANALISIS DE PRECIOS UNITARIOS
RUBRO: | AAPP094 |  |  | UNIDAD: | m
DETALLE: | Cuneta de Recoleccion Prefabricada de hormigón vibroprensado de 300 x 300mm e =100mm
EQUIPOS | [5 empty] | AGREGADO NACIONAL
DESCRIPCION | CANTIDAD | TARIFA | COSTO HORA | RENDIMIENTO | COSTO | PESO RELATIVO ELEMENTO (%) | CPC ELEMENTO | NP/EP/ND | VAE (%) | VAE (%) ELEMENTO
|  |  | 0 |  | 0 | 0% | 61161.00.2 |  |  | 0%
0 |  | 0 | 0 |  | 0 | 0% | 61161.00.3 | 0 | 0% | 0%
0 |  | 0 | 0 |  | 0 | 0% | 61161.00.4 | 0 | 0% | 0%
0 |  | 0 | 0 |  | 0 | 0% | 61161.00.5 | 0 | 0% | 0%
0 |  | 0 | 0 |  | 0 | 0% | 61161.00.6 | 0 | 0% | 0%
Herramienta menor (5% M.O) |  | 0 | 0 |  | 0.172 | 1.406% | 61161.00.7 | ND | 40% | 0.5626%
SUBTOTAL M |  |  |  |  | 0.172 | SUBTOTAL M |  |  |  | 0.5626%
MANO DE OBRA
DESCRIPCION (CATEG) | CANTIDAD | JORNAL/HR | COSTO HORA | RENDIMIENTO | COSTO | PESO RELATIVO ELEMENTO (%) | CPC ELEMENTO | NP/EP/ND | VAE (%) | VAE (%) ELEMENTO
Ayudante (Estr. Oc. E2) | 1 | 4.05 | 4.05 | 0.4 | 1.62 | 13.25% |  | EP | 100% | 13.25%
Plomero (Estr.Oc. D2) | 1 | 4.1 | 4.1 | 0.4 | 1.64 | 13.41% |  | EP | 100% | 13.41%
Maestro de Obra (Estr. Oc. C1) | 0.1 | 4.55 | 0.455 | 0.4 | 0.182 | 1.488% |  | EP | 100% | 1.488%
[6 empty] | 0% | 61161.00.4 |  |  | 0%
[6 empty] | 0% | 61161.00.5 | 0 | 0% | 0%
0 |  | 0 | 0 |  | 0 | 0% | 61161.00.6 | 0 | 0% | 0%
0 |  | 0 | 0 |  | 0 | 0% | 61161.00.7 | 0 | 0% | 0%
0 |  | 0 | 0 |  | 0 | 0% | 61161.00.8 | 0 | 0% | 0%
0 |  | 0 | 0 |  | 0 | 0% | 61161.00.9 | 0 | 0% | 0%
SUBTOTAL N |  |  |  |  | 3.442 | SUBTOTAL N |  |  |  | 28.15%
MATERIALES
DESCRIPCION |  | UNIDAD | CANTIDAD | PRECIO UNITARIO | COSTO | PESO RELATIVO ELEMENTO (%) | CPC ELEMENTO | NP/EP/ND | VAE (%) | VAE (%) ELEMENTO
Cuneta de Recoleccion Prefabricada de hormigón vibroprensado de 300 x 300mm e =100mm |  | u | 3.33 | 2.5 | 8.325 | 68.08% | 61161.00.1 | EP | 100% | 68.08%
Arena Fina (homogeneizada 3-5mm) |  | m3 | 0.02 | 10 | 0.2 | 1.635% | 61161.00.3 | EP | 100% | 1.635%
Cemento Portland |  | qq | 0.01 | 9 | 0.09 | 0.736% | 61161.00.4 | EP | 100% | 0.736%
[5 empty] | 0 | 0% | 61161.00.5 |  |  | 0%
[5 empty] | 0 | 0% | 61161.00.6 |  |  | 0%
[5 empty] | 0 | 0% | 61161.00.1 |  |  | 0%
[5 empty] | 0 | 0% |  |  |  | 0%
[5 empty] | 0 | 0% |  |  |  | 0%
[5 empty] | 0 | 0% |  |  |  | 0%
[5 empty] | 0 | 0% |  |  |  | 0%
[5 empty] | 0 | 0% |  |  |  | 0%
[5 empty] | 0 | 0% |  |  |  | 0%
[5 empty] | 0 | 0% |  |  |  | 0%
[5 empty] | 0 | 0% | 61161.00.2 |  |  | 0%
0 |  | 0 |  |  | 0 | 0% | 61161.00.3 | 0 | 0% | 0%
0 |  | 0 |  |  | 0 | 0% | 61161.00.4 | 0 | 0% | 0%
SUBTOTAL O |  |  |  |  | 8.615 | SUBTOTAL O |  |  |  | 70.45%
TRANSPORTE | [9 empty] | 0
DESCRIPCION |  | UNIDAD | CANTIDAD | PRECIO UNITARIO | COSTO | PESO RELATIVO ELEMENTO (%) | CPC ELEMENTO | NP/EP/ND | VAE (%) | VAE (%) ELEMENTO
0 |  | 0 |  |  | 0 | 0% | 61161.00.1 | 0 | 0% | 0%
0 |  | 0 |  |  | 0 | 0% | 61161.00.2 | 0 | 0% | 0%
0 |  | 0 |  |  | 0 | 0% | 61161.00.5 | 0 | 0% | 0%
SUBTOTAL P |  |  |  |  | 0 | SUBTOTAL P |  |  |  | 0%
|  | TOTAL COSTO DIRECTO (M+N+O+P) |  |  | 12.229
|  | INDIRECTOS Y UTILIDADES % |  | 10% | 1.223
|  | OTROS INDIRECTOS % |  | 10% | 1.223
|  | COSTO TOTAL DEL RUBRO |  |  | 14.675
ESTOS PRECIOS NO INCLUYEN IVA |  | VALOR OFERTADO |  |  | 14.68 | 100% |  |  |  | 99.16%
"CONTRATACIÓN DE ESTUDIOS Y DISEÑOS PARA LA IMPLANTACIÓN ARQUITECTÓNICA DE LA UNIDAD EDUCATIVA ESTANDARIZADA DEL MILENIO TIPOLOGIA MAYOR “CASCALES“, UBICADA EN LA PARROQUIA EL DORADO DE CASCALES, CANTÓN CASCALES, PROVINCIA DE SUCUMBÍOS
NOMBRE DEL CONSULTOR | ING. FRANCISCO JAVIER AYALA PAZMIÑO
CONTRATO NUMERO | 005-CZ1E-2020
ANALISIS DE PRECIOS UNITARIOS
RUBRO: | AAPP096 |  |  | UNIDAD: | u
DETALLE: | Reduccion PVC de 90mm a 1/2"
EQUIPOS | [5 empty] | AGREGADO NACIONAL
DESCRIPCION | CANTIDAD | TARIFA | COSTO HORA | RENDIMIENTO | COSTO | PESO RELATIVO ELEMENTO (%) | CPC ELEMENTO | NP/EP/ND | VAE (%) | VAE (%) ELEMENTO
|  |  | 0 |  | 0 | 0% | 61161.00.2 |  |  | 0%
0 |  | 0 | 0 |  | 0 | 0% | 61161.00.3 | 0 | 0% | 0%
0 |  | 0 | 0 |  | 0 | 0% | 61161.00.4 | 0 | 0% | 0%
0 |  | 0 | 0 |  | 0 | 0% | 61161.00.5 | 0 | 0% | 0%
0 |  | 0 | 0 |  | 0 | 0% | 61161.00.6 | 0 | 0% | 0%
Herramienta menor (5% M.O) |  | 0 | 0 |  | 0.086 | 1.433% | 61161.00.7 | EP | 40% | 0.573%
SUBTOTAL M |  |  |  |  | 0.086 | SUBTOTAL M |  |  |  | 0.573%
MANO DE OBRA
DESCRIPCION (CATEG) | CANTIDAD | JORNAL/HR | COSTO HORA | RENDIMIENTO | COSTO | PESO RELATIVO ELEMENTO (%) | CPC ELEMENTO | NP/EP/ND | VAE (%) | VAE (%) ELEMENTO
Ayudante (Estr. Oc. E2) | 1 | 4.05 | 4.05 | 0.2 | 0.81 | 13.49% |  | EP | 100% | 13.49%
Plomero (Estr.Oc. D2) | 1 | 4.1 | 4.1 | 0.2 | 0.82 | 13.66% |  | EP | 100% | 13.66%
Maestro de Obra (Estr. Oc. C1) | 0.1 | 4.55 | 0.455 | 0.2 | 0.091 | 1.516% |  | EP | 100% | 1.516%
[6 empty] | 0% | 61161.00.4 |  |  | 0%
[6 empty] | 0% | 61161.00.5 | 0 | 0% | 0%
0 |  | 0 | 0 |  | 0 | 0% | 61161.00.6 | 0 | 0% | 0%
0 |  | 0 | 0 |  | 0 | 0% | 61161.00.7 | 0 | 0% | 0%
0 |  | 0 | 0 |  | 0 | 0% | 61161.00.8 | 0 | 0% | 0%
0 |  | 0 | 0 |  | 0 | 0% | 61161.00.9 | 0 | 0% | 0%
SUBTOTAL N |  |  |  |  | 1.721 | SUBTOTAL N |  |  |  | 28.67%
MATERIALES
DESCRIPCION |  | UNIDAD | CANTIDAD | PRECIO UNITARIO | COSTO | PESO RELATIVO ELEMENTO (%) | CPC ELEMENTO | NP/EP/ND | VAE (%) | VAE (%) ELEMENTO
Reductor PVC -P de 90mm x 63mm |  | u | 1 | 1.79 | 1.79 | 29.82% | 61161.00.1 | EP | 100% | 29.82%
Reductor PVC -P de 63mm x 50mm |  | u | 1 | 0.59 | 0.59 | 9.828% | 61161.00.2 | EP | 100% | 9.828%
Adaptador Hembra CR / EC de 50mm x 1 - 1/2" |  | u | 1 | 1.3 | 1.3 | 21.66% | 61161.00.6 | EP | 100% | 21.66%
Sellador 11onz |  | u | 0.003 | 1.96 | 0.00588 | 0.09795% | 61161.00.7 | ND | 40% | 0.03918%
Teflon x 10 m |  | u | 0.002 | 0.528 | 0.001056 | 0.01759% | 61161.00.8 | ND | 40% | 0.007036%
Solucion Cementada para PVC |  | u | 0.006 | 52.9 | 0.3174 | 5.287% | 61161.00.9 | ND | 40% | 2.115%
Limpiador para PVC |  | u | 0.006 | 31.98 | 0.19188 | 3.196% | 61161.00.10 | ND | 40% | 1.279%
[5 empty] | 0 | 0% |  |  |  | 0%
[5 empty] | 0 | 0% |  |  |  | 0%
[5 empty] | 0 | 0% |  |  |  | 0%
[5 empty] | 0 | 0% |  |  |  | 0%
[5 empty] | 0 | 0% |  |  |  | 0%
[5 empty] | 0 | 0% |  |  |  | 0%
[5 empty] | 0 | 0% |  |  |  | 0%
[5 empty] | 0 | 0% |  |  |  | 0%
0 |  | 0 |  |  | 0 | 0% |  | 0 | 0% | 0%
SUBTOTAL O |  |  |  |  | 4.1962 | SUBTOTAL O |  |  |  | 64.74%
TRANSPORTE | [9 empty] | 0
DESCRIPCION |  | UNIDAD | CANTIDAD | PRECIO UNITARIO | COSTO | PESO RELATIVO ELEMENTO (%) | CPC ELEMENTO | NP/EP/ND | VAE (%) | VAE (%) ELEMENTO
0 |  | 0 |  |  | 0 | 0% | 61161.00.1 | 0 | 0% | 0%
0 |  | 0 |  |  | 0 | 0% | 61161.00.2 | 0 | 0% | 0%
0 |  | 0 |  |  | 0 | 0% | 61161.00.3 | 0 | 0% | 0%
SUBTOTAL P |  |  |  |  | 0 | SUBTOTAL P |  |  |  | 0%
|  | TOTAL COSTO DIRECTO (M+N+O+P) |  |  | 6.0032
|  | INDIRECTOS Y UTILIDADES % |  | 10% | 0.6
|  | OTROS INDIRECTOS % |  | 10% | 0.6
|  | COSTO TOTAL DEL RUBRO |  |  | 7.203
ESTOS PRECIOS NO INCLUYEN IVA |  | VALOR OFERTADO |  |  | 7.2 | 100% |  |  |  | 93.98%
"CONTRATACIÓN DE ESTUDIOS Y DISEÑOS PARA LA IMPLANTACIÓN ARQUITECTÓNICA DE LA UNIDAD EDUCATIVA ESTANDARIZADA DEL MILENIO TIPOLOGIA MAYOR “CASCALES“, UBICADA EN LA PARROQUIA EL DORADO DE CASCALES, CANTÓN CASCALES, PROVINCIA DE SUCUMBÍOS
NOMBRE DEL CONSULTOR | ING. FRANCISCO JAVIER AYALA PAZMIÑO
CONTRATO NUMERO | 005-CZ1E-2020
ANALISIS DE PRECIOS UNITARIOS
RUBRO: | AAPP097 |  |  | UNIDAD: | u
DETALLE: | Tee Reductora PVC - U/R 1 1/2" a 3/4 "
EQUIPOS | [5 empty] | AGREGADO NACIONAL
DESCRIPCION | CANTIDAD | TARIFA | COSTO HORA | RENDIMIENTO | COSTO | PESO RELATIVO ELEMENTO (%) | CPC ELEMENTO | NP/EP/ND | VAE (%) | VAE (%) ELEMENTO
|  |  | 0 |  | 0 | 0% | 61161.00.2 |  |  | 0%
0 |  | 0 | 0 |  | 0 | 0% | 61161.00.3 | 0 | 0% | 0%
0 |  | 0 | 0 |  | 0 | 0% | 61161.00.4 | 0 | 0% | 0%
0 |  | 0 | 0 |  | 0 | 0% | 61161.00.5 | 0 | 0% | 0%
0 |  | 0 | 0 |  | 0 | 0% | 61161.00.6 | 0 | 0% | 0%
Herramienta menor (5% M.O) |  | 0 | 0 |  | 0.03 | 0.7509% | 61161.00.7 | EP | 40% | 0.3003%
SUBTOTAL M |  |  |  |  | 0.03 | SUBTOTAL M |  |  |  | 0.3003%
MANO DE OBRA
DESCRIPCION (CATEG) | CANTIDAD | JORNAL/HR | COSTO HORA | RENDIMIENTO | COSTO | PESO RELATIVO ELEMENTO (%) | CPC ELEMENTO | NP/EP/ND | VAE (%) | VAE (%) ELEMENTO
Ayudante (Estr. Oc. E2) | 1 | 4.05 | 4.05 | 0.07 | 0.2835 | 7.096% |  | EP | 100% | 7.096%
Plomero (Estr.Oc. D2) | 1 | 4.1 | 4.1 | 0.07 | 0.287 | 7.183% |  | EP | 100% | 7.183%
Maestro de Obra (Estr. Oc. C1) | 0.1 | 4.55 | 0.455 | 0.07 | 0.03185 | 0.7972% |  | EP | 100% | 0.7972%
[6 empty] | 0% | 61161.00.4 |  |  | 0%
[6 empty] | 0% | 61161.00.5 | 0 | 0% | 0%
0 |  | 0 | 0 |  | 0 | 0% | 61161.00.6 | 0 | 0% | 0%
0 |  | 0 | 0 |  | 0 | 0% | 61161.00.7 | 0 | 0% | 0%
0 |  | 0 | 0 |  | 0 | 0% | 61161.00.8 | 0 | 0% | 0%
0 |  | 0 | 0 |  | 0 | 0% | 61161.00.9 | 0 | 0% | 0%
SUBTOTAL N |  |  |  |  | 0.60235 | SUBTOTAL N |  |  |  | 15.08%
MATERIALES
DESCRIPCION |  | UNIDAD | CANTIDAD | PRECIO UNITARIO | COSTO | PESO RELATIVO ELEMENTO (%) | CPC ELEMENTO | NP/EP/ND | VAE (%) | VAE (%) ELEMENTO
Tee Reductora PVC - U/R 1 1/2" a 3/4 " |  | u | 1 | 3.36 | 3.36 | 84.1% | 61161.00.1 | EP | 100% | 84.1%
Sellador 11onz |  | u | 0.001 | 1.96 | 0.00196 | 0.04906% | 61161.00.5 | ND | 40% | 0.01962%
Teflon x 10 m |  | u | 0.002 | 0.528 | 0.001056 | 0.02643% | 61161.00.6 | ND | 40% | 0.01057%
[5 empty] | 0 | 0% |  |  |  | 0%
[5 empty] | 0 | 0% |  |  |  | 0%
[5 empty] | 0 | 0% |  |  |  | 0%
[5 empty] | 0 | 0% |  |  |  | 0%
[5 empty] | 0 | 0% |  |  |  | 0%
[5 empty] | 0 | 0% |  |  |  | 0%
[5 empty] | 0 | 0% |  |  |  | 0%
[5 empty] | 0 | 0% |  |  |  | 0%
[5 empty] | 0 | 0% |  |  |  | 0%
0 |  | 0 |  |  | 0 | 0% |  | 0 | 0% | 0%
[5 empty] | 0 | 0% |  |  |  | 0%
[5 empty] | 0 | 0% |  |  |  | 0%
0 |  | 0 |  |  | 0 | 0% |  | 0 | 0% | 0%
SUBTOTAL O |  |  |  |  | 3.363 | SUBTOTAL O |  |  |  | 84.13%
TRANSPORTE | [9 empty] | 0
DESCRIPCION |  | UNIDAD | CANTIDAD | PRECIO UNITARIO | COSTO | PESO RELATIVO ELEMENTO (%) | CPC ELEMENTO | NP/EP/ND | VAE (%) | VAE (%) ELEMENTO
0 |  | 0 |  |  | 0 | 0% | 61161.00.1 | 0 | 0% | 0%
0 |  | 0 |  |  | 0 | 0% | 61161.00.4 | 0 | 0% | 0%
0 |  | 0 |  |  | 0 | 0% | 61161.00.5 | 0 | 0% | 0%
SUBTOTAL P |  |  |  |  | 0 | SUBTOTAL P |  |  |  | 0%
|  | TOTAL COSTO DIRECTO (M+N+O+P) |  |  | 3.9954
|  | INDIRECTOS Y UTILIDADES % |  | 10% | 0.4
|  | OTROS INDIRECTOS % |  | 10% | 0.4
|  | COSTO TOTAL DEL RUBRO |  |  | 4.795
ESTOS PRECIOS NO INCLUYEN IVA |  | VALOR OFERTADO |  |  | 4.8 | 100% |  |  |  | 99.5%
"CONTRATACIÓN DE ESTUDIOS Y DISEÑOS PARA LA IMPLANTACIÓN ARQUITECTÓNICA DE LA UNIDAD EDUCATIVA ESTANDARIZADA DEL MILENIO TIPOLOGIA MAYOR “CASCALES“, UBICADA EN LA PARROQUIA EL DORADO DE CASCALES, CANTÓN CASCALES, PROVINCIA DE SUCUMBÍOS
NOMBRE DEL CONSULTOR | ING. FRANCISCO JAVIER AYALA PAZMIÑO
CONTRATO NUMERO | 005-CZ1E-2020
ANALISIS DE PRECIOS UNITARIOS
RUBRO: | AAPP098 |  |  | UNIDAD: | u
DETALLE: | Tee Reductora PVC - U/R 1" a 3/4"
EQUIPOS | [5 empty] | AGREGADO NACIONAL
DESCRIPCION | CANTIDAD | TARIFA | COSTO HORA | RENDIMIENTO | COSTO | PESO RELATIVO ELEMENTO (%) | CPC ELEMENTO | NP/EP/ND | VAE (%) | VAE (%) ELEMENTO
|  |  | 0 |  | 0 | 0% |  |  |  | 0%
0 |  | 0 | 0 |  | 0 | 0% |  | 0 | 0% | 0%
0 |  | 0 | 0 |  | 0 | 0% |  | 0 | 0% | 0%
0 |  | 0 | 0 |  | 0 | 0% |  | 0 | 0% | 0%
0 |  | 0 | 0 |  | 0 | 0% |  | 0 | 0% | 0%
Herramienta menor (5% M.O) |  | 0 | 0 |  | 0.022 | 1.029% | 61161.00.7 | EP | 40% | 0.4116%
SUBTOTAL M |  |  |  |  | 0.022 | SUBTOTAL M |  |  |  | 0.4116%
MANO DE OBRA
DESCRIPCION (CATEG) | CANTIDAD | JORNAL/HR | COSTO HORA | RENDIMIENTO | COSTO | PESO RELATIVO ELEMENTO (%) | CPC ELEMENTO | NP/EP/ND | VAE (%) | VAE (%) ELEMENTO
Ayudante (Estr. Oc. E2) | 1 | 4.05 | 4.05 | 0.05 | 0.2025 | 9.472% |  | EP | 100% | 9.472%
Plomero (Estr.Oc. D2) | 1 | 4.1 | 4.1 | 0.05 | 0.205 | 9.589% |  | EP | 100% | 9.589%
Maestro de Obra (Estr. Oc. C1) | 0.1 | 4.55 | 0.455 | 0.05 | 0.02275 | 1.064% |  | EP | 100% | 1.064%
[6 empty] | 0% | 61161.00.4 |  |  | 0%
[6 empty] | 0% | 61161.00.5 | 0 | 0% | 0%
0 |  | 0 | 0 |  | 0 | 0% | 61161.00.6 | 0 | 0% | 0%
0 |  | 0 | 0 |  | 0 | 0% | 61161.00.7 | 0 | 0% | 0%
0 |  | 0 | 0 |  | 0 | 0% | 61161.00.8 | 0 | 0% | 0%
0 |  | 0 | 0 |  | 0 | 0% | 61161.00.9 | 0 | 0% | 0%
SUBTOTAL N |  |  |  |  | 0.43025 | SUBTOTAL N |  |  |  | 20.13%
MATERIALES
DESCRIPCION |  | UNIDAD | CANTIDAD | PRECIO UNITARIO | COSTO | PESO RELATIVO ELEMENTO (%) | CPC ELEMENTO | NP/EP/ND | VAE (%) | VAE (%) ELEMENTO
Tee Reductora PVC - U/R 1" a 3/4 " |  | u | 1 | 1.68 | 1.68 | 78.59% | 61161.00.1 | EP | 100% | 78.59%
Sellador 11onz |  | u | 0.002 | 1.96 | 0.00392 | 0.1834% | 61161.00.5 | ND | 40% | 0.07335%
Teflon x 10 m |  | u | 0.002 | 0.8 | 0.0016 | 0.07484% | 61161.00.6 | ND | 40% | 0.02994%
[5 empty] | 0 | 0% |  |  |  | 0%
[5 empty] | 0 | 0% |  |  |  | 0%
[5 empty] | 0 | 0% |  |  |  | 0%
[5 empty] | 0 | 0% |  |  |  | 0%
[5 empty] | 0 | 0% |  |  |  | 0%
[5 empty] | 0 | 0% |  |  |  | 0%
[5 empty] | 0 | 0% |  |  |  | 0%
[5 empty] | 0 | 0% |  |  |  | 0%
[5 empty] | 0 | 0% |  |  |  | 0%
[5 empty] | 0 | 0% |  |  |  | 0%
[5 empty] | 0 | 0% |  |  |  | 0%
0 |  | 0 |  |  | 0 | 0% |  | 0 | 0% | 0%
0 |  | 0 |  |  | 0 | 0% |  | 0 | 0% | 0%
SUBTOTAL O |  |  |  |  | 1.6855 | SUBTOTAL O |  |  |  | 78.69%
TRANSPORTE | [9 empty] | 0
DESCRIPCION |  | UNIDAD | CANTIDAD | PRECIO UNITARIO | COSTO | PESO RELATIVO ELEMENTO (%) | CPC ELEMENTO | NP/EP/ND | VAE (%) | VAE (%) ELEMENTO
0 |  | 0 |  |  | 0 | 0% |  | 0 | 0% | 0%
0 |  | 0 |  |  | 0 | 0% |  | 0 | 0% | 0%
0 |  | 0 |  |  | 0 | 0% |  | 0 | 0% | 0%
SUBTOTAL P |  |  |  |  | 0 | SUBTOTAL P |  |  |  | 0%
|  | TOTAL COSTO DIRECTO (M+N+O+P) |  |  | 2.1378
|  | INDIRECTOS Y UTILIDADES % |  | 10% | 0.214
|  | OTROS INDIRECTOS % |  | 10% | 0.214
|  | COSTO TOTAL DEL RUBRO |  |  | 2.566
ESTOS PRECIOS NO INCLUYEN IVA |  | VALOR OFERTADO |  |  | 2.57 | 100% |  |  |  | 99.23%
"CONTRATACIÓN DE ESTUDIOS Y DISEÑOS PARA LA IMPLANTACIÓN ARQUITECTÓNICA DE LA UNIDAD EDUCATIVA ESTANDARIZADA DEL MILENIO TIPOLOGIA MAYOR “CASCALES“, UBICADA EN LA PARROQUIA EL DORADO DE CASCALES, CANTÓN CASCALES, PROVINCIA DE SUCUMBÍOS
NOMBRE DEL CONSULTOR | ING. FRANCISCO JAVIER AYALA PAZMIÑO
CONTRATO NUMERO | 005-CZ1E-2020
ANALISIS DE PRECIOS UNITARIOS
RUBRO: | AAPP099 |  |  | UNIDAD: | u
DETALLE: | Reductor PVC - E/C de 75 mm a 63mm
EQUIPOS | [5 empty] | AGREGADO NACIONAL
DESCRIPCION | CANTIDAD | TARIFA | COSTO HORA | RENDIMIENTO | COSTO | PESO RELATIVO ELEMENTO (%) | CPC ELEMENTO | NP/EP/ND | VAE (%) | VAE (%) ELEMENTO
|  |  | 0 |  | 0 | 0% | 61161.00.2 |  |  | 0%
0 |  | 0 | 0 |  | 0 | 0% | 61161.00.3 | 0 | 0% | 0%
0 |  | 0 | 0 |  | 0 | 0% | 61161.00.4 | 0 | 0% | 0%
0 |  | 0 | 0 |  | 0 | 0% | 61161.00.5 | 0 | 0% | 0%
0 |  | 0 | 0 |  | 0 | 0% | 61161.00.6 | 0 | 0% | 0%
Herramienta menor (5% M.O) |  | 0 | 0 |  | 0.034 | 1.207% | 61161.00.7 | EP | 40% | 0.4829%
SUBTOTAL M |  |  |  |  | 0.034 | SUBTOTAL M |  |  |  | 0.4829%
MANO DE OBRA
DESCRIPCION (CATEG) | CANTIDAD | JORNAL/HR | COSTO HORA | RENDIMIENTO | COSTO | PESO RELATIVO ELEMENTO (%) | CPC ELEMENTO | NP/EP/ND | VAE (%) | VAE (%) ELEMENTO
Ayudante (Estr. Oc. E2) | 1 | 4.05 | 4.05 | 0.08 | 0.324 | 11.5% |  | EP | 100% | 11.5%
Plomero (Estr.Oc. D2) | 1 | 4.1 | 4.1 | 0.08 | 0.328 | 11.65% |  | EP | 100% | 11.65%
Maestro de Obra (Estr. Oc. C1) | 0.1 | 4.55 | 0.455 | 0.08 | 0.0364 | 1.292% |  | EP | 100% | 1.292%
[6 empty] | 0% | 61161.00.4 |  |  | 0%
[6 empty] | 0% | 61161.00.5 | 0 | 0% | 0%
0 |  | 0 | 0 |  | 0 | 0% | 61161.00.6 | 0 | 0% | 0%
0 |  | 0 | 0 |  | 0 | 0% | 61161.00.7 | 0 | 0% | 0%
0 |  | 0 | 0 |  | 0 | 0% | 61161.00.8 | 0 | 0% | 0%
0 |  | 0 | 0 |  | 0 | 0% | 61161.00.9 | 0 | 0% | 0%
SUBTOTAL N |  |  |  |  | 0.6884 | SUBTOTAL N |  |  |  | 24.44%
MATERIALES
DESCRIPCION |  | UNIDAD | CANTIDAD | PRECIO UNITARIO | COSTO | PESO RELATIVO ELEMENTO (%) | CPC ELEMENTO | NP/EP/ND | VAE (%) | VAE (%) ELEMENTO
Reductor PVC - E/C de 75 mm a 63mm |  | u | 1 | 1.5 | 1.5 | 53.26% | 61161.00.1 | EP | 100% | 53.26%
Cemento Solvente para PVC |  | 4000c | 0.007 | 52.9 | 0.3703 | 13.15% | 61161.00.2 | ND | 40% | 5.259%
Limpiador para PVC |  | 4000c | 0.007 | 31.98 | 0.22386 | 7.948% | 61161.00.3 | ND | 40% | 3.179%
[5 empty] | 0 | 0% | 61161.00.4 |  |  | 0%
[5 empty] | 0 | 0% | 61161.00.5 |  |  | 0%
[5 empty] | 0 | 0% | 61161.00.6 |  |  | 0%
[5 empty] | 0 | 0% | 61161.00.7 |  |  | 0%
[5 empty] | 0 | 0% | 61161.00.1 |  |  | 0%
[5 empty] | 0 | 0% |  |  |  | 0%
[5 empty] | 0 | 0% |  |  |  | 0%
[5 empty] | 0 | 0% |  |  |  | 0%
[5 empty] | 0 | 0% |  |  |  | 0%
[5 empty] | 0 | 0% |  |  |  | 0%
[5 empty] | 0 | 0% | 61161.00.2 |  |  | 0%
0 |  | 0 |  |  | 0 | 0% | 61161.00.3 | 0 | 0% | 0%
0 |  | 0 |  |  | 0 | 0% | 61161.00.4 | 0 | 0% | 0%
SUBTOTAL O |  |  |  |  | 2.0942 | SUBTOTAL O |  |  |  | 61.69%
TRANSPORTE | [9 empty] | 0
DESCRIPCION |  | UNIDAD | CANTIDAD | PRECIO UNITARIO | COSTO | PESO RELATIVO ELEMENTO (%) | CPC ELEMENTO | NP/EP/ND | VAE (%) | VAE (%) ELEMENTO
0 |  | 0 |  |  | 0 | 0% | 61161.00.1 | 0 | 0% | 0%
0 |  | 0 |  |  | 0 | 0% | 61161.00.4 | 0 | 0% | 0%
0 |  | 0 |  |  | 0 | 0% | 61161.00.5 | 0 | 0% | 0%
SUBTOTAL P |  |  |  |  | 0 | SUBTOTAL P |  |  |  | 0%
|  | TOTAL COSTO DIRECTO (M+N+O+P) |  |  | 2.8166
|  | INDIRECTOS Y UTILIDADES % |  | 10% | 0.282
|  | OTROS INDIRECTOS % |  | 10% | 0.282
|  | COSTO TOTAL DEL RUBRO |  |  | 3.381
ESTOS PRECIOS NO INCLUYEN IVA |  | VALOR OFERTADO |  |  | 3.38 | 100% |  |  |  | 86.62%
"CONTRATACIÓN DE ESTUDIOS Y DISEÑOS PARA LA IMPLANTACIÓN ARQUITECTÓNICA DE LA UNIDAD EDUCATIVA ESTANDARIZADA DEL MILENIO TIPOLOGIA MAYOR “CASCALES“, UBICADA EN LA PARROQUIA EL DORADO DE CASCALES, CANTÓN CASCALES, PROVINCIA DE SUCUMBÍOS
NOMBRE DEL CONSULTOR | ING. FRANCISCO JAVIER AYALA PAZMIÑO
CONTRATO NUMERO | 005-CZ1E-2020
ANALISIS DE PRECIOS UNITARIOS
RUBRO: | AAPP100 |  |  | UNIDAD: | u
DETALLE: | Codo PVC -P E/C de 75 mm x 90°
EQUIPOS | [5 empty] | AGREGADO NACIONAL
DESCRIPCION | CANTIDAD | TARIFA | COSTO HORA | RENDIMIENTO | COSTO | PESO RELATIVO ELEMENTO (%) | CPC ELEMENTO | NP/EP/ND | VAE (%) | VAE (%) ELEMENTO
|  |  | 0 |  | 0 | 0% |  |  |  | 0%
0 |  | 0 | 0 |  | 0 | 0% |  | 0 | 0% | 0%
0 |  | 0 | 0 |  | 0 | 0% |  | 0 | 0% | 0%
0 |  | 0 | 0 |  | 0 | 0% |  | 0 | 0% | 0%
0 |  | 0 | 0 |  | 0 | 0% |  | 0 | 0% | 0%
Herramienta menor (5% M.O) |  | 0 | 0 |  | 0.073 | 0.9341% | 61161.00.7 | EP | 40% | 0.3736%
SUBTOTAL M |  |  |  |  | 0.073 | SUBTOTAL M |  |  |  | 0.3736%
MANO DE OBRA
DESCRIPCION (CATEG) | CANTIDAD | JORNAL/HR | COSTO HORA | RENDIMIENTO | COSTO | PESO RELATIVO ELEMENTO (%) | CPC ELEMENTO | NP/EP/ND | VAE (%) | VAE (%) ELEMENTO
Ayudante (Estr. Oc. E2) | 1 | 4.05 | 4.05 | 0.17 | 0.6885 | 8.81% |  | EP | 100% | 8.81%
Plomero (Estr.Oc. D2) | 1 | 4.1 | 4.1 | 0.17 | 0.697 | 8.919% |  | EP | 100% | 8.919%
Maestro de Obra (Estr. Oc. C1) | 0.1 | 4.55 | 0.455 | 0.17 | 0.07735 | 0.9898% |  | EP | 100% | 0.9898%
[6 empty] | 0% | 61161.00.4 |  |  | 0%
[6 empty] | 0% | 61161.00.5 | 0 | 0% | 0%
0 |  | 0 | 0 |  | 0 | 0% | 61161.00.6 | 0 | 0% | 0%
0 |  | 0 | 0 |  | 0 | 0% | 61161.00.7 | 0 | 0% | 0%
0 |  | 0 | 0 |  | 0 | 0% | 61161.00.8 | 0 | 0% | 0%
0 |  | 0 | 0 |  | 0 | 0% | 61161.00.9 | 0 | 0% | 0%
SUBTOTAL N |  |  |  |  | 1.4628 | SUBTOTAL N |  |  |  | 18.72%
MATERIALES
DESCRIPCION |  | UNIDAD | CANTIDAD | PRECIO UNITARIO | COSTO | PESO RELATIVO ELEMENTO (%) | CPC ELEMENTO | NP/EP/ND | VAE (%) | VAE (%) ELEMENTO
Codo PVC -P E/C de 75 mm x 90° |  | u | 1 | 5.6 | 5.6 | 71.66% | 61161.00.1 | EP | 100% | 71.66%
Limpiador de PVC |  | 4000cc | 0.008 | 31.98 | 0.25584 | 3.274% | 61161.00.5 | ND | 40% | 1.31%
Cemento Solvente para PVC |  | 4000cc | 0.008 | 52.9 | 0.4232 | 5.415% | 61161.00.6 | ND | 40% | 2.166%
[5 empty] | 0 | 0% |  |  |  | 0%
[5 empty] | 0 | 0% |  |  |  | 0%
[5 empty] | 0 | 0% |  |  |  | 0%
[5 empty] | 0 | 0% |  |  |  | 0%
[5 empty] | 0 | 0% |  |  |  | 0%
[5 empty] | 0 | 0% |  |  |  | 0%
[5 empty] | 0 | 0% |  |  |  | 0%
[5 empty] | 0 | 0% |  |  |  | 0%
[5 empty] | 0 | 0% |  |  |  | 0%
[5 empty] | 0 | 0% |  |  |  | 0%
0 |  | 0 |  |  | 0 | 0% |  | 0 | 0% | 0%
[5 empty] | 0 | 0% |  |  |  | 0%
0 |  | 0 |  |  | 0 | 0% |  | 0 | 0% | 0%
SUBTOTAL O |  |  |  |  | 6.279 | SUBTOTAL O |  |  |  | 75.13%
TRANSPORTE | [9 empty] | 0
DESCRIPCION |  | UNIDAD | CANTIDAD | PRECIO UNITARIO | COSTO | PESO RELATIVO ELEMENTO (%) | CPC ELEMENTO | NP/EP/ND | VAE (%) | VAE (%) ELEMENTO
0 |  | 0 |  |  | 0 | 0% |  | 0 | 0% | 0%
0 |  | 0 |  |  | 0 | 0% |  | 0 | 0% | 0%
0 |  | 0 |  |  | 0 | 0% |  | 0 | 0% | 0%
SUBTOTAL P |  |  |  |  | 0 | SUBTOTAL P |  |  |  | 0%
|  | TOTAL COSTO DIRECTO (M+N+O+P) |  |  | 7.8149
|  | INDIRECTOS Y UTILIDADES % |  | 10% | 0.781
|  | OTROS INDIRECTOS % |  | 10% | 0.781
|  | COSTO TOTAL DEL RUBRO |  |  | 9.377
ESTOS PRECIOS NO INCLUYEN IVA |  | VALOR OFERTADO |  |  | 9.38 | 100% |  |  |  | 94.23%
"CONTRATACIÓN DE ESTUDIOS Y DISEÑOS PARA LA IMPLANTACIÓN ARQUITECTÓNICA DE LA UNIDAD EDUCATIVA ESTANDARIZADA DEL MILENIO TIPOLOGIA MAYOR “CASCALES“, UBICADA EN LA PARROQUIA EL DORADO DE CASCALES, CANTÓN CASCALES, PROVINCIA DE SUCUMBÍOS
NOMBRE DEL CONSULTOR | ING. FRANCISCO JAVIER AYALA PAZMIÑO
CONTRATO NUMERO | 005-CZ1E-2020
ANALISIS DE PRECIOS UNITARIOS
RUBRO: | AAPP101 |  |  | UNIDAD: | u
DETALLE: | Reductor PVC de 63 mm 1"
EQUIPOS | [5 empty] | AGREGADO NACIONAL
DESCRIPCION | CANTIDAD | TARIFA | COSTO HORA | RENDIMIENTO | COSTO | PESO RELATIVO ELEMENTO (%) | CPC ELEMENTO | NP/EP/ND | VAE (%) | VAE (%) ELEMENTO
|  |  | 0 |  | 0 | 0% |  |  |  | 0%
0 |  | 0 | 0 |  | 0 | 0% |  | 0 | 0% | 0%
0 |  | 0 | 0 |  | 0 | 0% |  | 0 | 0% | 0%
0 |  | 0 | 0 |  | 0 | 0% |  | 0 | 0% | 0%
0 |  | 0 | 0 |  | 0 | 0% |  | 0 | 0% | 0%
Herramienta menor (5% M.O) |  | 0 | 0 |  | 0.069 | 1.535% | 61161.00.7 | EP | 40% | 0.6139%
SUBTOTAL M |  |  |  |  | 0.069 | SUBTOTAL M |  |  |  | 0.6139%
MANO DE OBRA
DESCRIPCION (CATEG) | CANTIDAD | JORNAL/HR | COSTO HORA | RENDIMIENTO | COSTO | PESO RELATIVO ELEMENTO (%) | CPC ELEMENTO | NP/EP/ND | VAE (%) | VAE (%) ELEMENTO
Ayudante (Estr. Oc. E2) | 1 | 4.05 | 4.05 | 0.16 | 0.648 | 14.41% |  | EP | 100% | 14.41%
Plomero (Estr.Oc. D2) | 1 | 4.1 | 4.1 | 0.16 | 0.656 | 14.59% |  | EP | 100% | 14.59%
Maestro de Obra (Estr. Oc. C1) | 0.1 | 4.55 | 0.455 | 0.16 | 0.0728 | 1.619% |  | EP | 100% | 1.619%
[6 empty] | 0% | 61161.00.4 |  |  | 0%
[6 empty] | 0% | 61161.00.5 | 0 | 0% | 0%
0 |  | 0 | 0 |  | 0 | 0% | 61161.00.6 | 0 | 0% | 0%
0 |  | 0 | 0 |  | 0 | 0% | 61161.00.7 | 0 | 0% | 0%
0 |  | 0 | 0 |  | 0 | 0% | 61161.00.8 | 0 | 0% | 0%
0 |  | 0 | 0 |  | 0 | 0% | 61161.00.9 | 0 | 0% | 0%
SUBTOTAL N |  |  |  |  | 1.3768 | SUBTOTAL N |  |  |  | 30.62%
MATERIALES
DESCRIPCION |  | UNIDAD | CANTIDAD | PRECIO UNITARIO | COSTO | PESO RELATIVO ELEMENTO (%) | CPC ELEMENTO | NP/EP/ND | VAE (%) | VAE (%) ELEMENTO
Reduccion PVC DE 63mm a 40mm |  | u | 1 | 1.65 | 1.65 | 36.7% | 61161.00.1 | EP | 100% | 36.7%
Reduccion PVC DE 40 mm a 32 mm |  | u | 1 | 0.42 | 0.42 | 9.342% | 61161.00.5 | EP | 100% | 9.342%
Adaptador espiga de 32mm a 1" |  | u | 1 | 0.55 | 0.55 | 12.23% | 61161.00.6 | EP | 100% | 12.23%
Limpiador para PVC |  | 4000c | 0.005 | 31.98 | 0.1599 | 3.557% |  | ND | 40% | 1.423%
Cemento Solvente para PVC |  | 4000c | 0.005 | 52.9 | 0.2645 | 5.883% |  | ND | 40% | 2.353%
Sellador 11onz |  | u | 0.002 | 1.96 | 0.00392 | 0.08719% |  | ND | 40% | 0.03488%
Teflon x 10 m |  | u | 0.002 | 0.8 | 0.0016 | 0.03559% |  | ND | 40% | 0.01424%
[5 empty] | 0 | 0% |  |  |  | 0%
[5 empty] | 0 | 0% |  |  |  | 0%
[5 empty] | 0 | 0% |  |  |  | 0%
[5 empty] | 0 | 0% |  |  |  | 0%
[5 empty] | 0 | 0% |  |  |  | 0%
[5 empty] | 0 | 0% |  |  |  | 0%
[5 empty] | 0 | 0% |  |  |  | 0%
[5 empty] | 0 | 0% |  |  |  | 0%
0 |  | 0 |  |  | 0 | 0% |  | 0 | 0% | 0%
SUBTOTAL O |  |  |  |  | 3.0499 | SUBTOTAL O |  |  |  | 62.1%
TRANSPORTE | [9 empty] | 0
DESCRIPCION |  | UNIDAD | CANTIDAD | PRECIO UNITARIO | COSTO | PESO RELATIVO ELEMENTO (%) | CPC ELEMENTO | NP/EP/ND | VAE (%) | VAE (%) ELEMENTO
0 |  | 0 |  |  | 0 | 0% |  | 0 | 0% | 0%
0 |  | 0 |  |  | 0 | 0% |  | 0 | 0% | 0%
0 |  | 0 |  |  | 0 | 0% |  | 0 | 0% | 0%
SUBTOTAL P |  |  |  |  | 0 | SUBTOTAL P |  |  |  | 0%
|  | TOTAL COSTO DIRECTO (M+N+O+P) |  |  | 4.4957
|  | INDIRECTOS Y UTILIDADES % |  | 10% | 0.45
|  | OTROS INDIRECTOS % |  | 10% | 0.45
|  | COSTO TOTAL DEL RUBRO |  |  | 5.396
ESTOS PRECIOS NO INCLUYEN IVA |  | VALOR OFERTADO |  |  | 5.4 | 100% |  |  |  | 93.34%
"CONTRATACIÓN DE ESTUDIOS Y DISEÑOS PARA LA IMPLANTACIÓN ARQUITECTÓNICA DE LA UNIDAD EDUCATIVA ESTANDARIZADA DEL MILENIO TIPOLOGIA MAYOR “CASCALES“, UBICADA EN LA PARROQUIA EL DORADO DE CASCALES, CANTÓN CASCALES, PROVINCIA DE SUCUMBÍOS
NOMBRE DEL CONSULTOR | ING. FRANCISCO JAVIER AYALA PAZMIÑO
CONTRATO NUMERO | 005-CZ1E-2020
ANALISIS DE PRECIOS UNITARIOS
RUBRO: | AAPP104 |  |  | UNIDAD: | u
DETALLE: | Reductor PVC de 25 mm 1/2 "
EQUIPOS | [5 empty] | AGREGADO NACIONAL
DESCRIPCION | CANTIDAD | TARIFA | COSTO HORA | RENDIMIENTO | COSTO | PESO RELATIVO ELEMENTO (%) | CPC ELEMENTO | NP/EP/ND | VAE (%) | VAE (%) ELEMENTO
|  |  | 0 |  | 0 | 0% |  |  |  | 0%
0 |  | 0 | 0 |  | 0 | 0% |  | 0 | 0% | 0%
0 |  | 0 | 0 |  | 0 | 0% |  | 0 | 0% | 0%
0 |  | 0 | 0 |  | 0 | 0% |  | 0 | 0% | 0%
0 |  | 0 | 0 |  | 0 | 0% |  | 0 | 0% | 0%
Herramienta menor (5% M.O) |  | 0 | 0 |  | 0.013 | 0.9611% | 61161.00.7 | EP | 40% | 0.3844%
SUBTOTAL M |  |  |  |  | 0.013 | SUBTOTAL M |  |  |  | 0.3844%
MANO DE OBRA
DESCRIPCION (CATEG) | CANTIDAD | JORNAL/HR | COSTO HORA | RENDIMIENTO | COSTO | PESO RELATIVO ELEMENTO (%) | CPC ELEMENTO | NP/EP/ND | VAE (%) | VAE (%) ELEMENTO
Ayudante (Estr. Oc. E2) | 1 | 4.05 | 4.05 | 0.03 | 0.1215 | 8.983% |  | EP | 100% | 8.983%
Plomero (Estr.Oc. D2) | 1 | 4.1 | 4.1 | 0.03 | 0.123 | 9.093% |  | EP | 100% | 9.093%
Maestro de Obra (Estr. Oc. C1) | 0.1 | 4.55 | 0.455 | 0.03 | 0.01365 | 1.009% |  | EP | 100% | 1.009%
[6 empty] | 0% | 61161.00.4 |  |  | 0%
[6 empty] | 0% | 61161.00.5 | 0 | 0% | 0%
0 |  | 0 | 0 |  | 0 | 0% | 61161.00.6 | 0 | 0% | 0%
0 |  | 0 | 0 |  | 0 | 0% | 61161.00.7 | 0 | 0% | 0%
0 |  | 0 | 0 |  | 0 | 0% | 61161.00.8 | 0 | 0% | 0%
0 |  | 0 | 0 |  | 0 | 0% | 61161.00.9 | 0 | 0% | 0%
SUBTOTAL N |  |  |  |  | 0.25815 | SUBTOTAL N |  |  |  | 19.09%
MATERIALES
DESCRIPCION |  | UNIDAD | CANTIDAD | PRECIO UNITARIO | COSTO | PESO RELATIVO ELEMENTO (%) | CPC ELEMENTO | NP/EP/ND | VAE (%) | VAE (%) ELEMENTO
Reduccion PVC - P E/C DE 25mm x 20mm |  | u | 1 | 0.14 | 0.14 | 10.35% | 61161.00.1 | EP | 100% | 10.35%
Adaptador PVC hembra CR EC de 20mm x 1/2mm |  | u | 1 | 0.25 | 0.25 | 18.48% | 61161.00.5 | EP | 100% | 18.48%
Sellador de 11 onz. |  | u | 0.005 | 1.96 | 0.0098 | 0.7245% |  | ND | 40% | 0.2898%
Teflon rollo x 10 m |  | rll | 0.005 | 0.528 | 0.00264 | 0.1952% |  | ND | 40% | 0.07807%
Limpiador para PVC |  | 4000cc | 0.008 | 31.98 | 0.25584 | 18.91% |  | ND | 40% | 7.566%
Cemento Solvente para PVC |  | 4000cc | 0.008 | 52.9 | 0.4232 | 31.29% |  | ND | 40% | 12.51%
[5 empty] | 0 | 0% |  |  |  | 0%
[5 empty] | 0 | 0% |  |  |  | 0%
[5 empty] | 0 | 0% |  |  |  | 0%
[5 empty] | 0 | 0% |  |  |  | 0%
[5 empty] | 0 | 0% |  |  |  | 0%
[5 empty] | 0 | 0% |  |  |  | 0%
[5 empty] | 0 | 0% |  |  |  | 0%
[5 empty] | 0 | 0% |  |  |  | 0%
[5 empty] | 0 | 0% |  |  |  | 0%
0 |  | 0 |  |  | 0 | 0% |  | 0 | 0% | 0%
SUBTOTAL O |  |  |  |  | 1.0815 | SUBTOTAL O |  |  |  | 49.28%
TRANSPORTE | [9 empty] | 0
DESCRIPCION |  | UNIDAD | CANTIDAD | PRECIO UNITARIO | COSTO | PESO RELATIVO ELEMENTO (%) | CPC ELEMENTO | NP/EP/ND | VAE (%) | VAE (%) ELEMENTO
0 |  | 0 |  |  | 0 | 0% |  | 0 | 0% | 0%
0 |  | 0 |  |  | 0 | 0% |  | 0 | 0% | 0%
0 |  | 0 |  |  | 0 | 0% |  | 0 | 0% | 0%
SUBTOTAL P |  |  |  |  | 0 | SUBTOTAL P |  |  |  | 0%
|  | TOTAL COSTO DIRECTO (M+N+O+P) |  |  | 1.3526
|  | INDIRECTOS Y UTILIDADES % |  | 10% | 0.135
|  | OTROS INDIRECTOS % |  | 10% | 0.135
|  | COSTO TOTAL DEL RUBRO |  |  | 1.623
ESTOS PRECIOS NO INCLUYEN IVA |  | VALOR OFERTADO |  |  | 1.62 | 100% |  |  |  | 68.75%
"CONTRATACIÓN DE ESTUDIOS Y DISEÑOS PARA LA IMPLANTACIÓN ARQUITECTÓNICA DE LA UNIDAD EDUCATIVA ESTANDARIZADA DEL MILENIO TIPOLOGIA MAYOR “CASCALES“, UBICADA EN LA PARROQUIA EL DORADO DE CASCALES, CANTÓN CASCALES, PROVINCIA DE SUCUMBÍOS
NOMBRE DEL CONSULTOR | ING. FRANCISCO JAVIER AYALA PAZMIÑO
CONTRATO NUMERO | 005-CZ1E-2020
ANALISIS DE PRECIOS UNITARIOS
RUBRO: | AAPP105 |  |  | UNIDAD: | u
DETALLE: | Tee de PVC - P E/EC 90mm
EQUIPOS | [5 empty] | AGREGADO NACIONAL
DESCRIPCION | CANTIDAD | TARIFA | COSTO HORA | RENDIMIENTO | COSTO | PESO RELATIVO ELEMENTO (%) | CPC ELEMENTO | NP/EP/ND | VAE (%) | VAE (%) ELEMENTO
|  |  | 0 |  | 0 | 0% |  |  |  | 0%
0 |  | 0 | 0 |  | 0 | 0% |  | 0 | 0% | 0%
0 |  | 0 | 0 |  | 0 | 0% |  | 0 | 0% | 0%
0 |  | 0 | 0 |  | 0 | 0% |  | 0 | 0% | 0%
0 |  | 0 | 0 |  | 0 | 0% |  | 0 | 0% | 0%
Herramienta menor (5% M.O) |  | 0 | 0 |  | 0.086 | 1.149% | 61161.00.7 | EP | 40% | 0.4596%
SUBTOTAL M |  |  |  |  | 0.086 | SUBTOTAL M |  |  |  | 0.4596%
MANO DE OBRA
DESCRIPCION (CATEG) | CANTIDAD | JORNAL/HR | COSTO HORA | RENDIMIENTO | COSTO | PESO RELATIVO ELEMENTO (%) | CPC ELEMENTO | NP/EP/ND | VAE (%) | VAE (%) ELEMENTO
Ayudante (Estr. Oc. E2) | 1 | 4.05 | 4.05 | 0.2 | 0.81 | 10.82% |  | EP | 100% | 10.82%
Plomero (Estr.Oc. D2) | 1 | 4.1 | 4.1 | 0.2 | 0.82 | 10.95% |  | EP | 100% | 10.95%
Maestro de Obra (Estr. Oc. C1) | 0.1 | 4.55 | 0.455 | 0.2 | 0.091 | 1.216% |  | EP | 100% | 1.216%
[6 empty] | 0% | 61161.00.4 |  |  | 0%
[6 empty] | 0% | 61161.00.5 | 0 | 0% | 0%
0 |  | 0 | 0 |  | 0 | 0% | 61161.00.6 | 0 | 0% | 0%
0 |  | 0 | 0 |  | 0 | 0% | 61161.00.7 | 0 | 0% | 0%
0 |  | 0 | 0 |  | 0 | 0% | 61161.00.8 | 0 | 0% | 0%
0 |  | 0 | 0 |  | 0 | 0% | 61161.00.9 | 0 | 0% | 0%
SUBTOTAL N |  |  |  |  | 1.721 | SUBTOTAL N |  |  |  | 22.99%
MATERIALES
DESCRIPCION |  | UNIDAD | CANTIDAD | PRECIO UNITARIO | COSTO | PESO RELATIVO ELEMENTO (%) | CPC ELEMENTO | NP/EP/ND | VAE (%) | VAE (%) ELEMENTO
Tee de PVC -P E/C 90mm |  | u | 1 | 4.66 | 4.66 | 62.25% | 61161.00.1 | EP | 100% | 62.25%
Cemento Solvente para PVC |  | 4000cc | 0.012 | 52.9 | 0.6348 | 8.48% | 61161.00.5 | ND | 40% | 3.392%
Limpiador para PVC |  | 4000cc | 0.012 | 31.98 | 0.38376 | 5.127% |  | ND | 40% | 2.051%
[5 empty] | 0 | 0% |  |  |  | 0%
[5 empty] | 0 | 0% |  |  |  | 0%
[5 empty] | 0 | 0% |  |  |  | 0%
[5 empty] | 0 | 0% |  |  |  | 0%
[5 empty] | 0 | 0% |  |  |  | 0%
[5 empty] | 0 | 0% |  |  |  | 0%
[5 empty] | 0 | 0% |  |  |  | 0%
[5 empty] | 0 | 0% |  |  |  | 0%
[5 empty] | 0 | 0% |  |  |  | 0%
[5 empty] | 0 | 0% |  |  |  | 0%
[5 empty] | 0 | 0% |  |  |  | 0%
0 |  | 0 |  |  | 0 | 0% |  | 0 | 0% | 0%
0 |  | 0 |  |  | 0 | 0% |  | 0 | 0% | 0%
SUBTOTAL O |  |  |  |  | 5.6786 | SUBTOTAL O |  |  |  | 67.7%
TRANSPORTE | [9 empty] | 0
DESCRIPCION |  | UNIDAD | CANTIDAD | PRECIO UNITARIO | COSTO | PESO RELATIVO ELEMENTO (%) | CPC ELEMENTO | NP/EP/ND | VAE (%) | VAE (%) ELEMENTO
0 |  | 0 |  |  | 0 | 0% |  | 0 | 0% | 0%
0 |  | 0 |  |  | 0 | 0% |  | 0 | 0% | 0%
0 |  | 0 |  |  | 0 | 0% |  | 0 | 0% | 0%
SUBTOTAL P |  |  |  |  | 0 | SUBTOTAL P |  |  |  | 0%
|  | TOTAL COSTO DIRECTO (M+N+O+P) |  |  | 7.4856
|  | INDIRECTOS Y UTILIDADES % |  | 10% | 0.749
|  | OTROS INDIRECTOS % |  | 10% | 0.749
|  | COSTO TOTAL DEL RUBRO |  |  | 8.984
ESTOS PRECIOS NO INCLUYEN IVA |  | VALOR OFERTADO |  |  | 8.98 | 100% |  |  |  | 91.15%
"CONTRATACIÓN DE ESTUDIOS Y DISEÑOS PARA LA IMPLANTACIÓN ARQUITECTÓNICA DE LA UNIDAD EDUCATIVA ESTANDARIZADA DEL MILENIO TIPOLOGIA MAYOR “CASCALES“, UBICADA EN LA PARROQUIA EL DORADO DE CASCALES, CANTÓN CASCALES, PROVINCIA DE SUCUMBÍOS
NOMBRE DEL CONSULTOR | ING. FRANCISCO JAVIER AYALA PAZMIÑO
CONTRATO NUMERO | 005-CZ1E-2020
ANALISIS DE PRECIOS UNITARIOS
RUBRO: | AAPP106 |  |  | UNIDAD: | u
DETALLE: | Tee PVC - U/R de 1-1/2"
EQUIPOS | [5 empty] | AGREGADO NACIONAL
DESCRIPCION | CANTIDAD | TARIFA | COSTO HORA | RENDIMIENTO | COSTO | PESO RELATIVO ELEMENTO (%) | CPC ELEMENTO | NP/EP/ND | VAE (%) | VAE (%) ELEMENTO
|  |  | 0 |  | 0 | 0% |  |  |  | 0%
0 |  | 0 | 0 |  | 0 | 0% |  | 0 | 0% | 0%
0 |  | 0 | 0 |  | 0 | 0% |  | 0 | 0% | 0%
0 |  | 0 | 0 |  | 0 | 0% |  | 0 | 0% | 0%
0 |  | 0 | 0 |  | 0 | 0% |  | 0 | 0% | 0%
Herramienta menor (5% M.O) |  | 0 | 0 |  | 0.03 | 0.666% | 61161.00.7 | EP | 40% | 0.2664%
SUBTOTAL M |  |  |  |  | 0.03 | SUBTOTAL M |  |  |  | 0.2664%
MANO DE OBRA
DESCRIPCION (CATEG) | CANTIDAD | JORNAL/HR | COSTO HORA | RENDIMIENTO | COSTO | PESO RELATIVO ELEMENTO (%) | CPC ELEMENTO | NP/EP/ND | VAE (%) | VAE (%) ELEMENTO
Ayudante (Estr. Oc. E2) | 1 | 4.05 | 4.05 | 0.07 | 0.2835 | 6.293% |  | EP | 100% | 6.293%
Plomero (Estr.Oc. D2) | 1 | 4.1 | 4.1 | 0.07 | 0.287 | 6.371% |  | EP | 100% | 6.371%
Maestro de Obra (Estr. Oc. C1) | 0.1 | 4.55 | 0.455 | 0.07 | 0.03185 | 0.707% |  | EP | 100% | 0.707%
[6 empty] | 0% | 61161.00.4 |  |  | 0%
[6 empty] | 0% | 61161.00.5 | 0 | 0% | 0%
0 |  | 0 | 0 |  | 0 | 0% | 61161.00.6 | 0 | 0% | 0%
0 |  | 0 | 0 |  | 0 | 0% | 61161.00.7 | 0 | 0% | 0%
0 |  | 0 | 0 |  | 0 | 0% | 61161.00.8 | 0 | 0% | 0%
0 |  | 0 | 0 |  | 0 | 0% | 61161.00.9 | 0 | 0% | 0%
SUBTOTAL N |  |  |  |  | 0.60235 | SUBTOTAL N |  |  |  | 13.37%
MATERIALES
DESCRIPCION |  | UNIDAD | CANTIDAD | PRECIO UNITARIO | COSTO | PESO RELATIVO ELEMENTO (%) | CPC ELEMENTO | NP/EP/ND | VAE (%) | VAE (%) ELEMENTO
Tee PVC - U/R de 1-1/2" |  | u | 1 | 3.86 | 3.86 | 85.69% | 61161.00.1 | EP | 100% | 85.69%
Sellador de 11 onz. |  | u | 0.005 | 1.96 | 0.0098 | 0.2175% | 61161.00.5 | ND | 40% | 0.08702%
Teflon |  | 4000c | 0.005 | 0.528 | 0.00264 | 0.0586% | 61161.00.6 | ND | 40% | 0.02344%
[5 empty] | 0 | 0% |  |  |  | 0%
[5 empty] | 0 | 0% |  |  |  | 0%
[5 empty] | 0 | 0% |  |  |  | 0%
[5 empty] | 0 | 0% |  |  |  | 0%
[5 empty] | 0 | 0% |  |  |  | 0%
[5 empty] | 0 | 0% |  |  |  | 0%
[5 empty] | 0 | 0% |  |  |  | 0%
[5 empty] | 0 | 0% |  |  |  | 0%
[5 empty] | 0 | 0% |  |  |  | 0%
[5 empty] | 0 | 0% |  |  |  | 0%
[5 empty] | 0 | 0% |  |  |  | 0%
0 |  | 0 |  |  | 0 | 0% |  | 0 | 0% | 0%
0 |  | 0 |  |  | 0 | 0% |  | 0 | 0% | 0%
SUBTOTAL O |  |  |  |  | 3.8724 | SUBTOTAL O |  |  |  | 85.8%
TRANSPORTE | [9 empty] | 0
DESCRIPCION |  | UNIDAD | CANTIDAD | PRECIO UNITARIO | COSTO | PESO RELATIVO ELEMENTO (%) | CPC ELEMENTO | NP/EP/ND | VAE (%) | VAE (%) ELEMENTO
0 |  | 0 |  |  | 0 | 0% |  | 0 | 0% | 0%
0 |  | 0 |  |  | 0 | 0% |  | 0 | 0% | 0%
0 |  | 0 |  |  | 0 | 0% |  | 0 | 0% | 0%
SUBTOTAL P |  |  |  |  | 0 | SUBTOTAL P |  |  |  | 0%
|  | TOTAL COSTO DIRECTO (M+N+O+P) |  |  | 4.5048
|  | INDIRECTOS Y UTILIDADES % |  | 10% | 0.45
|  | OTROS INDIRECTOS % |  | 10% | 0.45
|  | COSTO TOTAL DEL RUBRO |  |  | 5.405
ESTOS PRECIOS NO INCLUYEN IVA |  | VALOR OFERTADO |  |  | 5.41 | 100% |  |  |  | 99.43%
"CONTRATACIÓN DE ESTUDIOS Y DISEÑOS PARA LA IMPLANTACIÓN ARQUITECTÓNICA DE LA UNIDAD EDUCATIVA ESTANDARIZADA DEL MILENIO TIPOLOGIA MAYOR “CASCALES“, UBICADA EN LA PARROQUIA EL DORADO DE CASCALES, CANTÓN CASCALES, PROVINCIA DE SUCUMBÍOS
NOMBRE DEL CONSULTOR | ING. FRANCISCO JAVIER AYALA PAZMIÑO
CONTRATO NUMERO | 005-CZ1E-2020
ANALISIS DE PRECIOS UNITARIOS
RUBRO: | AAPP107 |  |  | UNIDAD: | u
DETALLE: | Válvula de control de bronce de 1-1/2"
EQUIPOS | [5 empty] | AGREGADO NACIONAL
DESCRIPCION | CANTIDAD | TARIFA | COSTO HORA | RENDIMIENTO | COSTO | PESO RELATIVO ELEMENTO (%) | CPC ELEMENTO | NP/EP/ND | VAE (%) | VAE (%) ELEMENTO
|  |  | 0 |  | 0 | 0% |  |  |  | 0%
0 |  | 0 | 0 |  | 0 | 0% |  | 0 | 0% | 0%
0 |  | 0 | 0 |  | 0 | 0% |  | 0 | 0% | 0%
0 |  | 0 | 0 |  | 0 | 0% |  | 0 | 0% | 0%
0 |  | 0 | 0 |  | 0 | 0% |  | 0 | 0% | 0%
Herramienta menor (5% M.O) |  | 0 | 0 |  | 0.774 | 0.8162% | 61161.00.7 | EP | 40% | 0.3265%
SUBTOTAL M |  |  |  |  | 0.774 | SUBTOTAL M |  |  |  | 0.3265%
MANO DE OBRA
DESCRIPCION (CATEG) | CANTIDAD | JORNAL/HR | COSTO HORA | RENDIMIENTO | COSTO | PESO RELATIVO ELEMENTO (%) | CPC ELEMENTO | NP/EP/ND | VAE (%) | VAE (%) ELEMENTO
Ayudante (Estr. Oc. E2) | 1 | 4.05 | 4.05 | 1.8 | 7.29 | 7.688% |  | EP | 100% | 7.688%
Plomero (Estr.Oc. D2) | 1 | 4.1 | 4.1 | 1.8 | 7.38 | 7.783% |  | EP | 100% | 7.783%
Maestro de Obra (Estr. Oc. C1) | 0.1 | 4.55 | 0.455 | 1.8 | 0.819 | 0.8637% |  | EP | 100% | 0.8637%
[6 empty] | 0% | 61161.00.4 |  |  | 0%
[6 empty] | 0% | 61161.00.5 | 0 | 0% | 0%
0 |  | 0 | 0 |  | 0 | 0% | 61161.00.6 | 0 | 0% | 0%
0 |  | 0 | 0 |  | 0 | 0% | 61161.00.7 | 0 | 0% | 0%
0 |  | 0 | 0 |  | 0 | 0% | 61161.00.8 | 0 | 0% | 0%
0 |  | 0 | 0 |  | 0 | 0% | 61161.00.9 | 0 | 0% | 0%
SUBTOTAL N |  |  |  |  | 15.489 | SUBTOTAL N |  |  |  | 16.33%
MATERIALES
DESCRIPCION |  | UNIDAD | CANTIDAD | PRECIO UNITARIO | COSTO | PESO RELATIVO ELEMENTO (%) | CPC ELEMENTO | NP/EP/ND | VAE (%) | VAE (%) ELEMENTO
Válvula de control de bronce de 1-1/2" |  | u | 1 | 49.52 | 49.52 | 52.22% | 61161.00.1 | NP | 0% | 0%
Universal de PVC -P U/R de 1- 1/2 |  | u | 2 | 12.2 | 24.4 | 25.73% | 61161.00.5 | NP | 0% | 0%
Neplo PVC de 6cm de 1 - 1/2" |  | u | 2 | 2.32 | 4.64 | 4.893% |  | EP | 100% | 4.893%
Sellador 11 onz |  | u | 0.002 | 1.96 | 0.00392 | 0.004134% |  | ND | 40% | 0.001654%
Teflon rollo x 10m |  | rll | 0.002 | 0.528 | 0.001056 | 0.001114% |  | ND | 40% | 0.0004454%
[5 empty] | 0 | 0% |  |  |  | 0%
[5 empty] | 0 | 0% |  |  |  | 0%
[5 empty] | 0 | 0% |  |  |  | 0%
[5 empty] | 0 | 0% |  |  |  | 0%
[5 empty] | 0 | 0% |  |  |  | 0%
[5 empty] | 0 | 0% |  |  |  | 0%
[5 empty] | 0 | 0% |  |  |  | 0%
[5 empty] | 0 | 0% |  |  |  | 0%
[5 empty] | 0 | 0% |  |  |  | 0%
0 |  | 0 |  |  | 0 | 0% |  | 0 | 0% | 0%
0 |  | 0 |  |  | 0 | 0% |  | 0 | 0% | 0%
SUBTOTAL O |  |  |  |  | 78.565 | SUBTOTAL O |  |  |  | 4.895%
TRANSPORTE | [9 empty] | 0
DESCRIPCION |  | UNIDAD | CANTIDAD | PRECIO UNITARIO | COSTO | PESO RELATIVO ELEMENTO (%) | CPC ELEMENTO | NP/EP/ND | VAE (%) | VAE (%) ELEMENTO
0 |  | 0 |  |  | 0 | 0% |  | 0 | 0% | 0%
0 |  | 0 |  |  | 0 | 0% |  | 0 | 0% | 0%
0 |  | 0 |  |  | 0 | 0% |  | 0 | 0% | 0%
SUBTOTAL P |  |  |  |  | 0 | SUBTOTAL P |  |  |  | 0%
|  | TOTAL COSTO DIRECTO (M+N+O+P) |  |  | 94.828
|  | INDIRECTOS Y UTILIDADES % |  | 10% | 9.483
|  | OTROS INDIRECTOS % |  | 10% | 9.483
|  | COSTO TOTAL DEL RUBRO |  |  | 113.794
ESTOS PRECIOS NO INCLUYEN IVA |  | VALOR OFERTADO |  |  | 113.79 | 100% |  |  |  | 21.56%
"CONTRATACIÓN DE ESTUDIOS Y DISEÑOS PARA LA IMPLANTACIÓN ARQUITECTÓNICA DE LA UNIDAD EDUCATIVA ESTANDARIZADA DEL MILENIO TIPOLOGIA MAYOR “CASCALES“, UBICADA EN LA PARROQUIA EL DORADO DE CASCALES, CANTÓN CASCALES, PROVINCIA DE SUCUMBÍOS
NOMBRE DEL CONSULTOR | ING. FRANCISCO JAVIER AYALA PAZMIÑO
CONTRATO NUMERO | 005-CZ1E-2020
ANALISIS DE PRECIOS UNITARIOS
RUBRO: | AAPP110 |  |  | UNIDAD: | m
DETALLE: | Tubería PVC -P E/C 110 mm x1.25 MPA
EQUIPOS | [5 empty] | AGREGADO NACIONAL
DESCRIPCION | CANTIDAD | TARIFA | COSTO HORA | RENDIMIENTO | COSTO | PESO RELATIVO ELEMENTO (%) | CPC ELEMENTO | NP/EP/ND | VAE (%) | VAE (%) ELEMENTO
|  |  | 0 |  | 0 | 0% | 61161.00.2 |  |  | 0%
0 |  | 0 | 0 |  | 0 | 0% | 61161.00.3 | 0 | 0% | 0%
0 |  | 0 | 0 |  | 0 | 0% | 61161.00.4 | 0 | 0% | 0%
0 |  | 0 | 0 |  | 0 | 0% | 61161.00.5 | 0 | 0% | 0%
0 |  | 0 | 0 |  | 0 | 0% | 61161.00.6 | 0 | 0% | 0%
Herramienta menor (5% M.O) |  | 0 | 0 |  | 0.052 | 0.988% | 61161.00.7 | EP | 40% | 0.3952%
SUBTOTAL M |  |  |  |  | 0.052 | SUBTOTAL M |  |  |  | 0.3952%
MANO DE OBRA
DESCRIPCION (CATEG) | CANTIDAD | JORNAL/HR | COSTO HORA | RENDIMIENTO | COSTO | PESO RELATIVO ELEMENTO (%) | CPC ELEMENTO | NP/EP/ND | VAE (%) | VAE (%) ELEMENTO
Ayudante (Estr. Oc. E2) | 1 | 4.05 | 4.05 | 0.12 | 0.486 | 9.234% |  | EP | 100% | 9.234%
Plomero (Estr.Oc. D2) | 1 | 4.1 | 4.1 | 0.12 | 0.492 | 9.348% |  | EP | 100% | 9.348%
Maestro de Obra (Estr. Oc. C1) | 0.1 | 4.55 | 0.455 | 0.12 | 0.0546 | 1.037% |  | EP | 100% | 1.037%
[6 empty] | 0% | 61161.00.4 |  |  | 0%
[6 empty] | 0% | 61161.00.5 | 0 | 0% | 0%
0 |  | 0 | 0 |  | 0 | 0% | 61161.00.6 | 0 | 0% | 0%
0 |  | 0 | 0 |  | 0 | 0% | 61161.00.7 | 0 | 0% | 0%
0 |  | 0 | 0 |  | 0 | 0% | 61161.00.8 | 0 | 0% | 0%
0 |  | 0 | 0 |  | 0 | 0% | 61161.00.9 | 0 | 0% | 0%
SUBTOTAL N |  |  |  |  | 1.0326 | SUBTOTAL N |  |  |  | 19.62%
MATERIALES
DESCRIPCION |  | UNIDAD | CANTIDAD | PRECIO UNITARIO | COSTO | PESO RELATIVO ELEMENTO (%) | CPC ELEMENTO | NP/EP/ND | VAE (%) | VAE (%) ELEMENTO
Tubería PVC -P E/C 110mm x 1.25 MPA |  | m | 1 | 3.33 | 3.33 | 63.27% | 61161.00.1 | EP | 100% | 63.27%
Cemento Solvente para PVC |  | 4000cc | 0.01 | 52.9 | 0.529 | 10.05% | 61161.00.2 | ND | 40% | 4.02%
Limpiador para PVC |  | 4000cc | 0.01 | 31.98 | 0.3198 | 6.076% | 61161.00.3 | ND | 40% | 2.43%
[5 empty] | 0 | 0% | 61161.00.4 |  |  | 0%
[5 empty] | 0 | 0% | 61161.00.5 |  |  | 0%
[5 empty] | 0 | 0% |  |  |  | 0%
[5 empty] | 0 | 0% |  |  |  | 0%
[5 empty] | 0 | 0% | 61161.00.7 |  |  | 0%
[5 empty] | 0 | 0% | 61161.00.8 |  |  | 0%
[5 empty] | 0 | 0% | 61161.00.9 |  |  | 0%
[5 empty] | 0 | 0% | 61161.00.1 |  |  | 0%
[5 empty] | 0 | 0% |  |  |  | 0%
[5 empty] | 0 | 0% |  |  |  | 0%
[5 empty] | 0 | 0% | 61161.00.2 |  |  | 0%
0 |  | 0 |  |  | 0 | 0% | 61161.00.3 | 0 | 0% | 0%
0 |  | 0 |  |  | 0 | 0% | 61161.00.4 | 0 | 0% | 0%
SUBTOTAL O |  |  |  |  | 4.1788 | SUBTOTAL O |  |  |  | 69.72%
TRANSPORTE | [9 empty] | 0
DESCRIPCION |  | UNIDAD | CANTIDAD | PRECIO UNITARIO | COSTO | PESO RELATIVO ELEMENTO (%) | CPC ELEMENTO | NP/EP/ND | VAE (%) | VAE (%) ELEMENTO
0 |  | 0 |  |  | 0 | 0% | 61161.00.1 | 0 | 0% | 0%
0 |  | 0 |  |  | 0 | 0% | 61161.00.2 | 0 | 0% | 0%
0 |  | 0 |  |  | 0 | 0% | 61161.00.5 | 0 | 0% | 0%
SUBTOTAL P |  |  |  |  | 0 | SUBTOTAL P |  |  |  | 0%
|  | TOTAL COSTO DIRECTO (M+N+O+P) |  |  | 5.2634
|  | INDIRECTOS Y UTILIDADES % |  | 10% | 0.526
|  | OTROS INDIRECTOS % |  | 10% | 0.526
|  | COSTO TOTAL DEL RUBRO |  |  | 6.315
ESTOS PRECIOS NO INCLUYEN IVA |  | VALOR OFERTADO |  |  | 6.32 | 100% |  |  |  | 89.73%
"CONTRATACIÓN DE ESTUDIOS Y DISEÑOS PARA LA IMPLANTACIÓN ARQUITECTÓNICA DE LA UNIDAD EDUCATIVA ESTANDARIZADA DEL MILENIO TIPOLOGIA MAYOR “CASCALES“, UBICADA EN LA PARROQUIA EL DORADO DE CASCALES, CANTÓN CASCALES, PROVINCIA DE SUCUMBÍOS
NOMBRE DEL CONSULTOR | ING. FRANCISCO JAVIER AYALA PAZMIÑO
CONTRATO NUMERO | 005-CZ1E-2020
ANALISIS DE PRECIOS UNITARIOS
RUBRO: | AAPP111 |  |  | UNIDAD: | u
DETALLE: | Codo PVC -P E/C de 110mm x 90°
EQUIPOS | [5 empty] | AGREGADO NACIONAL
DESCRIPCION | CANTIDAD | TARIFA | COSTO HORA | RENDIMIENTO | COSTO | PESO RELATIVO ELEMENTO (%) | CPC ELEMENTO | NP/EP/ND | VAE (%) | VAE (%) ELEMENTO
|  |  | 0 |  | 0 | 0% | 61161.00.2 |  |  | 0%
0 |  | 0 | 0 |  | 0 | 0% | 61161.00.3 | 0 | 0% | 0%
0 |  | 0 | 0 |  | 0 | 0% | 61161.00.4 | 0 | 0% | 0%
0 |  | 0 | 0 |  | 0 | 0% | 61161.00.5 | 0 | 0% | 0%
0 |  | 0 | 0 |  | 0 | 0% | 61161.00.6 | 0 | 0% | 0%
Herramienta menor (5% M.O) |  | 0 | 0 |  | 0.129 | 0.8717% | 61161.00.7 | EP | 40% | 0.3487%
SUBTOTAL M |  |  |  |  | 0.129 | SUBTOTAL M |  |  |  | 0.3487%
MANO DE OBRA
DESCRIPCION (CATEG) | CANTIDAD | JORNAL/HR | COSTO HORA | RENDIMIENTO | COSTO | PESO RELATIVO ELEMENTO (%) | CPC ELEMENTO | NP/EP/ND | VAE (%) | VAE (%) ELEMENTO
Ayudante (Estr. Oc. E2) | 1 | 4.05 | 4.05 | 0.3 | 1.215 | 8.21% |  | EP | 100% | 8.21%
Plomero (Estr.Oc. D2) | 1 | 4.1 | 4.1 | 0.3 | 1.23 | 8.311% |  | EP | 100% | 8.311%
Maestro de Obra (Estr. Oc. C1) | 0.1 | 4.55 | 0.455 | 0.3 | 0.1365 | 0.9224% |  | EP | 100% | 0.9224%
[6 empty] | 0% | 61161.00.4 |  |  | 0%
[6 empty] | 0% | 61161.00.5 | 0 | 0% | 0%
0 |  | 0 | 0 |  | 0 | 0% | 61161.00.6 | 0 | 0% | 0%
0 |  | 0 | 0 |  | 0 | 0% | 61161.00.7 | 0 | 0% | 0%
0 |  | 0 | 0 |  | 0 | 0% | 61161.00.8 | 0 | 0% | 0%
0 |  | 0 | 0 |  | 0 | 0% | 61161.00.9 | 0 | 0% | 0%
SUBTOTAL N |  |  |  |  | 2.5815 | SUBTOTAL N |  |  |  | 17.44%
MATERIALES
DESCRIPCION |  | UNIDAD | CANTIDAD | PRECIO UNITARIO | COSTO | PESO RELATIVO ELEMENTO (%) | CPC ELEMENTO | NP/EP/ND | VAE (%) | VAE (%) ELEMENTO
Codo PVC -P E/C de 110 mm x 90° |  | u | 1 | 11.07 | 11.07 | 74.8% | 61161.00.1 | EP | 100% | 74.8%
Cemento Solvente para PVC |  | 4000cc | 0.012 | 52.9 | 0.6348 | 4.289% | 61161.00.2 | ND | 40% | 1.716%
Limpiador PVC |  | 4000cc | 0.012 | 31.98 | 0.38376 | 2.593% | 61161.00.3 | ND | 40% | 1.037%
[5 empty] | 0 | 0% | 61161.00.4 |  |  | 0%
[5 empty] | 0 | 0% | 61161.00.5 |  |  | 0%
[5 empty] | 0 | 0% |  |  |  | 0%
[5 empty] | 0 | 0% |  |  |  | 0%
[5 empty] | 0 | 0% | 61161.00.6 |  |  | 0%
[5 empty] | 0 | 0% |  |  |  | 0%
[5 empty] | 0 | 0% |  |  |  | 0%
[5 empty] | 0 | 0% |  |  |  | 0%
[5 empty] | 0 | 0% | 61161.00.9 |  |  | 0%
[5 empty] | 0 | 0% | 61161.00.1 |  |  | 0%
[5 empty] | 0 | 0% | 61161.00.2 |  |  | 0%
0 |  | 0 |  |  | 0 | 0% | 61161.00.3 | 0 | 0% | 0%
0 |  | 0 |  |  | 0 | 0% | 61161.00.4 | 0 | 0% | 0%
SUBTOTAL O |  |  |  |  | 12.0886 | SUBTOTAL O |  |  |  | 77.56%
TRANSPORTE | [9 empty] | 0
DESCRIPCION |  | UNIDAD | CANTIDAD | PRECIO UNITARIO | COSTO | PESO RELATIVO ELEMENTO (%) | CPC ELEMENTO | NP/EP/ND | VAE (%) | VAE (%) ELEMENTO
0 |  | 0 |  |  | 0 | 0% | 61161.00.1 | 0 | 0% | 0%
0 |  | 0 |  |  | 0 | 0% | 61161.00.2 | 0 | 0% | 0%
0 |  | 0 |  |  | 0 | 0% | 61161.00.5 | 0 | 0% | 0%
SUBTOTAL P |  |  |  |  | 0 | SUBTOTAL P |  |  |  | 0%
|  | TOTAL COSTO DIRECTO (M+N+O+P) |  |  | 14.7991
|  | INDIRECTOS Y UTILIDADES % |  | 10% | 1.48
|  | OTROS INDIRECTOS % |  | 10% | 1.48
|  | COSTO TOTAL DEL RUBRO |  |  | 17.759
ESTOS PRECIOS NO INCLUYEN IVA |  | VALOR OFERTADO |  |  | 17.76 | 100% |  |  |  | 95.35%
"CONTRATACIÓN DE ESTUDIOS Y DISEÑOS PARA LA IMPLANTACIÓN ARQUITECTÓNICA DE LA UNIDAD EDUCATIVA ESTANDARIZADA DEL MILENIO TIPOLOGIA MAYOR “CASCALES“, UBICADA EN LA PARROQUIA EL DORADO DE CASCALES, CANTÓN CASCALES, PROVINCIA DE SUCUMBÍOS
NOMBRE DEL CONSULTOR | ING. FRANCISCO JAVIER AYALA PAZMIÑO
CONTRATO NUMERO | 005-CZ1E-2020
ANALISIS DE PRECIOS UNITARIOS
RUBRO: | AAPP112 |  |  | UNIDAD: | u
DETALLE: | Tapa sanitaria de cisterna de Tool galvanizado de 3mm, ángulo 1 1/2" (pintada) + escalera de peces.
EQUIPOS | [5 empty] | AGREGADO NACIONAL
DESCRIPCION | CANTIDAD | TARIFA | COSTO HORA | RENDIMIENTO | COSTO | PESO RELATIVO ELEMENTO (%) | CPC ELEMENTO | NP/EP/ND | VAE (%) | VAE (%) ELEMENTO
|  |  | 0 |  | 0 | 0% | 61161.00.2 |  |  | 0%
0 |  | 0 | 0 |  | 0 | 0% | 61161.00.3 | 0 | 0% | 0%
0 |  | 0 | 0 |  | 0 | 0% | 61161.00.4 | 0 | 0% | 0%
0 |  | 0 | 0 |  | 0 | 0% | 61161.00.5 | 0 | 0% | 0%
0 |  | 0 | 0 |  | 0 | 0% | 61161.00.6 | 0 | 0% | 0%
Herramienta menor (5% M.O) |  | 0 | 0 |  | 3.69 | 0.8246% | 61161.00.7 | EP | 40% | 0.3298%
SUBTOTAL M |  |  |  |  | 3.69 | SUBTOTAL M |  |  |  | 0.3298%
MANO DE OBRA
DESCRIPCION (CATEG) | CANTIDAD | JORNAL/HR | COSTO HORA | RENDIMIENTO | COSTO | PESO RELATIVO ELEMENTO (%) | CPC ELEMENTO | NP/EP/ND | VAE (%) | VAE (%) ELEMENTO
Ayudante (Estr. Oc. E2) | 1 | 4.05 | 4.05 | 8 | 32.4 | 7.24% |  | EP | 100% | 7.24%
Carpintero (Estr. Oc. D2) | 1 | 4.1 | 4.1 | 8 | 32.8 | 7.33% |  | EP | 100% | 7.33%
Maestro de Obra (Estr. Oc. C1) | 0.1 | 4.55 | 0.455 | 1 | 0.455 | 0.1017% |  | EP | 100% | 0.1017%
Albañil (Estr.Oc. D2) | 1 | 4.1 | 4.1 | 1 | 4.1 | 0.9162% |  | EP | 100% | 0.9162%
Peón (Estr. Oc. E2) | 1 | 4.05 | 4.05 | 1 | 4.05 | 0.905% |  | EP | 100% | 0.905%
0 |  | 0 | 0 |  | 0 | 0% | 61161.00.6 | 0 | 0% | 0%
0 |  | 0 | 0 |  | 0 | 0% | 61161.00.7 | 0 | 0% | 0%
0 |  | 0 | 0 |  | 0 | 0% | 61161.00.8 | 0 | 0% | 0%
0 |  | 0 | 0 |  | 0 | 0% | 61161.00.9 | 0 | 0% | 0%
SUBTOTAL N |  |  |  |  | 73.805 | SUBTOTAL N |  |  |  | 16.49%
MATERIALES
DESCRIPCION |  | UNIDAD | CANTIDAD | PRECIO UNITARIO | COSTO | PESO RELATIVO ELEMENTO (%) | CPC ELEMENTO | NP/EP/ND | VAE (%) | VAE (%) ELEMENTO
Tapa sanitaria de cisterna de 80 x80 cm de Tool galvanizado de 3mm, ángulo 1 1/2" (pintada) |  | u | 1 | 120 | 120 | 26.82% | 61161.00.1 | EP | 100% | 26.82%
Escalera de peces con tubo Acero inoxidable de agua 1" con traversos de 1/2" y suleciones |  | u | 1 | 250 | 250 | 55.87% | 61161.00.2 | EP | 100% | 55.87%
[5 empty] | 0 | 0% | 61161.00.3 |  |  | 0%
[5 empty] | 0 | 0% |  |  |  | 0%
[5 empty] | 0 | 0% | 61161.00.1 |  |  | 0%
[5 empty] | 0 | 0% |  |  |  | 0%
[5 empty] | 0 | 0% |  |  |  | 0%
[5 empty] | 0 | 0% |  |  |  | 0%
[5 empty] | 0 | 0% |  |  |  | 0%
[5 empty] | 0 | 0% |  |  |  | 0%
[5 empty] | 0 | 0% |  |  |  | 0%
[5 empty] | 0 | 0% | 61161.00.2 |  |  | 0%
[5 empty] | 0 | 0% |  |  |  | 0%
[5 empty] | 0 | 0% |  |  |  | 0%
0 |  | 0 |  |  | 0 | 0% | 61161.00.3 | 0 | 0% | 0%
0 |  | 0 |  |  | 0 | 0% | 61161.00.4 | 0 | 0% | 0%
SUBTOTAL O |  |  |  |  | 370 | SUBTOTAL O |  |  |  | 82.68%
TRANSPORTE | [9 empty] | 0
DESCRIPCION |  | UNIDAD | CANTIDAD | PRECIO UNITARIO | COSTO | PESO RELATIVO ELEMENTO (%) | CPC ELEMENTO | NP/EP/ND | VAE (%) | VAE (%) ELEMENTO
0 |  | 0 |  |  | 0 | 0% | 61161.00.1 | 0 | 0% | 0%
0 |  | 0 |  |  | 0 | 0% | 61161.00.2 | 0 | 0% | 0%
0 |  | 0 |  |  | 0 | 0% | 61161.00.5 | 0 | 0% | 0%
SUBTOTAL P |  |  |  |  | 0 | SUBTOTAL P |  |  |  | 0%
|  | TOTAL COSTO DIRECTO (M+N+O+P) |  |  | 447.495
|  | INDIRECTOS Y UTILIDADES % |  | 10% | 44.75
|  | OTROS INDIRECTOS % |  | 10% | 44.75
|  | COSTO TOTAL DEL RUBRO |  |  | 536.995
ESTOS PRECIOS NO INCLUYEN IVA |  | VALOR OFERTADO |  |  | 537 | 100% |  |  |  | 99.51%
"CONTRATACIÓN DE ESTUDIOS Y DISEÑOS PARA LA IMPLANTACIÓN ARQUITECTÓNICA DE LA UNIDAD EDUCATIVA ESTANDARIZADA DEL MILENIO TIPOLOGIA MAYOR “CASCALES“, UBICADA EN LA PARROQUIA EL DORADO DE CASCALES, CANTÓN CASCALES, PROVINCIA DE SUCUMBÍOS
NOMBRE DEL CONSULTOR | ING. FRANCISCO JAVIER AYALA PAZMIÑO
CONTRATO NUMERO | 005-CZ1E-2020
ANALISIS DE PRECIOS UNITARIOS
RUBRO: | AAPP115 |  |  | UNIDAD: | u
DETALLE: | Reduccion PVC -P E/C de 110mm x 75mm
EQUIPOS | [5 empty] | AGREGADO NACIONAL
DESCRIPCION | CANTIDAD | TARIFA | COSTO HORA | RENDIMIENTO | COSTO | PESO RELATIVO ELEMENTO (%) | CPC ELEMENTO | NP/EP/ND | VAE (%) | VAE (%) ELEMENTO
|  |  | 0 |  | 0 | 0% | 61161.00.2 |  |  | 0%
0 |  | 0 | 0 |  | 0 | 0% | 61161.00.3 | 0 | 0% | 0%
0 |  | 0 | 0 |  | 0 | 0% | 61161.00.4 | 0 | 0% | 0%
0 |  | 0 | 0 |  | 0 | 0% | 61161.00.5 | 0 | 0% | 0%
0 |  | 0 | 0 |  | 0 | 0% | 61161.00.6 | 0 | 0% | 0%
Herramienta menor (5% M.O) |  | 0 | 0 |  | 0.129 | 2.234% | 61161.00.7 | EP | 40% | 0.8937%
SUBTOTAL M |  |  |  |  | 0.129 | SUBTOTAL M |  |  |  | 0.8937%
MANO DE OBRA
DESCRIPCION (CATEG) | CANTIDAD | JORNAL/HR | COSTO HORA | RENDIMIENTO | COSTO | PESO RELATIVO ELEMENTO (%) | CPC ELEMENTO | NP/EP/ND | VAE (%) | VAE (%) ELEMENTO
Ayudante (Estr. Oc. E2) | 1 | 4.05 | 4.05 | 0.3 | 1.215 | 21.04% |  | EP | 100% | 21.04%
Plomero (Estr.Oc. D2) | 1 | 4.1 | 4.1 | 0.3 | 1.23 | 21.3% |  | EP | 100% | 21.3%
Maestro de Obra (Estr. Oc. C1) | 0.1 | 4.55 | 0.455 | 0.3 | 0.1365 | 2.364% |  | EP | 100% | 2.364%
[6 empty] | 0% | 61161.00.4 |  |  | 0%
[6 empty] | 0% | 61161.00.5 | 0 | 0% | 0%
0 |  | 0 | 0 |  | 0 | 0% | 61161.00.6 | 0 | 0% | 0%
0 |  | 0 | 0 |  | 0 | 0% | 61161.00.7 | 0 | 0% | 0%
0 |  | 0 | 0 |  | 0 | 0% | 61161.00.8 | 0 | 0% | 0%
0 |  | 0 | 0 |  | 0 | 0% | 61161.00.9 | 0 | 0% | 0%
SUBTOTAL N |  |  |  |  | 2.5815 | SUBTOTAL N |  |  |  | 44.71%
MATERIALES
DESCRIPCION |  | UNIDAD | CANTIDAD | PRECIO UNITARIO | COSTO | PESO RELATIVO ELEMENTO (%) | CPC ELEMENTO | NP/EP/ND | VAE (%) | VAE (%) ELEMENTO
Reduccion PVC -P E/C de 110mm x 75mm |  | u | 1 | 1.79 | 1.79 | 31% | 61161.00.1 | EP | 100% | 31%
Cemento Solvente para PVC |  | 4000cc | 0.015 | 52.9 | 0.7935 | 13.74% | 61161.00.2 | ND | 40% | 5.497%
Limpiador PVC |  | 4000cc | 0.015 | 31.98 | 0.4797 | 8.308% | 61161.00.3 | ND | 40% | 3.323%
[5 empty] | 0 | 0% | 61161.00.7 |  |  | 0%
[5 empty] | 0 | 0% | 61161.00.8 |  |  | 0%
[5 empty] | 0 | 0% |  |  |  | 0%
[5 empty] | 0 | 0% |  |  |  | 0%
[5 empty] | 0 | 0% |  |  |  | 0%
[5 empty] | 0 | 0% |  |  |  | 0%
[5 empty] | 0 | 0% |  |  |  | 0%
[5 empty] | 0 | 0% |  |  |  | 0%
[5 empty] | 0 | 0% | 61161.00.9 |  |  | 0%
[5 empty] | 0 | 0% | 61161.00.1 |  |  | 0%
[5 empty] | 0 | 0% | 61161.00.2 |  |  | 0%
0 |  | 0 |  |  | 0 | 0% | 61161.00.3 | 0 | 0% | 0%
0 |  | 0 |  |  | 0 | 0% | 61161.00.4 | 0 | 0% | 0%
SUBTOTAL O |  |  |  |  | 3.0632 | SUBTOTAL O |  |  |  | 39.82%
TRANSPORTE | [9 empty] | 0
DESCRIPCION |  | UNIDAD | CANTIDAD | PRECIO UNITARIO | COSTO | PESO RELATIVO ELEMENTO (%) | CPC ELEMENTO | NP/EP/ND | VAE (%) | VAE (%) ELEMENTO
0 |  | 0 |  |  | 0 | 0% | 61161.00.1 | 0 | 0% | 0%
0 |  | 0 |  |  | 0 | 0% | 61161.00.2 | 0 | 0% | 0%
0 |  | 0 |  |  | 0 | 0% | 61161.00.3 | 0 | 0% | 0%
SUBTOTAL P |  |  |  |  | 0 | SUBTOTAL P |  |  |  | 0%
|  | TOTAL COSTO DIRECTO (M+N+O+P) |  |  | 5.7737
|  | INDIRECTOS Y UTILIDADES % |  | 10% | 0.577
|  | OTROS INDIRECTOS % |  | 10% | 0.577
|  | COSTO TOTAL DEL RUBRO |  |  | 6.928
ESTOS PRECIOS NO INCLUYEN IVA |  | VALOR OFERTADO |  |  | 6.93 | 100% |  |  |  | 85.43%
"CONTRATACIÓN DE ESTUDIOS Y DISEÑOS PARA LA IMPLANTACIÓN ARQUITECTÓNICA DE LA UNIDAD EDUCATIVA ESTANDARIZADA DEL MILENIO TIPOLOGIA MAYOR “CASCALES“, UBICADA EN LA PARROQUIA EL DORADO DE CASCALES, CANTÓN CASCALES, PROVINCIA DE SUCUMBÍOS
NOMBRE DEL CONSULTOR | ING. FRANCISCO JAVIER AYALA PAZMIÑO
CONTRATO NUMERO | 006-CZ1E-2020
ANALISIS DE PRECIOS UNITARIOS
RUBRO: | AAPP116 |  |  | UNIDAD: | u
DETALLE: | Acometida de agua potable D = 2' , incluye medidor
EQUIPOS | [5 empty] | AGREGADO NACIONAL
DESCRIPCION | CANTIDAD | TARIFA | COSTO HORA | RENDIMIENTO | COSTO | PESO RELATIVO ELEMENTO (%) | CPC ELEMENTO | NP/EP/ND | VAE (%) | VAE (%) ELEMENTO
|  |  | 0 |  | 0 | 0% | 61161.00.2 |  |  | 0%
0 |  | 0 | 0 |  | 0 | 0% | 61161.00.4 | 0 | 0% | 0%
[5 empty] | 0 | 0% |  |  |  | 0%
[5 empty] | 0 | 0% |  |  |  | 0%
0 |  | 0 | 0 |  | 0 | 0% | 61161.00.6 | 0 | 0% | 0%
Herramienta menor (5% M.O) |  | 0 | 0 |  | 7.608 | 0.9084% | 61161.00.7 | EP | 40% | 0.3634%
SUBTOTAL M |  |  |  |  | 7.608 | SUBTOTAL M |  |  |  | 0.3634%
MANO DE OBRA
DESCRIPCION (CATEG) | CANTIDAD | JORNAL/HR | COSTO HORA | RENDIMIENTO | COSTO | PESO RELATIVO ELEMENTO (%) | CPC ELEMENTO | NP/EP/ND | VAE (%) | VAE (%) ELEMENTO
Ayudante (Estr. Oc. E2) | 1 | 4.05 | 4.05 | 12 | 48.6 | 5.803% |  | EP | 100% | 5.803%
Plomero (Estr.Oc. D2) | 1 | 4.1 | 4.1 | 12 | 49.2 | 5.875% |  | EP | 100% | 5.875%
Maestro de Obra (Estr. Oc. C1) | 0.1 | 4.55 | 0.455 | 12 | 5.46 | 0.652% |  | EP | 100% | 0.652%
Albañil (Estr.Oc. D2) | 1 | 4.1 | 4.1 | 6 | 24.6 | 2.937% |  | EP | 100% | 2.937%
Peón (Estr. Oc. E2) | 1 | 4.05 | 4.05 | 6 | 24.3 | 2.902% |  | EP | 100% | 2.902%
0 |  | 0 | 0 |  | 0 | 0% | 61161.00.6 | 0 | 0% | 0%
0 |  | 0 | 0 |  | 0 | 0% | 61161.00.7 | 0 | 0% | 0%
0 |  | 0 | 0 |  | 0 | 0% | 61161.00.8 | 0 | 0% | 0%
0 |  | 0 | 0 |  | 0 | 0% | 61161.00.9 | 0 | 0% | 0%
SUBTOTAL N |  |  |  |  | 152.16 | SUBTOTAL N |  |  |  | 18.17%
MATERIALES
DESCRIPCION |  | UNIDAD | CANTIDAD | PRECIO UNITARIO | COSTO | PESO RELATIVO ELEMENTO (%) | CPC ELEMENTO | NP/EP/ND | VAE (%) | VAE (%) ELEMENTO
Tuberia PVC -P U/R de 2" |  | m | 18 | 9.46 | 170.28 | 20.33% | 61161.00.1 | EP | 100% | 20.33%
Valvula de control de bronce de 2" |  | u | 2 | 66.5 | 133 | 15.88% | 61161.00.2 | NP | 0% | 0%
Valvula check de bronce de 2" |  | u | 1 | 38.96 | 38.96 | 4.652% | 61161.00.3 | NP | 0% | 0%
Union UniversalPVC -P U/R de 2" |  | u | 2 | 12.59 | 25.18 | 3.007% | 61161.00.4 | EP | 100% | 3.007%
Medidor de Agua |  | u | 1 | 38.49 | 38.49 | 4.596% | 61161.00.5 | NP | 0% | 0%
Neplo PVC U/ R de 6cmm x 2 " |  | u | 2 | 4.2 | 8.4 | 1.003% | 61161.00.6 | EP | 100% | 1.003%
Codo PVC --P U/R de 2" x 90° |  | u | 4 | 6.47 | 25.88 | 3.09% | 61161.00.7 | EP | 100% | 3.09%
Caja de medidor metalicade 80 x 35 cm con angulo de 1/2" + tapa de tool de 2mm con perforacion de D= 10cm y contramarco de tubo cuadrado de 20x20x2mm |  | u | 1 | 70.82 | 70.82 | 8.456% |  | EP | 100% | 8.456%
Collarin de 110mm x 2" |  | u | 1 | 13.85 | 13.85 | 1.654% |  | EP | 100% | 1.654%
Toma de incorporación 2" |  | u | 1 | 15 | 15 | 1.791% |  | EP | 100% | 1.791%
Union PVC -P U/R de 2" |  | u | 4 | 8.9 | 35.6 | 4.251% |  | EP | 100% | 4.251%
Sellador x 11 onz |  | u | 0.6 | 1.96 | 1.176 | 0.1404% | 61161.00.9 | ND | 40% | 0.05617%
Teflon x 10m |  | rll | 0.6 | 0.528 | 0.3168 | 0.03783% | 61161.00.1 | ND | 40% | 0.01513%
Limpiador para PVC |  | u | 0.009 | 31.98 | 0.28782 | 0.03437% | 61161.00.2 | ND | 40% | 0.01375%
Cemento Solvente para PVC |  | u | 0.009 | 52.9 | 0.4761 | 0.05685% | 61161.00.3 | ND | 40% | 0.02274%
Derecho de acometida |  | u | 1 | 100 | 100 | 11.94% | 61161.00.4 | EP | 100% | 11.94%
SUBTOTAL O |  |  |  |  | 677.7167 | SUBTOTAL O |  |  |  | 55.63%
TRANSPORTE | [9 empty] | 0
DESCRIPCION |  | UNIDAD | CANTIDAD | PRECIO UNITARIO | COSTO | PESO RELATIVO ELEMENTO (%) | CPC ELEMENTO | NP/EP/ND | VAE (%) | VAE (%) ELEMENTO
0 |  | 0 |  |  | 0 | 0% | 61161.00.1 | 0 | 0% | 0%
[5 empty] | 0 | 0% |  |  |  | 0%
[5 empty] | 0 | 0% |  |  |  | 0%
SUBTOTAL P |  |  |  |  | 0 | SUBTOTAL P |  |  |  | 0%
|  | TOTAL COSTO DIRECTO (M+N+O+P) |  |  | 837.4847
|  | INDIRECTOS Y UTILIDADES % |  | 10% | 83.748
|  | OTROS INDIRECTOS % |  | 10% | 83.748
|  | COSTO TOTAL DEL RUBRO |  |  | 1004.981
ESTOS PRECIOS NO INCLUYEN IVA |  | VALOR OFERTADO |  |  | 1004.98 | 100% |  |  |  | 74.16%
"CONTRATACIÓN DE ESTUDIOS Y DISEÑOS PARA LA IMPLANTACIÓN ARQUITECTÓNICA DE LA UNIDAD EDUCATIVA ESTANDARIZADA DEL MILENIO TIPOLOGIA MAYOR “CASCALES“, UBICADA EN LA PARROQUIA EL DORADO DE CASCALES, CANTÓN CASCALES, PROVINCIA DE SUCUMBÍOS
NOMBRE DEL CONSULTOR | ING. FRANCISCO JAVIER AYALA PAZMIÑO
CONTRATO NUMERO | 005-CZ1E-2020
ANALISIS DE PRECIOS UNITARIOS
RUBRO: | AAPP117 |  |  | UNIDAD: | m
DETALLE: | Tubería PVC roscable 1 1/4"
EQUIPOS | [5 empty] | AGREGADO NACIONAL
DESCRIPCION | CANTIDAD | TARIFA | COSTO HORA | RENDIMIENTO | COSTO | PESO RELATIVO ELEMENTO (%) | CPC ELEMENTO | NP/EP/ND | VAE (%) | VAE (%) ELEMENTO
|  |  | 0 |  | 0 | 0% | 61161.00.2 |  |  | 0%
0 |  | 0 | 0 |  | 0 | 0% | 61161.00.3 | 0 | 0% | 0%
0 |  | 0 | 0 |  | 0 | 0% | 61161.00.4 | 0 | 0% | 0%
0 |  | 0 | 0 |  | 0 | 0% | 61161.00.5 | 0 | 0% | 0%
0 |  | 0 | 0 |  | 0 | 0% | 61161.00.6 | 0 | 0% | 0%
Herramienta menor (5% M.O) |  | 0 | 0 |  | 0.129 | 1.541% | 61161.00.7 | EP | 40% | 0.6165%
SUBTOTAL M |  |  |  |  | 0.129 | SUBTOTAL M |  |  |  | 0.6165%
MANO DE OBRA
DESCRIPCION (CATEG) | CANTIDAD | JORNAL/HR | COSTO HORA | RENDIMIENTO | COSTO | PESO RELATIVO ELEMENTO (%) | CPC ELEMENTO | NP/EP/ND | VAE (%) | VAE (%) ELEMENTO
Ayudante (Estr. Oc. E2) | 1 | 4.05 | 4.05 | 0.3 | 1.215 | 14.52% |  | EP | 100% | 14.52%
Plomero (Estr.Oc. D2) | 1 | 4.1 | 4.1 | 0.3 | 1.23 | 14.69% |  | EP | 100% | 14.69%
Maestro de Obra (Estr. Oc. C1) | 0.1 | 4.55 | 0.455 | 0.3 | 0.1365 | 1.631% |  | EP | 100% | 1.631%
[6 empty] | 0% | 61161.00.4 |  |  | 0%
[6 empty] | 0% | 61161.00.5 | 0 | 0% | 0%
0 |  | 0 | 0 |  | 0 | 0% | 61161.00.6 | 0 | 0% | 0%
0 |  | 0 | 0 |  | 0 | 0% | 61161.00.7 | 0 | 0% | 0%
0 |  | 0 | 0 |  | 0 | 0% | 61161.00.8 | 0 | 0% | 0%
0 |  | 0 | 0 |  | 0 | 0% | 61161.00.9 | 0 | 0% | 0%
SUBTOTAL N |  |  |  |  | 2.5815 | SUBTOTAL N |  |  |  | 30.84%
MATERIALES
DESCRIPCION |  | UNIDAD | CANTIDAD | PRECIO UNITARIO | COSTO | PESO RELATIVO ELEMENTO (%) | CPC ELEMENTO | NP/EP/ND | VAE (%) | VAE (%) ELEMENTO
Tuberia PVC -P U/R de 1 1/4" |  | m | 1 | 5.65 | 5.65 | 67.5% | 61161.00.1 | EP | 100% | 67.5%
Sellador 11 onz |  | u | 0.004 | 1.96 | 0.00784 | 0.09366% | 61161.00.5 | ND | 40% | 0.03747%
Teflon x 10 m |  | rll | 0.004 | 0.528 | 0.002112 | 0.02523% | 61161.00.3 | ND | 40% | 0.01009%
[5 empty] | 0 | 0% |  |  |  | 0%
[5 empty] | 0 | 0% |  |  |  | 0%
[5 empty] | 0 | 0% |  |  |  | 0%
[5 empty] | 0 | 0% |  |  |  | 0%
[5 empty] | 0 | 0% |  |  |  | 0%
[5 empty] | 0 | 0% |  |  |  | 0%
[5 empty] | 0 | 0% |  |  |  | 0%
[5 empty] | 0 | 0% | 61161.00.7 |  |  | 0%
[5 empty] | 0 | 0% | 61161.00.9 |  |  | 0%
[5 empty] | 0 | 0% | 61161.00.1 |  |  | 0%
[5 empty] | 0 | 0% | 61161.00.2 |  | 0% | 0%
0 |  | 0 |  |  | 0 | 0% | 61161.00.3 | 0 | 0% | 0%
0 |  | 0 |  |  | 0 | 0% | 61161.00.4 | 0 | 0% | 0%
SUBTOTAL O |  |  |  |  | 5.66 | SUBTOTAL O |  |  |  | 67.55%
TRANSPORTE | [9 empty] | 0
DESCRIPCION |  | UNIDAD | CANTIDAD | PRECIO UNITARIO | COSTO | PESO RELATIVO ELEMENTO (%) | CPC ELEMENTO | NP/EP/ND | VAE (%) | VAE (%) ELEMENTO
0 |  | 0 |  |  | 0 | 0% | 61161.00.1 | 0 | 0% | 0%
0 |  | 0 |  |  | 0 | 0% | 61161.00.2 | 0 | 0% | 0%
0 |  | 0 |  |  | 0 | 0% | 61161.00.5 | 0 | 0% | 0%
SUBTOTAL P |  |  |  |  | 0 | SUBTOTAL P |  |  |  | 0%
|  | TOTAL COSTO DIRECTO (M+N+O+P) |  |  | 8.3705
|  | INDIRECTOS Y UTILIDADES % |  | 10% | 0.837
|  | OTROS INDIRECTOS % |  | 10% | 0.837
|  | COSTO TOTAL DEL RUBRO |  |  | 10.044
ESTOS PRECIOS NO INCLUYEN IVA |  | VALOR OFERTADO |  |  | 10.04 | 100% |  |  |  | 99%
"CONTRATACIÓN DE ESTUDIOS Y DISEÑOS PARA LA IMPLANTACIÓN ARQUITECTÓNICA DE LA UNIDAD EDUCATIVA ESTANDARIZADA DEL MILENIO TIPOLOGIA MAYOR “CASCALES“, UBICADA EN LA PARROQUIA EL DORADO DE CASCALES, CANTÓN CASCALES, PROVINCIA DE SUCUMBÍOS
NOMBRE DEL CONSULTOR | ING. FRANCISCO JAVIER AYALA PAZMIÑO
CONTRATO NUMERO | 005-CZ1E-2020
ANALISIS DE PRECIOS UNITARIOS
RUBRO: | AAPP118 |  |  | UNIDAD: | u
DETALLE: | Tee Reductora PVC - P E/C de 90 mm a 25mm
EQUIPOS | [5 empty] | AGREGADO NACIONAL
DESCRIPCION | CANTIDAD | TARIFA | COSTO HORA | RENDIMIENTO | COSTO | PESO RELATIVO ELEMENTO (%) | CPC ELEMENTO | NP/EP/ND | VAE (%) | VAE (%) ELEMENTO
|  |  | 0 |  | 0 | 0% | 61161.00.2 |  |  | 0%
0 |  | 0 | 0 |  | 0 | 0% | 61161.00.3 | 0 | 0% | 0%
0 |  | 0 | 0 |  | 0 | 0% | 61161.00.4 | 0 | 0% | 0%
0 |  | 0 | 0 |  | 0 | 0% | 61161.00.5 | 0 | 0% | 0%
0 |  | 0 | 0 |  | 0 | 0% | 61161.00.6 | 0 | 0% | 0%
Herramienta menor (5% M.O) |  | 0 | 0 |  | 0.034 | 0.5554% | 61161.00.7 | EP | 40% | 0.2222%
SUBTOTAL M |  |  |  |  | 0.034 | SUBTOTAL M |  |  |  | 0.2222%
MANO DE OBRA
DESCRIPCION (CATEG) | CANTIDAD | JORNAL/HR | COSTO HORA | RENDIMIENTO | COSTO | PESO RELATIVO ELEMENTO (%) | CPC ELEMENTO | NP/EP/ND | VAE (%) | VAE (%) ELEMENTO
Ayudante (Estr. Oc. E2) | 1 | 4.05 | 4.05 | 0.08 | 0.324 | 5.293% |  | EP | 100% | 5.293%
Plomero (Estr.Oc. D2) | 1 | 4.1 | 4.1 | 0.08 | 0.328 | 5.358% |  | EP | 100% | 5.358%
Maestro de Obra (Estr. Oc. C1) | 0.1 | 4.55 | 0.455 | 0.08 | 0.0364 | 0.5946% |  | EP | 100% | 0.5946%
[6 empty] | 0% | 61161.00.4 |  |  | 0%
[6 empty] | 0% | 61161.00.5 | 0 | 0% | 0%
0 |  | 0 | 0 |  | 0 | 0% | 61161.00.6 | 0 | 0% | 0%
0 |  | 0 | 0 |  | 0 | 0% | 61161.00.7 | 0 | 0% | 0%
0 |  | 0 | 0 |  | 0 | 0% | 61161.00.8 | 0 | 0% | 0%
0 |  | 0 | 0 |  | 0 | 0% | 61161.00.9 | 0 | 0% | 0%
SUBTOTAL N |  |  |  |  | 0.6884 | SUBTOTAL N |  |  |  | 11.25%
MATERIALES
DESCRIPCION |  | UNIDAD | CANTIDAD | PRECIO UNITARIO | COSTO | PESO RELATIVO ELEMENTO (%) | CPC ELEMENTO | NP/EP/ND | VAE (%) | VAE (%) ELEMENTO
Tee Reductora PVC - P E/C de 90 mm a 25mm |  | u | 1 | 4.89 | 4.89 | 79.88% | 61161.00.1 | EP | 100% | 79.88%
Limpiador para PVC |  | 4000cc | 0.006 | 31.98 | 0.19188 | 3.134% | 61161.00.5 | ND | 40% | 1.254%
Cemento Solvente para PVC |  | 4000cc | 0.006 | 52.9 | 0.3174 | 5.185% | 61161.00.6 | ND | 40% | 2.074%
[5 empty] | 0 | 0% |  |  |  | 0%
[5 empty] | 0 | 0% |  |  |  | 0%
[5 empty] | 0 | 0% |  |  |  | 0%
[5 empty] | 0 | 0% |  |  |  | 0%
[5 empty] | 0 | 0% |  |  |  | 0%
[5 empty] | 0 | 0% |  |  |  | 0%
[5 empty] | 0 | 0% |  |  |  | 0%
[5 empty] | 0 | 0% |  |  |  | 0%
[5 empty] | 0 | 0% |  |  |  | 0%
[5 empty] | 0 | 0% |  |  |  | 0%
[5 empty] | 0 | 0% |  |  |  | 0%
0 |  | 0 |  |  | 0 | 0% |  | 0 | 0% | 0%
0 |  | 0 |  |  | 0 | 0% |  | 0 | 0% | 0%
SUBTOTAL O |  |  |  |  | 5.3993 | SUBTOTAL O |  |  |  | 83.21%
TRANSPORTE | [9 empty] | 0
DESCRIPCION |  | UNIDAD | CANTIDAD | PRECIO UNITARIO | COSTO | PESO RELATIVO ELEMENTO (%) | CPC ELEMENTO | NP/EP/ND | VAE (%) | VAE (%) ELEMENTO
0 |  | 0 |  |  | 0 | 0% | 61161.00.1 | 0 | 0% | 0%
0 |  | 0 |  |  | 0 | 0% | 61161.00.2 | 0 | 0% | 0%
0 |  | 0 |  |  | 0 | 0% | 61161.00.3 | 0 | 0% | 0%
SUBTOTAL P |  |  |  |  | 0 | SUBTOTAL P |  |  |  | 0%
|  | TOTAL COSTO DIRECTO (M+N+O+P) |  |  | 6.1217
|  | INDIRECTOS Y UTILIDADES % |  | 10% | 0.612
|  | OTROS INDIRECTOS % |  | 10% | 0.612
|  | COSTO TOTAL DEL RUBRO |  |  | 7.346
ESTOS PRECIOS NO INCLUYEN IVA |  | VALOR OFERTADO |  |  | 7.35 | 100% |  |  |  | 94.68%
"CONTRATACIÓN DE ESTUDIOS Y DISEÑOS PARA LA IMPLANTACIÓN ARQUITECTÓNICA DE LA UNIDAD EDUCATIVA ESTANDARIZADA DEL MILENIO TIPOLOGIA MAYOR “CASCALES“, UBICADA EN LA PARROQUIA EL DORADO DE CASCALES, CANTÓN CASCALES, PROVINCIA DE SUCUMBÍOS
NOMBRE DEL CONSULTOR | ING. FRANCISCO JAVIER AYALA PAZMIÑO
CONTRATO NUMERO | 005-CZ1E-2020
ANALISIS DE PRECIOS UNITARIOS
RUBRO: | AAPP119 |  |  | UNIDAD: | u
DETALLE: | Reductor PVC - P U/R de 2" a 1 "
EQUIPOS | [5 empty] | AGREGADO NACIONAL
DESCRIPCION | CANTIDAD | TARIFA | COSTO HORA | RENDIMIENTO | COSTO | PESO RELATIVO ELEMENTO (%) | CPC ELEMENTO | NP/EP/ND | VAE (%) | VAE (%) ELEMENTO
|  |  | 0 |  | 0 | 0% | 61161.00.2 |  |  | 0%
0 |  | 0 | 0 |  | 0 | 0% | 61161.00.3 | 0 | 0% | 0%
0 |  | 0 | 0 |  | 0 | 0% | 61161.00.4 | 0 | 0% | 0%
0 |  | 0 | 0 |  | 0 | 0% | 61161.00.5 | 0 | 0% | 0%
0 |  | 0 | 0 |  | 0 | 0% | 61161.00.6 | 0 | 0% | 0%
Herramienta menor (5% M.O) |  | 0 | 0 |  | 0.034 | 1.111% | 61161.00.7 | EP | 40% | 0.4443%
SUBTOTAL M |  |  |  |  | 0.034 | SUBTOTAL M |  |  |  | 0.4443%
MANO DE OBRA
DESCRIPCION (CATEG) | CANTIDAD | JORNAL/HR | COSTO HORA | RENDIMIENTO | COSTO | PESO RELATIVO ELEMENTO (%) | CPC ELEMENTO | NP/EP/ND | VAE (%) | VAE (%) ELEMENTO
Ayudante (Estr. Oc. E2) | 1 | 4.05 | 4.05 | 0.08 | 0.324 | 10.58% |  | EP | 100% | 10.58%
Plomero (Estr.Oc. D2) | 1 | 4.1 | 4.1 | 0.08 | 0.328 | 10.72% |  | EP | 100% | 10.72%
Maestro de Obra (Estr. Oc. C1) | 0.1 | 4.55 | 0.455 | 0.08 | 0.0364 | 1.189% |  | EP | 100% | 1.189%
[6 empty] | 0% | 61161.00.4 |  |  | 0%
[6 empty] | 0% | 61161.00.5 | 0 | 0% | 0%
0 |  | 0 | 0 |  | 0 | 0% | 61161.00.6 | 0 | 0% | 0%
0 |  | 0 | 0 |  | 0 | 0% | 61161.00.7 | 0 | 0% | 0%
0 |  | 0 | 0 |  | 0 | 0% | 61161.00.8 | 0 | 0% | 0%
0 |  | 0 | 0 |  | 0 | 0% | 61161.00.9 | 0 | 0% | 0%
SUBTOTAL N |  |  |  |  | 0.6884 | SUBTOTAL N |  |  |  | 22.49%
MATERIALES
DESCRIPCION |  | UNIDAD | CANTIDAD | PRECIO UNITARIO | COSTO | PESO RELATIVO ELEMENTO (%) | CPC ELEMENTO | NP/EP/ND | VAE (%) | VAE (%) ELEMENTO
Reductor PVC - P U/R de 2" a 1 " |  | u | 1 | 2.33 | 2.33 | 76.12% | 61161.00.1 | EP | 100% | 76.12%
Teflon x10m |  | u | 0.005 | 0.528 | 0.00264 | 0.08624% | 61161.00.2 | ND | 40% | 0.0345%
Sellador 11 onz. |  | u | 0.005 | 1.21 | 0.00605 | 0.1976% | 61161.00.3 | ND | 40% | 0.07906%
[5 empty] | 0 | 0% | 61161.00.4 |  |  | 0%
[5 empty] | 0 | 0% | 61161.00.5 |  |  | 0%
[5 empty] | 0 | 0% | 61161.00.6 |  |  | 0%
[5 empty] | 0 | 0% | 61161.00.7 |  |  | 0%
[5 empty] | 0 | 0% |  |  |  | 0%
[5 empty] | 0 | 0% |  |  |  | 0%
[5 empty] | 0 | 0% |  |  |  | 0%
[5 empty] | 0 | 0% |  |  |  | 0%
[5 empty] | 0 | 0% |  |  |  | 0%
[5 empty] | 0 | 0% | 61161.00.8 |  |  | 0%
[5 empty] | 0 | 0% | 61161.00.9 |  |  | 0%
[5 empty] | 0 | 0% | 61161.00.1 |  |  | 0%
[5 empty] | 0 | 0% | 61161.00.2 |  |  | 0%
SUBTOTAL O |  |  |  |  | 2.3387 | SUBTOTAL O |  |  |  | 76.23%
TRANSPORTE | [9 empty] | 0
DESCRIPCION |  | UNIDAD | CANTIDAD | PRECIO UNITARIO | COSTO | PESO RELATIVO ELEMENTO (%) | CPC ELEMENTO | NP/EP/ND | VAE (%) | VAE (%) ELEMENTO
0 |  | 0 |  |  | 0 | 0% | 61161.00.1 | 0 | 0% | 0%
0 |  | 0 |  |  | 0 | 0% | 61161.00.2 | 0 | 0% | 0%
0 |  | 0 |  |  | 0 | 0% | 61161.00.5 | 0 | 0% | 0%
SUBTOTAL P |  |  |  |  | 0 | SUBTOTAL P |  |  |  | 0%
|  | TOTAL COSTO DIRECTO (M+N+O+P) |  |  | 3.0611
|  | INDIRECTOS Y UTILIDADES % |  | 10% | 0.306
|  | OTROS INDIRECTOS % |  | 10% | 0.306
|  | COSTO TOTAL DEL RUBRO |  |  | 3.673
ESTOS PRECIOS NO INCLUYEN IVA |  | VALOR OFERTADO |  |  | 3.67 | 100% |  |  |  | 99.16%
"CONTRATACIÓN DE ESTUDIOS Y DISEÑOS PARA LA IMPLANTACIÓN ARQUITECTÓNICA DE LA UNIDAD EDUCATIVA ESTANDARIZADA DEL MILENIO TIPOLOGIA MAYOR “CASCALES“, UBICADA EN LA PARROQUIA EL DORADO DE CASCALES, CANTÓN CASCALES, PROVINCIA DE SUCUMBÍOS
NOMBRE DEL CONSULTOR | ING. FRANCISCO JAVIER AYALA PAZMIÑO
CONTRATO NUMERO | 005-CZ1E-2020
ANALISIS DE PRECIOS UNITARIOS
RUBRO: | AAPP120 |  |  | UNIDAD: | u
DETALLE: | Tee Reductora PVC - U/R 1 1/2" a 1 "
EQUIPOS | [5 empty] | AGREGADO NACIONAL
DESCRIPCION | CANTIDAD | TARIFA | COSTO HORA | RENDIMIENTO | COSTO | PESO RELATIVO ELEMENTO (%) | CPC ELEMENTO | NP/EP/ND | VAE (%) | VAE (%) ELEMENTO
|  |  | 0 |  | 0 | 0% |  |  |  | 0%
0 |  | 0 | 0 |  | 0 | 0% |  | 0 | 0% | 0%
0 |  | 0 | 0 |  | 0 | 0% |  | 0 | 0% | 0%
0 |  | 0 | 0 |  | 0 | 0% |  | 0 | 0% | 0%
0 |  | 0 | 0 |  | 0 | 0% |  | 0 | 0% | 0%
Herramienta menor (5% M.O) |  | 0 | 0 |  | 0.03 | 0.5839% | 61161.00.7 | EP | 40% | 0.2336%
SUBTOTAL M |  |  |  |  | 0.03 | SUBTOTAL M |  |  |  | 0.2336%
MANO DE OBRA
DESCRIPCION (CATEG) | CANTIDAD | JORNAL/HR | COSTO HORA | RENDIMIENTO | COSTO | PESO RELATIVO ELEMENTO (%) | CPC ELEMENTO | NP/EP/ND | VAE (%) | VAE (%) ELEMENTO
Ayudante (Estr. Oc. E2) | 1 | 4.05 | 4.05 | 0.07 | 0.2835 | 5.518% |  | EP | 100% | 5.518%
Plomero (Estr.Oc. D2) | 1 | 4.1 | 4.1 | 0.07 | 0.287 | 5.586% |  | EP | 100% | 5.586%
Maestro de Obra (Estr. Oc. C1) | 0.1 | 4.55 | 0.455 | 0.07 | 0.03185 | 0.6199% |  | EP | 100% | 0.6199%
[6 empty] | 0% | 61161.00.4 |  |  | 0%
[6 empty] | 0% | 61161.00.5 | 0 | 0% | 0%
0 |  | 0 | 0 |  | 0 | 0% | 61161.00.6 | 0 | 0% | 0%
0 |  | 0 | 0 |  | 0 | 0% | 61161.00.7 | 0 | 0% | 0%
0 |  | 0 | 0 |  | 0 | 0% | 61161.00.8 | 0 | 0% | 0%
0 |  | 0 | 0 |  | 0 | 0% | 61161.00.9 | 0 | 0% | 0%
SUBTOTAL N |  |  |  |  | 0.60235 | SUBTOTAL N |  |  |  | 11.72%
MATERIALES
DESCRIPCION |  | UNIDAD | CANTIDAD | PRECIO UNITARIO | COSTO | PESO RELATIVO ELEMENTO (%) | CPC ELEMENTO | NP/EP/ND | VAE (%) | VAE (%) ELEMENTO
Tee Reductora PVC - U/R 1 1/2" a 1 " |  | u | 1 | 4.5 | 4.5 | 87.58% | 61161.00.1 | EP | 100% | 87.58%
Sellador 11onz |  | u | 0.002 | 1.96 | 0.00392 | 0.0763% | 61161.00.5 | ND | 40% | 0.03052%
Teflon x 10 m |  | u | 0.002 | 0.8 | 0.0016 | 0.03114% | 61161.00.6 | ND | 40% | 0.01246%
[5 empty] | 0 | 0% |  |  |  | 0%
[5 empty] | 0 | 0% |  |  |  | 0%
[5 empty] | 0 | 0% |  |  |  | 0%
[5 empty] | 0 | 0% |  |  |  | 0%
[5 empty] | 0 | 0% |  |  |  | 0%
[5 empty] | 0 | 0% |  |  |  | 0%
[5 empty] | 0 | 0% |  |  |  | 0%
[5 empty] | 0 | 0% |  |  |  | 0%
[5 empty] | 0 | 0% |  |  |  | 0%
[5 empty] | 0 | 0% |  |  |  | 0%
[5 empty] | 0 | 0% |  |  |  | 0%
0 |  | 0 |  |  | 0 | 0% |  | 0 | 0% | 0%
0 |  | 0 |  |  | 0 | 0% |  | 0 | 0% | 0%
SUBTOTAL O |  |  |  |  | 4.5055 | SUBTOTAL O |  |  |  | 87.63%
TRANSPORTE | [9 empty] | 0
DESCRIPCION |  | UNIDAD | CANTIDAD | PRECIO UNITARIO | COSTO | PESO RELATIVO ELEMENTO (%) | CPC ELEMENTO | NP/EP/ND | VAE (%) | VAE (%) ELEMENTO
0 |  | 0 |  |  | 0 | 0% |  | 0 | 0% | 0%
0 |  | 0 |  |  | 0 | 0% |  | 0 | 0% | 0%
0 |  | 0 |  |  | 0 | 0% |  | 0 | 0% | 0%
SUBTOTAL P |  |  |  |  | 0 | SUBTOTAL P |  |  |  | 0%
|  | TOTAL COSTO DIRECTO (M+N+O+P) |  |  | 5.1379
|  | INDIRECTOS Y UTILIDADES % |  | 10% | 0.514
|  | OTROS INDIRECTOS % |  | 10% | 0.514
|  | COSTO TOTAL DEL RUBRO |  |  | 6.166
ESTOS PRECIOS NO INCLUYEN IVA |  | VALOR OFERTADO |  |  | 6.17 | 100% |  |  |  | 99.59%
"CONTRATACIÓN DE ESTUDIOS Y DISEÑOS PARA LA IMPLANTACIÓN ARQUITECTÓNICA DE LA UNIDAD EDUCATIVA ESTANDARIZADA DEL MILENIO TIPOLOGIA MAYOR “CASCALES“, UBICADA EN LA PARROQUIA EL DORADO DE CASCALES, CANTÓN CASCALES, PROVINCIA DE SUCUMBÍOS
NOMBRE DEL CONSULTOR | ING. FRANCISCO JAVIER AYALA PAZMIÑO
CONTRATO NUMERO | 005-CZ1E-2020
ANALISIS DE PRECIOS UNITARIOS
RUBRO: | AAPP121 |  |  | UNIDAD: | m
DETALLE: | Tuberia PVC Alcantarillado Di=200mm
EQUIPOS | [5 empty] | AGREGADO NACIONAL
DESCRIPCION | CANTIDAD | TARIFA | COSTO HORA | RENDIMIENTO | COSTO | PESO RELATIVO ELEMENTO (%) | CPC ELEMENTO | NP/EP/ND | VAE (%) | VAE (%) ELEMENTO
|  |  | 0 |  | 0 | 0% | 61161.00.2 |  |  | 0%
0 |  | 0 | 0 |  | 0 | 0% | 61161.00.3 | 0 | 0% | 0%
0 |  | 0 | 0 |  | 0 | 0% | 61161.00.4 | 0 | 0% | 0%
0 |  | 0 | 0 |  | 0 | 0% | 61161.00.5 | 0 | 0% | 0%
0 |  | 0 | 0 |  | 0 | 0% | 61161.00.6 | 0 | 0% | 0%
Herramienta menor (5% M.O) |  | 0 | 0 |  | 0.172 | 1.172% | 61161.00.7 | ND | 40% | 0.4689%
SUBTOTAL M |  |  |  |  | 0.172 | SUBTOTAL M |  |  |  | 0.4689%
MANO DE OBRA
DESCRIPCION (CATEG) | CANTIDAD | JORNAL/HR | COSTO HORA | RENDIMIENTO | COSTO | PESO RELATIVO ELEMENTO (%) | CPC ELEMENTO | NP/EP/ND | VAE (%) | VAE (%) ELEMENTO
Ayudante (Estr. Oc. E2) | 1 | 4.05 | 4.05 | 0.4 | 1.62 | 11.04% |  | EP | 100% | 11.04%
Plomero (Estr.Oc. D2) | 1 | 4.1 | 4.1 | 0.4 | 1.64 | 11.18% |  | EP | 100% | 11.18%
Maestro de Obra (Estr. Oc. C1) | 0.1 | 4.55 | 0.455 | 0.4 | 0.182 | 1.24% |  | EP | 100% | 1.24%
[6 empty] | 0% | 61161.00.4 |  |  | 0%
[6 empty] | 0% | 61161.00.5 | 0 | 0% | 0%
0 |  | 0 | 0 |  | 0 | 0% | 61161.00.6 | 0 | 0% | 0%
0 |  | 0 | 0 |  | 0 | 0% | 61161.00.7 | 0 | 0% | 0%
0 |  | 0 | 0 |  | 0 | 0% | 61161.00.8 | 0 | 0% | 0%
0 |  | 0 | 0 |  | 0 | 0% | 61161.00.9 | 0 | 0% | 0%
SUBTOTAL N |  |  |  |  | 3.442 | SUBTOTAL N |  |  |  | 23.46%
MATERIALES
DESCRIPCION |  | UNIDAD | CANTIDAD | PRECIO UNITARIO | COSTO | PESO RELATIVO ELEMENTO (%) | CPC ELEMENTO | NP/EP/ND | VAE (%) | VAE (%) ELEMENTO
Tuberia PVC Alcantarillado D=200mm |  | m | 1 | 11 | 11 | 74.96% | 61161.00.2 | EP | 100% | 74.96%
Lubricante |  | Kg | 0.02 | 3 | 0.06 | 0.4089% | 61161.00.3 | NP | 0% | 0%
[5 empty] | 0 | 0% |  |  |  | 0%
[5 empty] | 0 | 0% |  |  |  | 0%
[5 empty] | 0 | 0% |  |  |  | 0%
[5 empty] | 0 | 0% |  |  |  | 0%
[5 empty] | 0 | 0% |  |  |  | 0%
[5 empty] | 0 | 0% |  |  |  | 0%
[5 empty] | 0 | 0% |  |  |  | 0%
[5 empty] | 0 | 0% |  |  |  | 0%
[5 empty] | 0 | 0% |  |  |  | 0%
[5 empty] | 0 | 0% |  |  |  | 0%
[5 empty] | 0 | 0% |  |  |  | 0%
[5 empty] | 0 | 0% |  |  |  | 0%
[5 empty] | 0 | 0% | 61161.00.5 |  |  | 0%
[5 empty] | 0 | 0% | 61161.00.6 |  |  | 0%
SUBTOTAL O |  |  |  |  | 11.06 | SUBTOTAL O |  |  |  | 74.96%
TRANSPORTE | [9 empty] | 0
DESCRIPCION |  | UNIDAD | CANTIDAD | PRECIO UNITARIO | COSTO | PESO RELATIVO ELEMENTO (%) | CPC ELEMENTO | NP/EP/ND | VAE (%) | VAE (%) ELEMENTO
0 |  | 0 |  |  | 0 | 0% | 61161.00.1 | 0 | 0% | 0%
0 |  | 0 |  |  | 0 | 0% | 61161.00.4 | 0 | 0% | 0%
0 |  | 0 |  |  | 0 | 0% | 61161.00.5 | 0 | 0% | 0%
SUBTOTAL P |  |  |  |  | 0 | SUBTOTAL P |  |  |  | 0%
|  | TOTAL COSTO DIRECTO (M+N+O+P) |  |  | 14.674
|  | INDIRECTOS Y UTILIDADES % |  | 10% | 1.467
|  | OTROS INDIRECTOS % |  | 10% | 1.467
|  | COSTO TOTAL DEL RUBRO |  |  | 17.608
ESTOS PRECIOS NO INCLUYEN IVA |  | VALOR OFERTADO |  |  | 17.61 | 100% |  |  |  | 98.89%
"CONTRATACIÓN DE ESTUDIOS Y DISEÑOS PARA LA IMPLANTACIÓN ARQUITECTÓNICA DE LA UNIDAD EDUCATIVA ESTANDARIZADA DEL MILENIO TIPOLOGIA MAYOR “CASCALES“, UBICADA EN LA PARROQUIA EL DORADO DE CASCALES, CANTÓN CASCALES, PROVINCIA DE SUCUMBÍOS
NOMBRE DEL CONSULTOR | ING. FRANCISCO JAVIER AYALA PAZMIÑO
CONTRATO NUMERO | 005-CZ1E-2020
ANALISIS DE PRECIOS UNITARIOS
RUBRO: | AAPP122 |  |  | UNIDAD: | m
DETALLE: | Tuberia PVC Alcantarillado Di=160mm
EQUIPOS | [5 empty] | AGREGADO NACIONAL
DESCRIPCION | CANTIDAD | TARIFA | COSTO HORA | RENDIMIENTO | COSTO | PESO RELATIVO ELEMENTO (%) | CPC ELEMENTO | NP/EP/ND | VAE (%) | VAE (%) ELEMENTO
|  |  | 0 |  | 0 | 0% | 61161.00.2 |  |  | 0%
0 |  | 0 | 0 |  | 0 | 0% | 61161.00.3 | 0 | 0% | 0%
0 |  | 0 | 0 |  | 0 | 0% | 61161.00.4 | 0 | 0% | 0%
0 |  | 0 | 0 |  | 0 | 0% | 61161.00.5 | 0 | 0% | 0%
0 |  | 0 | 0 |  | 0 | 0% | 61161.00.6 | 0 | 0% | 0%
Herramienta menor (5% M.O) |  | 0 | 0 |  | 0.108 | 1.303% | 61161.00.7 | ND | 40% | 0.5212%
SUBTOTAL M |  |  |  |  | 0.108 | SUBTOTAL M |  |  |  | 0.5212%
MANO DE OBRA
DESCRIPCION (CATEG) | CANTIDAD | JORNAL/HR | COSTO HORA | RENDIMIENTO | COSTO | PESO RELATIVO ELEMENTO (%) | CPC ELEMENTO | NP/EP/ND | VAE (%) | VAE (%) ELEMENTO
Ayudante (Estr. Oc. E2) | 1 | 4.05 | 4.05 | 0.25 | 1.0125 | 12.21% |  | EP | 100% | 12.21%
Plomero (Estr.Oc. D2) | 1 | 4.1 | 4.1 | 0.25 | 1.025 | 12.37% |  | EP | 100% | 12.37%
Maestro de Obra (Estr. Oc. C1) | 0.1 | 4.55 | 0.455 | 0.25 | 0.11375 | 1.372% |  | EP | 100% | 1.372%
[6 empty] | 0% | 61161.00.4 |  |  | 0%
[6 empty] | 0% | 61161.00.5 | 0 | 0% | 0%
0 |  | 0 | 0 |  | 0 | 0% | 61161.00.6 | 0 | 0% | 0%
0 |  | 0 | 0 |  | 0 | 0% | 61161.00.7 | 0 | 0% | 0%
0 |  | 0 | 0 |  | 0 | 0% | 61161.00.8 | 0 | 0% | 0%
0 |  | 0 | 0 |  | 0 | 0% | 61161.00.9 | 0 | 0% | 0%
SUBTOTAL N |  |  |  |  | 2.1512 | SUBTOTAL N |  |  |  | 25.95%
MATERIALES
DESCRIPCION |  | UNIDAD | CANTIDAD | PRECIO UNITARIO | COSTO | PESO RELATIVO ELEMENTO (%) | CPC ELEMENTO | NP/EP/ND | VAE (%) | VAE (%) ELEMENTO
Tuberia PVC Alcantarillado D=160mm |  | m | 1 | 6 | 6 | 72.38% | 61161.00.2 | EP | 100% | 72.38%
Lubricante |  | Kg | 0.01 | 3 | 0.03 | 0.3619% | 61161.00.3 | NP | 0% | 0%
[5 empty] | 0 | 0% |  |  |  | 0%
[5 empty] | 0 | 0% |  |  |  | 0%
[5 empty] | 0 | 0% |  |  |  | 0%
[5 empty] | 0 | 0% |  |  |  | 0%
[5 empty] | 0 | 0% |  |  |  | 0%
[5 empty] | 0 | 0% |  |  |  | 0%
[5 empty] | 0 | 0% |  |  |  | 0%
[5 empty] | 0 | 0% |  |  |  | 0%
[5 empty] | 0 | 0% |  |  |  | 0%
[5 empty] | 0 | 0% |  |  |  | 0%
[5 empty] | 0 | 0% |  |  |  | 0%
[5 empty] | 0 | 0% |  |  |  | 0%
[5 empty] | 0 | 0% | 61161.00.5 |  |  | 0%
[5 empty] | 0 | 0% | 61161.00.6 |  |  | 0%
SUBTOTAL O |  |  |  |  | 6.03 | SUBTOTAL O |  |  |  | 72.38%
TRANSPORTE | [9 empty] | 0
DESCRIPCION |  | UNIDAD | CANTIDAD | PRECIO UNITARIO | COSTO | PESO RELATIVO ELEMENTO (%) | CPC ELEMENTO | NP/EP/ND | VAE (%) | VAE (%) ELEMENTO
0 |  | 0 |  |  | 0 | 0% | 61161.00.1 | 0 | 0% | 0%
0 |  | 0 |  |  | 0 | 0% | 61161.00.2 | 0 | 0% | 0%
0 |  | 0 |  |  | 0 | 0% | 61161.00.5 | 0 | 0% | 0%
SUBTOTAL P |  |  |  |  | 0 | SUBTOTAL P |  |  |  | 0%
|  | TOTAL COSTO DIRECTO (M+N+O+P) |  |  | 8.2893
|  | INDIRECTOS Y UTILIDADES % |  | 10% | 0.829
|  | OTROS INDIRECTOS % |  | 10% | 0.829
|  | COSTO TOTAL DEL RUBRO |  |  | 9.947
ESTOS PRECIOS NO INCLUYEN IVA |  | VALOR OFERTADO |  |  | 9.95 | 100% |  |  |  | 98.86%
"CONTRATACIÓN DE ESTUDIOS Y DISEÑOS PARA LA IMPLANTACIÓN ARQUITECTÓNICA DE LA UNIDAD EDUCATIVA ESTANDARIZADA DEL MILENIO TIPOLOGIA MAYOR “CASCALES“, UBICADA EN LA PARROQUIA EL DORADO DE CASCALES, CANTÓN CASCALES, PROVINCIA DE SUCUMBÍOS
NOMBRE DEL CONSULTOR | ING. FRANCISCO JAVIER AYALA PAZMIÑO
CONTRATO NUMERO | 005-CZ1E-2020
ANALISIS DE PRECIOS UNITARIOS
RUBRO: | AAPP123 |  |  | UNIDAD: | u
DETALLE: | Rejilla de piso cuadrada de PVC de 110mm, incluye desagüe, para exteriores
EQUIPOS | [5 empty] | AGREGADO NACIONAL
DESCRIPCION | CANTIDAD | TARIFA | COSTO HORA | RENDIMIENTO | COSTO | PESO RELATIVO ELEMENTO (%) | CPC ELEMENTO | NP/EP/ND | VAE (%) | VAE (%) ELEMENTO
|  |  | 0 |  | 0 | 0% | 61161.00.2 |  |  | 0%
0 |  | 0 | 0 |  | 0 | 0% | 61161.00.3 | 0 | 0% | 0%
0 |  | 0 | 0 |  | 0 | 0% | 61161.00.4 | 0 | 0% | 0%
0 |  | 0 | 0 |  | 0 | 0% | 61161.00.5 | 0 | 0% | 0%
0 |  | 0 | 0 |  | 0 | 0% | 61161.00.6 | 0 | 0% | 0%
Herramienta menor (5% M.O) |  | 0 | 0 |  | 0.516 | 1.347% | 61161.00.7 | ND | 40% | 0.5388%
SUBTOTAL M |  |  |  |  | 0.516 | SUBTOTAL M |  |  |  | 0.5388%
MANO DE OBRA
DESCRIPCION (CATEG) | CANTIDAD | JORNAL/HR | COSTO HORA | RENDIMIENTO | COSTO | PESO RELATIVO ELEMENTO (%) | CPC ELEMENTO | NP/EP/ND | VAE (%) | VAE (%) ELEMENTO
Ayudante (Estr. Oc. E2) | 1 | 4.05 | 4.05 | 1.2 | 4.86 | 12.69% |  | EP | 100% | 12.69%
Plomero (Estr.Oc. D2) | 1 | 4.1 | 4.1 | 1.2 | 4.92 | 12.84% |  | EP | 100% | 12.84%
Maestro de Obra (Estr. Oc. C1) | 0.1 | 4.55 | 0.455 | 1.2 | 0.546 | 1.425% |  | EP | 100% | 1.425%
[6 empty] | 0% | 61161.00.4 |  |  | 0%
[6 empty] | 0% | 61161.00.5 | 0 | 0% | 0%
0 |  | 0 | 0 |  | 0 | 0% | 61161.00.6 | 0 | 0% | 0%
0 |  | 0 | 0 |  | 0 | 0% | 61161.00.7 | 0 | 0% | 0%
0 |  | 0 | 0 |  | 0 | 0% | 61161.00.8 | 0 | 0% | 0%
0 |  | 0 | 0 |  | 0 | 0% | 61161.00.9 | 0 | 0% | 0%
SUBTOTAL N |  |  |  |  | 10.326 | SUBTOTAL N |  |  |  | 26.95%
MATERIALES
DESCRIPCION |  | UNIDAD | CANTIDAD | PRECIO UNITARIO | COSTO | PESO RELATIVO ELEMENTO (%) | CPC ELEMENTO | NP/EP/ND | VAE (%) | VAE (%) ELEMENTO
Tuberia PVC tipo "B" D=110mm |  | m | 3 | 2.96 | 8.88 | 23.18% | 61161.00.2 | EP | 100% | 23.18%
Sifón PVC de desagüe de 110mm |  | u | 1 | 7.99 | 7.99 | 20.86% |  | EP | 100% | 20.86%
Yee PVC de desagüe de 110mm |  | u | 0.5 | 3.45 | 1.725 | 4.503% |  | EP | 100% | 4.503%
Rejilla cuadrada PVC 110mm |  | u | 1 | 7.6 | 7.6 | 19.84% |  | EP | 100% | 19.84%
Cemento Solvente para PVC |  | 4000cc | 0.015 | 52.9 | 0.7935 | 2.071% | 61161.00.3 | ND | 40% | 0.8285%
Limpiador PVC |  | 4000cc | 0.015 | 31.98 | 0.4797 | 1.252% | 61161.00.4 | ND | 40% | 0.5009%
[5 empty] | 0 | 0% |  |  |  | 0%
[5 empty] | 0 | 0% |  |  |  | 0%
[5 empty] | 0 | 0% |  |  |  | 0%
[5 empty] | 0 | 0% |  |  |  | 0%
[5 empty] | 0 | 0% |  |  |  | 0%
[5 empty] | 0 | 0% |  |  |  | 0%
[5 empty] | 0 | 0% |  |  |  | 0%
[5 empty] | 0 | 0% |  |  |  | 0%
[5 empty] | 0 | 0% |  |  |  | 0%
[5 empty] | 0 | 0% | 61161.00.6 |  |  | 0%
SUBTOTAL O |  |  |  |  | 27.4682 | SUBTOTAL O |  |  |  | 69.71%
TRANSPORTE | [9 empty] | 0
DESCRIPCION |  | UNIDAD | CANTIDAD | PRECIO UNITARIO | COSTO | PESO RELATIVO ELEMENTO (%) | CPC ELEMENTO | NP/EP/ND | VAE (%) | VAE (%) ELEMENTO
0 |  | 0 |  |  | 0 | 0% | 61161.00.1 | 0 | 0% | 0%
0 |  | 0 |  |  | 0 | 0% | 61161.00.4 | 0 | 0% | 0%
0 |  | 0 |  |  | 0 | 0% | 61161.00.5 | 0 | 0% | 0%
SUBTOTAL P |  |  |  |  | 0 | SUBTOTAL P |  |  |  | 0%
|  | TOTAL COSTO DIRECTO (M+N+O+P) |  |  | 38.3102
|  | INDIRECTOS Y UTILIDADES % |  | 10% | 3.831
|  | OTROS INDIRECTOS % |  | 10% | 3.831
|  | COSTO TOTAL DEL RUBRO |  |  | 45.972
ESTOS PRECIOS NO INCLUYEN IVA |  | VALOR OFERTADO |  |  | 45.97 | 100% |  |  |  | 97.2%
"CONTRATACIÓN DE ESTUDIOS Y DISEÑOS PARA LA IMPLANTACIÓN ARQUITECTÓNICA DE LA UNIDAD EDUCATIVA ESTANDARIZADA DEL MILENIO TIPOLOGIA MAYOR “CASCALES“, UBICADA EN LA PARROQUIA EL DORADO DE CASCALES, CANTÓN CASCALES, PROVINCIA DE SUCUMBÍOS
NOMBRE DEL CONSULTOR | ING. FRANCISCO JAVIER AYALA PAZMIÑO
CONTRATO NUMERO | 005-CZ1E-2020
ANALISIS DE PRECIOS UNITARIOS
RUBRO: | AAPP124 |  |  | UNIDAD: | u
DETALLE: | Caja de Revisión de Hormigón Simple f¨c =210Kg/cm2 de 60 x 60 cm, h≤ 1m o ingreso tub. <200mm (incluye tapa de revisión y marco ángulo 50mmx2mm)
EQUIPOS | [5 empty] | AGREGADO NACIONAL
DESCRIPCION | CANTIDAD | TARIFA | COSTO HORA | RENDIMIENTO | COSTO | PESO RELATIVO ELEMENTO (%) | CPC ELEMENTO | NP/EP/ND | VAE (%) | VAE (%) ELEMENTO
Concretera un saco | 1 | 5 | 5 | 1 | 5 | 4.608% | 61161.00.2 | ND | 40% | 1.843%
0 |  | 0 | 0 |  | 0 | 0% | 61161.00.3 | 0 | 0% | 0%
0 |  | 0 | 0 |  | 0 | 0% | 61161.00.5 | 0 | 0% | 0%
0 |  | 0 | 0 |  | 0 | 0% | 61161.00.6 | 0 | 0% | 0%
[5 empty] | 0 | 0% |  |  |  | 0%
Herramienta menor (5% M.O) |  | 0 | 0 |  | 1.65 | 1.521% | 61161.00.7 | ND | 40% | 0.6082%
SUBTOTAL M |  |  |  |  | 6.65 | SUBTOTAL M |  |  |  | 2.451%
MANO DE OBRA
DESCRIPCION (CATEG) | CANTIDAD | JORNAL/HR | COSTO HORA | RENDIMIENTO | COSTO | PESO RELATIVO ELEMENTO (%) | CPC ELEMENTO | NP/EP/ND | VAE (%) | VAE (%) ELEMENTO
Ayudante (Estr. Oc. E2) | 4 | 4.05 | 16.2 | 1 | 16.2 | 14.93% |  | EP | 100% | 14.93%
Carpintero (Estr. Oc. D2) | 1 | 4.1 | 4.1 | 1 | 4.1 | 3.778% |  | EP | 100% | 3.778%
Maestro de Obra (Estr. Oc. C1) | 0.1 | 4.55 | 0.455 | 1 | 0.455 | 0.4193% |  | EP | 100% | 0.4193%
Albañil (Estr.Oc. D2) | 2 | 4.1 | 8.2 | 1 | 8.2 | 7.556% |  | EP | 100% | 7.556%
Peón (Estr. Oc. E2) | 1 | 4.05 | 4.05 | 1 | 4.05 | 3.732% |  | EP | 100% | 3.732%
0 |  | 0 | 0 |  | 0 | 0% | 61161.00.6 | 0 | 0% | 0%
0 |  | 0 | 0 |  | 0 | 0% | 61161.00.7 | 0 | 0% | 0%
0 |  | 0 | 0 |  | 0 | 0% | 61161.00.8 | 0 | 0% | 0%
0 |  | 0 | 0 |  | 0 | 0% | 61161.00.9 | 0 | 0% | 0%
SUBTOTAL N |  |  |  |  | 33.005 | SUBTOTAL N |  |  |  | 30.41%
MATERIALES
DESCRIPCION |  | UNIDAD | CANTIDAD | PRECIO UNITARIO | COSTO | PESO RELATIVO ELEMENTO (%) | CPC ELEMENTO | NP/EP/ND | VAE (%) | VAE (%) ELEMENTO
Cemento Portland |  | qq | 3.75 | 9 | 33.75 | 31.1% | 61161.00.2 | EP | 100% | 31.1%
Polvo de Piedra |  | m3 | 0.3 | 12 | 3.6 | 3.317% |  | EP | 100% | 3.317%
Ripio triturado |  | m3 | 0.5 | 12 | 6 | 5.529% |  | EP | 100% | 5.529%
Agua |  | m3 | 0.12 | 0.16 | 0.0192 | 0.01769% |  | EP | 100% | 0.01769%
Tabla Dura de encofrado 2,40 x 0,25 (3 usos) |  | u | 1.2 | 2.7 | 3.24 | 2.986% | 61161.00.3 | EP | 100% | 2.986%
Cuartones de Encofrado 4x4 L=2,40 (3 usos) |  | m | 2.4 | 0.44 | 1.056 | 0.9731% | 61161.00.4 | EP | 100% | 0.9731%
Clavos 2" a 3-1/2" |  | Kg | 0.08 | 2.65 | 0.212 | 0.1954% |  | EP | 100% | 0.1954%
Electrodos 60/11 x 1/8" tipo Indura |  | Kg | 0.75 | 5.3 | 3.975 | 3.663% |  | EP | 100% | 3.663%
Angulo Acero negro 50x2mm |  | m | 2.8 | 4.35 | 12.18 | 11.22% |  | EP | 40% | 4.49%
Acero de Refuerzo fy =4200Kg/cm2 |  | Kg | 4.32 | 1.07 | 4.6224 | 4.26% |  | EP | 100% | 4.26%
Alambre galvanizado # 18 |  | Kg | 0.1 | 2.07 | 0.207 | 0.1908% | 61161.00.5 | EP | 100% | 0.1908%
[5 empty] | 0 | 0% |  |  |  | 0%
[5 empty] | 0 | 0% |  |  |  | 0%
[5 empty] | 0 | 0% |  |  |  | 0%
[5 empty] | 0 | 0% |  |  |  | 0%
[5 empty] | 0 | 0% | 61161.00.6 |  |  | 0%
SUBTOTAL O |  |  |  |  | 68.8616 | SUBTOTAL O |  |  |  | 56.72%
TRANSPORTE | [9 empty] | 0
DESCRIPCION |  | UNIDAD | CANTIDAD | PRECIO UNITARIO | COSTO | PESO RELATIVO ELEMENTO (%) | CPC ELEMENTO | NP/EP/ND | VAE (%) | VAE (%) ELEMENTO
0 |  | 0 |  |  | 0 | 0% | 61161.00.1 | 0 | 0% | 0%
0 |  | 0 |  |  | 0 | 0% | 61161.00.2 | 0 | 0% | 0%
0 |  | 0 |  |  | 0 | 0% | 61161.00.5 | 0 | 0% | 0%
SUBTOTAL P |  |  |  |  | 0 | SUBTOTAL P |  |  |  | 0%
|  | TOTAL COSTO DIRECTO (M+N+O+P) |  |  | 108.5166
|  | INDIRECTOS Y UTILIDADES % |  | 10% | 10.852
|  | OTROS INDIRECTOS % |  | 10% | 10.852
|  | COSTO TOTAL DEL RUBRO |  |  | 130.221
ESTOS PRECIOS NO INCLUYEN IVA |  | VALOR OFERTADO |  |  | 130.22 | 100% |  |  |  | 89.59%
"CONTRATACIÓN DE ESTUDIOS Y DISEÑOS PARA LA IMPLANTACIÓN ARQUITECTÓNICA DE LA UNIDAD EDUCATIVA ESTANDARIZADA DEL MILENIO TIPOLOGIA MAYOR “CASCALES“, UBICADA EN LA PARROQUIA EL DORADO DE CASCALES, CANTÓN CASCALES, PROVINCIA DE SUCUMBÍOS
NOMBRE DEL CONSULTOR | ING. FRANCISCO JAVIER AYALA PAZMIÑO
CONTRATO NUMERO | 005-CZ1E-2020
ANALISIS DE PRECIOS UNITARIOS
RUBRO: | AAPP125 |  |  | UNIDAD: | u
DETALLE: | Caja de Revisión de Hormigón Simple f¨c =210Kg/cm2 de 80 x 80 cm, h≥ 1m y/o ingreso tub. <200mm (incluye tapa de revisión y marco de ángulo 50mmx2mm)
EQUIPOS | [5 empty] | AGREGADO NACIONAL
DESCRIPCION | CANTIDAD | TARIFA | COSTO HORA | RENDIMIENTO | COSTO | PESO RELATIVO ELEMENTO (%) | CPC ELEMENTO | NP/EP/ND | VAE (%) | VAE (%) ELEMENTO
Concretera un saco | 1 | 5 | 5 | 1 | 5 | 4.296% | 61161.00.2 | ND | 40% | 1.719%
0 |  | 0 | 0 |  | 0 | 0% | 61161.00.3 | 0 | 0% | 0%
0 |  | 0 | 0 |  | 0 | 0% | 61161.00.4 | 0 | 0% | 0%
0 |  | 0 | 0 |  | 0 | 0% | 61161.00.5 | 0 | 0% | 0%
0 |  | 0 | 0 |  | 0 | 0% | 61161.00.6 | 0 | 0% | 0%
Herramienta menor (5% M.O) |  | 0 | 0 |  | 1.65 | 1.418% | 61161.00.7 | ND | 40% | 0.5671%
SUBTOTAL M |  |  |  |  | 6.65 | SUBTOTAL M |  |  |  | 2.286%
MANO DE OBRA
DESCRIPCION (CATEG) | CANTIDAD | JORNAL/HR | COSTO HORA | RENDIMIENTO | COSTO | PESO RELATIVO ELEMENTO (%) | CPC ELEMENTO | NP/EP/ND | VAE (%) | VAE (%) ELEMENTO
Ayudante (Estr. Oc. E2) | 4 | 4.05 | 16.2 | 1 | 16.2 | 13.92% |  | EP | 100% | 13.92%
Carpintero (Estr. Oc. D2) | 1 | 4.1 | 4.1 | 1 | 4.1 | 3.523% |  | EP | 100% | 3.523%
Maestro de Obra (Estr. Oc. C1) | 0.1 | 4.55 | 0.455 | 1 | 0.455 | 0.391% |  | EP | 100% | 0.391%
Albañil (Estr.Oc. D2) | 2 | 4.1 | 8.2 | 1 | 8.2 | 7.046% |  | EP | 100% | 7.046%
Peón (Estr. Oc. E2) | 1 | 4.05 | 4.05 | 1 | 4.05 | 3.48% |  | EP | 100% | 3.48%
0 |  | 0 | 0 |  | 0 | 0% | 61161.00.6 | 0 | 0% | 0%
0 |  | 0 | 0 |  | 0 | 0% | 61161.00.7 | 0 | 0% | 0%
0 |  | 0 | 0 |  | 0 | 0% | 61161.00.8 | 0 | 0% | 0%
0 |  | 0 | 0 |  | 0 | 0% | 61161.00.9 | 0 | 0% | 0%
SUBTOTAL N |  |  |  |  | 33.005 | SUBTOTAL N |  |  |  | 28.36%
MATERIALES
DESCRIPCION |  | UNIDAD | CANTIDAD | PRECIO UNITARIO | COSTO | PESO RELATIVO ELEMENTO (%) | CPC ELEMENTO | NP/EP/ND | VAE (%) | VAE (%) ELEMENTO
Cemento Portland |  | qq | 4.5 | 9 | 40.5 | 34.8% | 61161.00.2 | EP | 100% | 34.8%
Polvo de Piedra |  | m3 | 0.4 | 12 | 4.8 | 4.125% |  | EP | 100% | 4.125%
Ripio triturado |  | m3 | 0.6 | 12 | 7.2 | 6.187% |  | EP | 100% | 6.187%
Agua |  | m3 | 0.15 | 0.16 | 0.024 | 0.02062% |  | EP | 100% | 0.02062%
Tabla Dura de encofrado 2,40 x 0,25 (3 usos) |  | u | 2 | 2.7 | 5.4 | 4.64% | 61161.00.3 | EP | 100% | 4.64%
Cuartones de Encofrado 4x4 L=2,40 (3 usos) |  | m | 4 | 0.44 | 1.76 | 1.512% | 61161.00.4 | EP | 100% | 1.512%
Clavos 2" a 3-1/2" |  | Kg | 0.1 | 2.65 | 0.265 | 0.2277% |  | EP | 100% | 0.2277%
Electrodos 60/11 x 1/8" tipo Indura |  | Kg | 0.75 | 5.3 | 3.975 | 3.416% |  | EP | 100% | 3.416%
Angulo Acero negro 50x2mm |  | m | 3.6 | 2 | 7.2 | 6.187% |  | EP | 100% | 6.187%
Acero de Refuerzo fÿ =4200Kg/cm2 |  | Kg | 5 | 1.07 | 5.35 | 4.597% |  | EP | 100% | 4.597%
Alambre galvanizado # 18 |  | Kg | 0.12 | 2.07 | 0.2484 | 0.2134% | 61161.00.5 | EP | 100% | 0.2134%
[5 empty] | 0 | 0% |  |  |  | 0%
[5 empty] | 0 | 0% |  |  |  | 0%
[5 empty] | 0 | 0% |  |  |  | 0%
[5 empty] | 0 | 0% |  |  |  | 0%
[5 empty] | 0 | 0% | 61161.00.6 |  |  | 0%
SUBTOTAL O |  |  |  |  | 76.7224 | SUBTOTAL O |  |  |  | 65.93%
TRANSPORTE | [9 empty] | 0
DESCRIPCION |  | UNIDAD | CANTIDAD | PRECIO UNITARIO | COSTO | PESO RELATIVO ELEMENTO (%) | CPC ELEMENTO | NP/EP/ND | VAE (%) | VAE (%) ELEMENTO
0 |  | 0 |  |  | 0 | 0% | 61161.00.1 | 0 | 0% | 0%
0 |  | 0 |  |  | 0 | 0% | 61161.00.2 | 0 | 0% | 0%
0 |  | 0 |  |  | 0 | 0% | 61161.00.5 | 0 | 0% | 0%
SUBTOTAL P |  |  |  |  | 0 | SUBTOTAL P |  |  |  | 0%
|  | TOTAL COSTO DIRECTO (M+N+O+P) |  |  | 116.3774
|  | INDIRECTOS Y UTILIDADES % |  | 10% | 11.638
|  | OTROS INDIRECTOS % |  | 10% | 11.638
|  | COSTO TOTAL DEL RUBRO |  |  | 139.653
ESTOS PRECIOS NO INCLUYEN IVA |  | VALOR OFERTADO |  |  | 139.65 | 100% |  |  |  | 96.57%
"CONTRATACIÓN DE ESTUDIOS Y DISEÑOS PARA LA IMPLANTACIÓN ARQUITECTÓNICA DE LA UNIDAD EDUCATIVA ESTANDARIZADA DEL MILENIO TIPOLOGIA MAYOR “CASCALES“, UBICADA EN LA PARROQUIA EL DORADO DE CASCALES, CANTÓN CASCALES, PROVINCIA DE SUCUMBÍOS
NOMBRE DEL CONSULTOR | ING. FRANCISCO JAVIER AYALA PAZMIÑO
CONTRATO NUMERO | 005-CZ1E-2020
ANALISIS DE PRECIOS UNITARIOS
RUBRO: | AAPP126 |  |  | UNIDAD: | u
DETALLE: | Codo PVC 110mm x 45° desagüe
EQUIPOS | [5 empty] | AGREGADO NACIONAL
DESCRIPCION | CANTIDAD | TARIFA | COSTO HORA | RENDIMIENTO | COSTO | PESO RELATIVO ELEMENTO (%) | CPC ELEMENTO | NP/EP/ND | VAE (%) | VAE (%) ELEMENTO
|  |  | 0 |  | 0 | 0% | 61161.00.2 |  |  | 0%
[5 empty] | 0 | 0% |  |  |  | 0%
[5 empty] | 0 | 0% |  |  |  | 0%
0 |  | 0 | 0 |  | 0 | 0% | 61161.00.3 | 0 | 0% | 0%
0 |  | 0 | 0 |  | 0 | 0% | 61161.00.6 | 0 | 0% | 0%
Herramienta menor (5% M.O) |  | 0 | 0 |  | 0.065 | 1.252% | 61161.00.7 | ND | 40% | 0.5009%
SUBTOTAL M |  |  |  |  | 0.065 | SUBTOTAL M |  |  |  | 0.5009%
MANO DE OBRA
DESCRIPCION (CATEG) | CANTIDAD | JORNAL/HR | COSTO HORA | RENDIMIENTO | COSTO | PESO RELATIVO ELEMENTO (%) | CPC ELEMENTO | NP/EP/ND | VAE (%) | VAE (%) ELEMENTO
Ayudante (Estr. Oc. E2) | 1 | 4.05 | 4.05 | 0.15 | 0.6075 | 11.7% |  | EP | 100% | 11.7%
Plomero (Estr.Oc. D2) | 1 | 4.1 | 4.1 | 0.15 | 0.615 | 11.85% |  | EP | 100% | 11.85%
Maestro de Obra (Estr. Oc. C1) | 0.1 | 4.55 | 0.455 | 0.15 | 0.06825 | 1.315% |  | EP | 100% | 1.315%
[6 empty] | 0% | 61161.00.4 |  |  | 0%
[6 empty] | 0% | 61161.00.5 | 0 | 0% | 0%
0 |  | 0 | 0 |  | 0 | 0% | 61161.00.6 | 0 | 0% | 0%
0 |  | 0 | 0 |  | 0 | 0% | 61161.00.7 | 0 | 0% | 0%
0 |  | 0 | 0 |  | 0 | 0% | 61161.00.8 | 0 | 0% | 0%
0 |  | 0 | 0 |  | 0 | 0% | 61161.00.9 | 0 | 0% | 0%
SUBTOTAL N |  |  |  |  | 1.2907 | SUBTOTAL N |  |  |  | 24.87%
MATERIALES
DESCRIPCION |  | UNIDAD | CANTIDAD | PRECIO UNITARIO | COSTO | PESO RELATIVO ELEMENTO (%) | CPC ELEMENTO | NP/EP/ND | VAE (%) | VAE (%) ELEMENTO
Codo PVC 110mm x 45° desagüe |  | u | 1 | 3.75 | 3.75 | 72.25% | 61161.00.1 | EP | 100% | 72.25%
Limpiador para PVC |  | 4000cc | 0.001 | 31.98 | 0.03198 | 0.6161% | 61161.00.2 | ND | 40% | 0.2464%
Cemento solvente |  | 4000cc | 0.001 | 52.9 | 0.0529 | 1.019% |  | ND | 40% | 0.4077%
[5 empty] | 0 | 0% | 61161.00.4 |  |  | 0%
[5 empty] | 0 | 0% |  |  |  | 0%
[5 empty] | 0 | 0% |  |  |  | 0%
[5 empty] | 0 | 0% |  |  |  | 0%
[5 empty] | 0 | 0% |  |  |  | 0%
[5 empty] | 0 | 0% | 61161.00.6 |  |  | 0%
[5 empty] | 0 | 0% |  |  |  | 0%
[5 empty] | 0 | 0% |  |  |  | 0%
[5 empty] | 0 | 0% |  |  |  | 0%
[5 empty] | 0 | 0% |  |  |  | 0%
[5 empty] | 0 | 0% |  |  |  | 0%
[5 empty] | 0 | 0% | 61161.00.3 |  |  | 0%
0 |  | 0 |  |  | 0 | 0% | 61161.00.4 | 0 | 0% | 0%
SUBTOTAL O |  |  |  |  | 3.8349 | SUBTOTAL O |  |  |  | 72.9%
TRANSPORTE | [9 empty] | 0
DESCRIPCION |  | UNIDAD | CANTIDAD | PRECIO UNITARIO | COSTO | PESO RELATIVO ELEMENTO (%) | CPC ELEMENTO | NP/EP/ND | VAE (%) | VAE (%) ELEMENTO
0 |  | 0 |  |  | 0 | 0% | 61161.00.1 | 0 | 0% | 0%
0 |  | 0 |  |  | 0 | 0% | 61161.00.4 | 0 | 0% | 0%
0 |  | 0 |  |  | 0 | 0% | 61161.00.5 | 0 | 0% | 0%
SUBTOTAL P |  |  |  |  | 0 | SUBTOTAL P |  |  |  | 0%
|  | TOTAL COSTO DIRECTO (M+N+O+P) |  |  | 5.1906
|  | INDIRECTOS Y UTILIDADES % |  | 10% | 0.519
|  | OTROS INDIRECTOS % |  | 10% | 0.519
|  | COSTO TOTAL DEL RUBRO |  |  | 6.229
ESTOS PRECIOS NO INCLUYEN IVA |  | VALOR OFERTADO |  |  | 6.23 | 100% |  |  |  | 98.27%
"CONTRATACIÓN DE ESTUDIOS Y DISEÑOS PARA LA IMPLANTACIÓN ARQUITECTÓNICA DE LA UNIDAD EDUCATIVA ESTANDARIZADA DEL MILENIO TIPOLOGIA MAYOR “CASCALES“, UBICADA EN LA PARROQUIA EL DORADO DE CASCALES, CANTÓN CASCALES, PROVINCIA DE SUCUMBÍOS
NOMBRE DEL CONSULTOR | ING. FRANCISCO JAVIER AYALA PAZMIÑO
CONTRATO NUMERO | 005-CZ1E-2020
ANALISIS DE PRECIOS UNITARIOS
RUBRO: | AAPP127 |  |  | UNIDAD: | u
DETALLE: | Pozo de Hormigon Simple fc´210Kg/cm2 e=20cm (incluye peldaños varilla corrugada 16mm)
EQUIPOS | [5 empty] | AGREGADO NACIONAL
DESCRIPCION | CANTIDAD | TARIFA | COSTO HORA | RENDIMIENTO | COSTO | PESO RELATIVO ELEMENTO (%) | CPC ELEMENTO | NP/EP/ND | VAE (%) | VAE (%) ELEMENTO
Concretera un saco | 1 | 5 | 5 | 1 | 5 | 4.326% | 61161.00.2 | ND | 40% | 1.73%
Encofrado metálico para pozo | 1 | 5 | 5 | 2.2 | 11 | 9.516% | 61161.00.3 | EP | 100% | 9.516%
0 |  | 0 | 0 |  | 0 | 0% | 61161.00.4 | 0 | 0 | 0%
0 |  | 0 | 0 |  | 0 | 0% | 61161.00.5 | 0 | 0% | 0%
0 |  | 0 | 0 |  | 0 | 0% | 61161.00.6 | 0 | 0% | 0%
Herramienta menor (5% M.O) |  | 0 | 0 |  | 1.047 | 0.9058% | 61161.00.7 | ND | 40% | 0.3623%
SUBTOTAL M |  |  |  |  | 17.047 | SUBTOTAL M |  |  |  | 11.61%
MANO DE OBRA
DESCRIPCION (CATEG) | CANTIDAD | JORNAL/HR | COSTO HORA | RENDIMIENTO | COSTO | PESO RELATIVO ELEMENTO (%) | CPC ELEMENTO | NP/EP/ND | VAE (%) | VAE (%) ELEMENTO
Albañil (Estr.Oc. D2) | 1 | 4.1 | 4.1 | 2.2 | 9.02 | 7.803% |  | EP | 100% | 7.803%
Peón (Estr. Oc. E2) | 1 | 4.05 | 4.05 | 2.2 | 8.91 | 7.708% |  | EP | 100% | 7.708%
Maestro de Obra (Estr. Oc. C1) | 0.3 | 4.55 | 1.365 | 2.2 | 3.003 | 2.598% |  | EP | 100% | 2.598%
[6 empty] | 0% | 61161.00.4 |  |  | 0%
[6 empty] | 0% | 61161.00.5 | 0 | 0% | 0%
0 |  | 0 | 0 |  | 0 | 0% | 61161.00.6 | 0 | 0% | 0%
0 |  | 0 | 0 |  | 0 | 0% | 61161.00.7 | 0 | 0% | 0%
0 |  | 0 | 0 |  | 0 | 0% | 61161.00.8 | 0 | 0% | 0%
0 |  | 0 | 0 |  | 0 | 0% | 61161.00.9 | 0 | 0% | 0%
SUBTOTAL N |  |  |  |  | 20.933 | SUBTOTAL N |  |  |  | 18.11%
MATERIALES
DESCRIPCION |  | UNIDAD | CANTIDAD | PRECIO UNITARIO | COSTO | PESO RELATIVO ELEMENTO (%) | CPC ELEMENTO | NP/EP/ND | VAE (%) | VAE (%) ELEMENTO
Cemento Portland |  | qq | 5.27 | 9 | 47.43 | 41.03% | 61161.00.1 | EP | 100% | 41.03%
Polvo de Piedra |  | m3 | 0.7 | 12 | 8.4 | 7.267% |  | EP | 100% | 7.267%
Ripio triturado |  | m3 | 0.8 | 12 | 9.6 | 8.305% | 61161.00.3 | EP | 100% | 8.305%
Agua |  | m3 | 0.4 | 0.15 | 0.06 | 0.05191% |  | EP | 100% | 0.05191%
Acero de Refuerzo fy =4200Kg/cm2 |  | Kg | 4.32 | 1.07 | 4.6224 | 3.999% | 61161.00.4 | EP | 100% | 3.999%
Varilla de 16mm para escalones L=1,00 incluye formado |  | u | 2.5 | 3 | 7.5 | 6.488% | 61161.00.9 | EP | 100% | 6.488%
[5 empty] | 0 | 0% |  |  |  | 0%
[5 empty] | 0 | 0% |  |  |  | 0%
[5 empty] | 0 | 0% |  |  |  | 0%
[5 empty] | 0 | 0% |  |  |  | 0%
[5 empty] | 0 | 0% |  |  |  | 0%
[5 empty] | 0 | 0% |  |  |  | 0%
[5 empty] | 0 | 0% |  |  |  | 0%
[5 empty] | 0 | 0% | 61161.00.1 |  |  | 0%
0 |  | 0 |  |  | 0 | 0% | 61161.00.3 | 0 | 0% | 0%
0 |  | 0 |  |  | 0 | 0% | 61161.00.4 | 0 | 0% | 0%
SUBTOTAL O |  |  |  |  | 77.6124 | SUBTOTAL O |  |  |  | 67.14%
TRANSPORTE | [9 empty] | 0
DESCRIPCION |  | UNIDAD | CANTIDAD | PRECIO UNITARIO | COSTO | PESO RELATIVO ELEMENTO (%) | CPC ELEMENTO | NP/EP/ND | VAE (%) | VAE (%) ELEMENTO
0 |  | 0 |  |  | 0 | 0% | 61161.00.1 | 0 | 0% | 0%
0 |  | 0 |  |  | 0 | 0% | 61161.00.2 | 0 | 0% | 0%
0 |  | 0 |  |  | 0 | 0% | 61161.00.5 | 0 | 0% | 0%
SUBTOTAL P |  |  |  |  | 0 | SUBTOTAL P |  |  |  | 0%
|  | TOTAL COSTO DIRECTO (M+N+O+P) |  |  | 115.5924
|  | INDIRECTOS Y UTILIDADES % |  | 10% | 11.559
|  | OTROS INDIRECTOS % |  | 10% | 11.559
|  | COSTO TOTAL DEL RUBRO |  |  | 138.71
ESTOS PRECIOS NO INCLUYEN IVA |  | VALOR OFERTADO |  |  | 138.71 | 100% |  |  |  | 96.86%
"CONTRATACIÓN DE ESTUDIOS Y DISEÑOS PARA LA IMPLANTACIÓN ARQUITECTÓNICA DE LA UNIDAD EDUCATIVA ESTANDARIZADA DEL MILENIO TIPOLOGIA MAYOR “CASCALES“, UBICADA EN LA PARROQUIA EL DORADO DE CASCALES, CANTÓN CASCALES, PROVINCIA DE SUCUMBÍOS
NOMBRE DEL CONSULTOR | ING. FRANCISCO JAVIER AYALA PAZMIÑO
CONTRATO NUMERO | 005-CZ1E-2020
ANALISIS DE PRECIOS UNITARIOS
RUBRO: | AAPP128 |  |  | UNIDAD: | u
DETALLE: | Losa superior de pozo H.A. f^c=210 Kg/cm2 e=20cm (incluye tapa de HF)
EQUIPOS | [5 empty] | AGREGADO NACIONAL
DESCRIPCION | CANTIDAD | TARIFA | COSTO HORA | RENDIMIENTO | COSTO | PESO RELATIVO ELEMENTO (%) | CPC ELEMENTO | NP/EP/ND | VAE (%) | VAE (%) ELEMENTO
Concretera un saco | 1 | 5 | 5 | 1 | 5 | 2.149% | 61161.00.2 | ND | 40% | 0.8595%
0 |  | 0 | 0 |  | 0 | 0% | 61161.00.3 | 0 | 0% | 0%
0 |  | 0 | 0 |  | 0 | 0% | 61161.00.5 | 0 | 0% | 0%
[5 empty] | 0 | 0% |  |  |  | 0%
0 |  | 0 | 0 |  | 0 | 0% | 61161.00.6 | 0 | 0% | 0%
Herramienta menor (5% M.O) |  | 0 | 0 |  | 1.903 | 0.8178% | 61161.00.7 | ND | 40% | 0.3271%
SUBTOTAL M |  |  |  |  | 6.903 | SUBTOTAL M |  |  |  | 1.187%
MANO DE OBRA
DESCRIPCION (CATEG) | CANTIDAD | JORNAL/HR | COSTO HORA | RENDIMIENTO | COSTO | PESO RELATIVO ELEMENTO (%) | CPC ELEMENTO | NP/EP/ND | VAE (%) | VAE (%) ELEMENTO
Albañil (Estr.Oc. D2) | 1 | 4.1 | 4.1 | 4 | 16.4 | 7.048% |  | EP | 100% | 7.048%
Peón (Estr. Oc. E2) | 1 | 4.05 | 4.05 | 4 | 16.2 | 6.962% |  | EP | 100% | 6.962%
Maestro de Obra (Estr. Oc. C1) | 0.3 | 4.55 | 1.365 | 4 | 5.46 | 2.346% |  | EP | 100% | 2.346%
[6 empty] | 0% | 61161.00.4 |  |  | 0%
[6 empty] | 0% | 61161.00.5 | 0 | 0% | 0%
0 |  | 0 | 0 |  | 0 | 0% | 61161.00.6 | 0 | 0% | 0%
0 |  | 0 | 0 |  | 0 | 0% | 61161.00.7 | 0 | 0% | 0%
0 |  | 0 | 0 |  | 0 | 0% | 61161.00.8 | 0 | 0% | 0%
0 |  | 0 | 0 |  | 0 | 0% | 61161.00.9 | 0 | 0% | 0%
SUBTOTAL N |  |  |  |  | 38.06 | SUBTOTAL N |  |  |  | 16.36%
MATERIALES
DESCRIPCION |  | UNIDAD | CANTIDAD | PRECIO UNITARIO | COSTO | PESO RELATIVO ELEMENTO (%) | CPC ELEMENTO | NP/EP/ND | VAE (%) | VAE (%) ELEMENTO
Cemento Portland |  | qq | 2 | 9 | 18 | 7.736% | 61161.00.1 | EP | 100% | 7.736%
Polvo de Piedra |  | m3 | 0.29 | 12 | 3.48 | 1.496% |  | EP | 100% | 1.496%
Ripio triturado |  | m3 | 0.3 | 12 | 3.6 | 1.547% | 61161.00.3 | EP | 100% | 1.547%
Acero de Refuerzo fy =4200Kg/cm2 |  | Kg | 17.85 | 1.07 | 19.0995 | 8.208% | 61161.00.4 | EP | 100% | 8.208%
Agua |  | m3 | 0.2 | 0.15 | 0.03 | 0.01289% |  | EP | 100% | 0.01289%
Tabla Dura de encofrado 2,40 x 0,25 (3 usos) |  | u | 1.2 | 2.7 | 3.24 | 1.392% | 61161.00.5 | EP | 100% | 1.392%
Clavos 2"; 2 1/2"; "c; 3 1/2" |  | Kg | 0.1 | 2.8 | 0.28 | 0.1203% | 61161.00.8 | EP | 100% | 0.1203%
Tapa HF para pozo D=60cm |  | u | 1 | 140 | 140 | 60.17% | 61161.00.1 | EP | 100% | 60.17%
[5 empty] | 0 | 0% |  |  |  | 0%
[5 empty] | 0 | 0% |  |  |  | 0%
[5 empty] | 0 | 0% |  |  |  | 0%
[5 empty] | 0 | 0% |  |  |  | 0%
[5 empty] | 0 | 0% |  |  |  | 0%
[5 empty] | 0 | 0% | 61161.00.2 |  |  | 0%
0 |  | 0 |  |  | 0 | 0% | 61161.00.3 | 0 | 0% | 0%
0 |  | 0 |  |  | 0 | 0% | 61161.00.4 | 0 | 0% | 0%
SUBTOTAL O |  |  |  |  | 187.7295 | SUBTOTAL O |  |  |  | 80.68%
TRANSPORTE | [9 empty] | 0
DESCRIPCION |  | UNIDAD | CANTIDAD | PRECIO UNITARIO | COSTO | PESO RELATIVO ELEMENTO (%) | CPC ELEMENTO | NP/EP/ND | VAE (%) | VAE (%) ELEMENTO
0 |  | 0 |  |  | 0 | 0% | 61161.00.1 | 0 | 0% | 0%
0 |  | 0 |  |  | 0 | 0% | 61161.00.4 | 0 | 0% | 0%
0 |  | 0 |  |  | 0 | 0% | 61161.00.5 | 0 | 0% | 0%
SUBTOTAL P |  |  |  |  | 0 | SUBTOTAL P |  |  |  | 0%
|  | TOTAL COSTO DIRECTO (M+N+O+P) |  |  | 232.6925
|  | INDIRECTOS Y UTILIDADES % |  | 10% | 23.269
|  | OTROS INDIRECTOS % |  | 10% | 23.269
|  | COSTO TOTAL DEL RUBRO |  |  | 279.231
ESTOS PRECIOS NO INCLUYEN IVA |  | VALOR OFERTADO |  |  | 279.23 | 100% |  |  |  | 98.22%
"CONTRATACIÓN DE ESTUDIOS Y DISEÑOS PARA LA IMPLANTACIÓN ARQUITECTÓNICA DE LA UNIDAD EDUCATIVA ESTANDARIZADA DEL MILENIO TIPOLOGIA MAYOR “CASCALES“, UBICADA EN LA PARROQUIA EL DORADO DE CASCALES, CANTÓN CASCALES, PROVINCIA DE SUCUMBÍOS
NOMBRE DEL CONSULTOR | ING. FRANCISCO JAVIER AYALA PAZMIÑO
CONTRATO NUMERO | 005-CZ1E-2020
ANALISIS DE PRECIOS UNITARIOS
RUBRO: | AAPP129 |  |  | UNIDAD: | u
DETALLE: | Zócalo de Pozo de Hormigón Simple f`c =210Kg/cm2 e=25cm + Replantillo de Hormigón simple f`c =180 Kg/cm2 e =5cm
EQUIPOS | [5 empty] | AGREGADO NACIONAL
DESCRIPCION | CANTIDAD | TARIFA | COSTO HORA | RENDIMIENTO | COSTO | PESO RELATIVO ELEMENTO (%) | CPC ELEMENTO | NP/EP/ND | VAE (%) | VAE (%) ELEMENTO
Concretera un saco | 1 | 5 | 5 | 1.2 | 6 | 10.81% | 61161.00.2 | ND | 40% | 4.324%
0 |  | 0 | 0 |  | 0 | 0% | 61161.00.3 | 0 | 0% | 0%
0 |  | 0 | 0 |  | 0 | 0% | 61161.00.4 | 0 | 0% | 0%
0 |  | 0 | 0 |  | 0 | 0% | 61161.00.5 | 0 | 0% | 0%
0 |  | 0 | 0 |  | 0 | 0% | 61161.00.6 | 0 | 0% | 0%
Herramienta menor (5% M.O) |  | 0 | 0 |  | 0.571 | 1.029% | 61161.00.7 | ND | 40% | 0.4115%
SUBTOTAL M |  |  |  |  | 6.571 | SUBTOTAL M |  |  |  | 4.735%
MANO DE OBRA
DESCRIPCION (CATEG) | CANTIDAD | JORNAL/HR | COSTO HORA | RENDIMIENTO | COSTO | PESO RELATIVO ELEMENTO (%) | CPC ELEMENTO | NP/EP/ND | VAE (%) | VAE (%) ELEMENTO
Albañil (Estr.Oc. D2) | 1 | 4.1 | 4.1 | 1.2 | 4.92 | 8.864% |  | EP | 100% | 8.864%
Peón (Estr. Oc. E2) | 1 | 4.05 | 4.05 | 1.2 | 4.86 | 8.756% |  | EP | 100% | 8.756%
Maestro de Obra (Estr. Oc. C1) | 0.3 | 4.55 | 1.365 | 1.2 | 1.638 | 2.951% |  | EP | 100% | 2.951%
[6 empty] | 0% | 61161.00.4 |  |  | 0%
[6 empty] | 0% | 61161.00.5 | 0 | 0% | 0%
0 |  | 0 | 0 |  | 0 | 0% | 61161.00.6 | 0 | 0% | 0%
0 |  | 0 | 0 |  | 0 | 0% | 61161.00.7 | 0 | 0% | 0%
0 |  | 0 | 0 |  | 0 | 0% | 61161.00.8 | 0 | 0% | 0%
0 |  | 0 | 0 |  | 0 | 0% | 61161.00.9 | 0 | 0% | 0%
SUBTOTAL N |  |  |  |  | 11.418 | SUBTOTAL N |  |  |  | 20.57%
MATERIALES
DESCRIPCION |  | UNIDAD | CANTIDAD | PRECIO UNITARIO | COSTO | PESO RELATIVO ELEMENTO (%) | CPC ELEMENTO | NP/EP/ND | VAE (%) | VAE (%) ELEMENTO
Cemento Portland |  | qq | 3.5 | 9 | 31.5 | 56.75% | 61161.00.1 | EP | 100% | 56.75%
Polvo de Piedra |  | m3 | 0.25 | 12 | 3 | 5.405% |  | EP | 100% | 5.405%
Ripio triturado |  | m3 | 0.25 | 12 | 3 | 5.405% | 61161.00.3 | EP | 100% | 5.405%
Agua |  | m3 | 0.12 | 0.15 | 0.018 | 0.03243% |  | EP | 100% | 0.03243%
[5 empty] | 0 | 0% |  |  |  | 0%
[5 empty] | 0 | 0% |  |  |  | 0%
[5 empty] | 0 | 0% |  |  |  | 0%
[5 empty] | 0 | 0% |  |  |  | 0%
[5 empty] | 0 | 0% |  |  |  | 0%
[5 empty] | 0 | 0% |  |  |  | 0%
[5 empty] | 0 | 0% |  |  |  | 0%
[5 empty] | 0 | 0% |  |  |  | 0%
[5 empty] | 0 | 0% | 61161.00.2 |  |  | 0%
[5 empty] | 0 | 0% |  |  |  | 0%
0 |  | 0 |  |  | 0 | 0% | 61161.00.3 | 0 | 0% | 0%
0 |  | 0 |  |  | 0 | 0% | 61161.00.4 | 0 | 0% | 0%
SUBTOTAL O |  |  |  |  | 37.518 | SUBTOTAL O |  |  |  | 67.59%
TRANSPORTE | [9 empty] | 0
DESCRIPCION |  | UNIDAD | CANTIDAD | PRECIO UNITARIO | COSTO | PESO RELATIVO ELEMENTO (%) | CPC ELEMENTO | NP/EP/ND | VAE (%) | VAE (%) ELEMENTO
0 |  | 0 |  |  | 0 | 0% | 61161.00.1 | 0 | 0% | 0%
0 |  | 0 |  |  | 0 | 0% | 61161.00.2 | 0 | 0% | 0%
0 |  | 0 |  |  | 0 | 0% | 61161.00.5 | 0 | 0% | 0%
SUBTOTAL P |  |  |  |  | 0 | SUBTOTAL P |  |  |  | 0%
|  | TOTAL COSTO DIRECTO (M+N+O+P) |  |  | 55.507
|  | INDIRECTOS Y UTILIDADES % |  | 10% | 5.551
|  | OTROS INDIRECTOS % |  | 10% | 5.551
|  | COSTO TOTAL DEL RUBRO |  |  | 66.609
ESTOS PRECIOS NO INCLUYEN IVA |  | VALOR OFERTADO |  |  | 66.61 | 100% |  |  |  | 92.9%
"CONTRATACIÓN DE ESTUDIOS Y DISEÑOS PARA LA IMPLANTACIÓN ARQUITECTÓNICA DE LA UNIDAD EDUCATIVA ESTANDARIZADA DEL MILENIO TIPOLOGIA MAYOR “CASCALES“, UBICADA EN LA PARROQUIA EL DORADO DE CASCALES, CANTÓN CASCALES, PROVINCIA DE SUCUMBÍOS
NOMBRE DEL CONSULTOR | ING. FRANCISCO JAVIER AYALA PAZMIÑO
CONTRATO NUMERO | 006-CZ1E-2020
ANALISIS DE PRECIOS UNITARIOS
RUBRO: | AAPP130 |  |  | UNIDAD: | u
DETALLE: | Reja HF L=600mm a=300mm
EQUIPOS | [5 empty] | AGREGADO NACIONAL
DESCRIPCION | CANTIDAD | TARIFA | COSTO HORA | RENDIMIENTO | COSTO | PESO RELATIVO ELEMENTO (%) | CPC ELEMENTO | NP/EP/ND | VAE (%) | VAE (%) ELEMENTO
|  |  | 0 |  | 0 | 0% | 61161.00.2 |  |  | 0%
0 |  | 0 | 0 |  | 0 | 0% | 61161.00.3 | 0 | 0% | 0%
0 |  | 0 | 0 |  | 0 | 0% | 61161.00.4 | 0 | 0% | 0%
0 |  | 0 | 0 |  | 0 | 0% | 61161.00.5 | 0 | 0% | 0%
0 |  | 0 | 0 |  | 0 | 0% | 61161.00.6 | 0 | 0% | 0%
Herramienta menor (5% M.O) |  | 0 | 0 |  | 1.076 | 0.782% | 61161.00.7 | EP | 40% | 0.3128%
SUBTOTAL M |  |  |  |  | 1.076 | SUBTOTAL M |  |  |  | 0.3128%
MANO DE OBRA
DESCRIPCION (CATEG) | CANTIDAD | JORNAL/HR | COSTO HORA | RENDIMIENTO | COSTO | PESO RELATIVO ELEMENTO (%) | CPC ELEMENTO | NP/EP/ND | VAE (%) | VAE (%) ELEMENTO
Albañil (Estr.Oc. D2) | 1 | 4.1 | 4.1 | 2.5 | 10.25 | 7.45% |  | EP | 100% | 7.45%
Peón (Estr. Oc. E2) | 1 | 4.05 | 4.05 | 2.5 | 10.125 | 7.359% |  | EP | 100% | 7.359%
Maestro de Obra (Estr. Oc. C1) | 0.1 | 4.55 | 0.455 | 2.5 | 1.1375 | 0.8267% |  | EP | 100% | 0.8267%
[6 empty] | 0% | 61161.00.4 |  |  | 0%
[6 empty] | 0% | 61161.00.5 | 0 | 0% | 0%
0 |  | 0 | 0 |  | 0 | 0% | 61161.00.6 | 0 | 0% | 0%
0 |  | 0 | 0 |  | 0 | 0% | 61161.00.7 | 0 | 0% | 0%
0 |  | 0 | 0 |  | 0 | 0% | 61161.00.8 | 0 | 0% | 0%
0 |  | 0 | 0 |  | 0 | 0% | 61161.00.9 | 0 | 0% | 0%
SUBTOTAL N |  |  |  |  | 21.5125 | SUBTOTAL N |  |  |  | 15.64%
MATERIALES
DESCRIPCION |  | UNIDAD | CANTIDAD | PRECIO UNITARIO | COSTO | PESO RELATIVO ELEMENTO (%) | CPC ELEMENTO | NP/EP/ND | VAE (%) | VAE (%) ELEMENTO
Reja de piso de HF L=600mm a=300mm |  | u | 1 | 115 | 115 | 83.58% | 61161.00.1 | EP | 100% | 83.58%
[5 empty] | 0 | 0% |  |  |  | 0%
[5 empty] | 0 | 0% |  |  |  | 0%
[5 empty] | 0 | 0% |  |  |  | 0%
[5 empty] | 0 | 0% |  |  |  | 0%
[5 empty] | 0 | 0% |  |  |  | 0%
[5 empty] | 0 | 0% |  |  |  | 0%
[5 empty] | 0 | 0% |  |  |  | 0%
[5 empty] | 0 | 0% |  |  |  | 0%
[5 empty] | 0 | 0% |  |  |  | 0%
[5 empty] | 0 | 0% | 61161.00.2 |  |  | 0%
[5 empty] | 0 | 0% | 61161.00.3 |  |  | 0%
[5 empty] | 0 | 0% | 61161.00.4 |  |  | 0%
[5 empty] | 0 | 0% | 61161.00.2 |  |  | 0%
0 |  | 0 |  |  | 0 | 0% | 61161.00.3 | 0 | 0% | 0%
0 |  | 0 |  |  | 0 | 0% | 61161.00.4 | 0 | 0% | 0%
SUBTOTAL O |  |  |  |  | 115 | SUBTOTAL O |  |  |  | 83.58%
TRANSPORTE | [9 empty] | 0
DESCRIPCION |  | UNIDAD | CANTIDAD | PRECIO UNITARIO | COSTO | PESO RELATIVO ELEMENTO (%) | CPC ELEMENTO | NP/EP/ND | VAE (%) | VAE (%) ELEMENTO
0 |  | 0 |  |  | 0 | 0% | 61161.00.1 | 0 | 0% | 0%
0 |  | 0 |  |  | 0 | 0% | 61161.00.2 | 0 | 0% | 0%
0 |  | 0 |  |  | 0 | 0% | 61161.00.5 | 0 | 0% | 0%
SUBTOTAL P |  |  |  |  | 0 | SUBTOTAL P |  |  |  | 0%
|  | TOTAL COSTO DIRECTO (M+N+O+P) |  |  | 137.5885
|  | INDIRECTOS Y UTILIDADES % |  | 10% | 13.759
|  | OTROS INDIRECTOS % |  | 10% | 13.759
|  | COSTO TOTAL DEL RUBRO |  |  | 165.107
ESTOS PRECIOS NO INCLUYEN IVA |  | VALOR OFERTADO |  |  | 165.11 | 100% |  |  |  | 99.53%
"CONTRATACIÓN DE ESTUDIOS Y DISEÑOS PARA LA IMPLANTACIÓN ARQUITECTÓNICA DE LA UNIDAD EDUCATIVA ESTANDARIZADA DEL MILENIO TIPOLOGIA MAYOR “CASCALES“, UBICADA EN LA PARROQUIA EL DORADO DE CASCALES, CANTÓN CASCALES, PROVINCIA DE SUCUMBÍOS
NOMBRE DEL CONSULTOR | ING. FRANCISCO JAVIER AYALA PAZMIÑO
CONTRATO NUMERO | 005-CZ1E-2020
ANALISIS DE PRECIOS UNITARIOS
RUBRO: | AAPP131 |  |  | UNIDAD: | m
DETALLE: | Reja corrida doble marco ángulo 3/4"x1/8", rejillas 1"x1/8" @5cm al eje
EQUIPOS | [5 empty] | AGREGADO NACIONAL
DESCRIPCION | CANTIDAD | TARIFA | COSTO HORA | RENDIMIENTO | COSTO | PESO RELATIVO ELEMENTO (%) | CPC ELEMENTO | NP/EP/ND | VAE (%) | VAE (%) ELEMENTO
Concretera un saco | 1 | 5 | 5 | 1 | 5 | 3.436% | 61161.00.2 | ND | 40% | 1.374%
Soldadora | 1 | 5 | 5 | 1 | 5 | 3.436% | 61161.00.3 | ND | 40% | 1.374%
0 |  | 0 | 0 |  | 0 | 0% | 61161.00.4 | 0 | 0% | 0%
0 |  | 0 | 0 |  | 0 | 0% | 61161.00.5 | 0 | 0% | 0%
0 |  | 0 | 0 |  | 0 | 0% | 61161.00.6 | 0 | 0% | 0%
Herramienta menor (5% M.O) |  | 0 | 0 |  | 1.617 | 1.111% | 61161.00.7 | ND | 40% | 0.4444%
SUBTOTAL M |  |  |  |  | 11.617 | SUBTOTAL M |  |  |  | 3.193%
MANO DE OBRA
DESCRIPCION (CATEG) | CANTIDAD | JORNAL/HR | COSTO HORA | RENDIMIENTO | COSTO | PESO RELATIVO ELEMENTO (%) | CPC ELEMENTO | NP/EP/ND | VAE (%) | VAE (%) ELEMENTO
Albañil (Estr.Oc. D2) | 1 | 4.1 | 4.1 | 1 | 4.1 | 2.817% |  | EP | 100% | 2.817%
Peón (Estr. Oc. E2) | 4 | 4.05 | 16.2 | 1 | 16.2 | 11.13% |  | EP | 100% | 11.13%
Maestro de Obra (Estr. Oc. C1) | 0.1 | 4.55 | 0.455 | 1.4 | 0.637 | 0.4377% |  | EP | 100% | 0.4377%
Carpintero (Estr. Oc. D2) | 1 | 4.1 | 4.1 | 1.4 | 5.74 | 3.944% |  | EP | 100% | 3.944%
Ayudante (Estr. Oc. E2) | 1 | 4.05 | 4.05 | 1.4 | 5.67 | 3.896% |  | EP | 100% | 3.896%
0 |  | 0 | 0 |  | 0 | 0% | 61161.00.6 | 0 | 0% | 0%
0 |  | 0 | 0 |  | 0 | 0% | 61161.00.7 | 0 | 0% | 0%
0 |  | 0 | 0 |  | 0 | 0% | 61161.00.8 | 0 | 0% | 0%
0 |  | 0 | 0 |  | 0 | 0% | 61161.00.9 | 0 | 0% | 0%
SUBTOTAL N |  |  |  |  | 32.347 | SUBTOTAL N |  |  |  | 22.23%
MATERIALES
DESCRIPCION |  | UNIDAD | CANTIDAD | PRECIO UNITARIO | COSTO | PESO RELATIVO ELEMENTO (%) | CPC ELEMENTO | NP/EP/ND | VAE (%) | VAE (%) ELEMENTO
Angulo Acero negro 3/4"x3mm |  | m | 4 | 1 | 4 | 2.748% |  | EP | 100% | 2.748%
Angulo Acero negro 1"x3mm |  | m | 84 | 1.13 | 94.92 | 65.22% |  | EP | 100% | 65.22%
Electrodos 60/11 x 1/8" tipo Indura |  | Kg | 0.5 | 5.3 | 2.65 | 1.821% |  | EP | 100% | 1.821%
[5 empty] | 0 | 0% |  |  |  | 0%
[5 empty] | 0 | 0% |  |  |  | 0%
[5 empty] | 0 | 0% |  |  |  | 0%
[5 empty] | 0 | 0% |  |  |  | 0%
[5 empty] | 0 | 0% |  |  |  | 0%
[5 empty] | 0 | 0% |  |  |  | 0%
[5 empty] | 0 | 0% |  |  |  | 0%
[5 empty] | 0 | 0% |  |  |  | 0%
[5 empty] | 0 | 0% |  |  |  | 0%
[5 empty] | 0 | 0% |  |  |  | 0%
[5 empty] | 0 | 0% |  |  |  | 0%
[5 empty] | 0 | 0% |  |  |  | 0%
[5 empty] | 0 | 0% | 61161.00.6 |  |  | 0%
SUBTOTAL O |  |  |  |  | 101.57 | SUBTOTAL O |  |  |  | 69.79%
TRANSPORTE | [9 empty] | 0
DESCRIPCION |  | UNIDAD | CANTIDAD | PRECIO UNITARIO | COSTO | PESO RELATIVO ELEMENTO (%) | CPC ELEMENTO | NP/EP/ND | VAE (%) | VAE (%) ELEMENTO
0 |  | 0 |  |  | 0 | 0% | 61161.00.1 | 0 | 0% | 0%
0 |  | 0 |  |  | 0 | 0% | 61161.00.2 | 0 | 0% | 0%
0 |  | 0 |  |  | 0 | 0% | 61161.00.5 | 0 | 0% | 0%
SUBTOTAL P |  |  |  |  | 0 | SUBTOTAL P |  |  |  | 0%
|  | TOTAL COSTO DIRECTO (M+N+O+P) |  |  | 145.534
|  | INDIRECTOS Y UTILIDADES % |  | 10% | 14.553
|  | OTROS INDIRECTOS % |  | 10% | 14.553
|  | COSTO TOTAL DEL RUBRO |  |  | 174.64
ESTOS PRECIOS NO INCLUYEN IVA |  | VALOR OFERTADO |  |  | 174.64 | 100% |  |  |  | 95.21%
"CONTRATACIÓN DE ESTUDIOS Y DISEÑOS PARA LA IMPLANTACIÓN ARQUITECTÓNICA DE LA UNIDAD EDUCATIVA ESTANDARIZADA DEL MILENIO TIPOLOGIA MAYOR “CASCALES“, UBICADA EN LA PARROQUIA EL DORADO DE CASCALES, CANTÓN CASCALES, PROVINCIA DE SUCUMBÍOS
NOMBRE DEL CONSULTOR | ING. FRANCISCO JAVIER AYALA PAZMIÑO
CONTRATO NUMERO | 005-CZ1E-2020
ANALISIS DE PRECIOS UNITARIOS
RUBRO: | AAPP132 |  |  | UNIDAD: | m
DETALLE: | Montante PVC-P U/R 3/4"
EQUIPOS | [5 empty] | AGREGADO NACIONAL
DESCRIPCION | CANTIDAD | TARIFA | COSTO HORA | RENDIMIENTO | COSTO | PESO RELATIVO ELEMENTO (%) | CPC ELEMENTO | NP/EP/ND | VAE (%) | VAE (%) ELEMENTO
|  |  | 0 |  | 0 | 0% | 61161.00.2 |  |  | 0%
0 |  | 0 | 0 |  | 0 | 0% | 61161.00.3 | 0 | 0% | 0%
0 |  | 0 | 0 |  | 0 | 0% | 61161.00.4 | 0 | 0% | 0%
0 |  | 0 | 0 |  | 0 | 0% | 61161.00.5 | 0 | 0% | 0%
0 |  | 0 | 0 |  | 0 | 0% | 61161.00.6 | 0 | 0% | 0%
Herramienta menor (5% M.O) |  | 0 | 0 |  | 0.065 | 1.754% | 61161.00.7 | EP | 40% | 0.7017%
SUBTOTAL M |  |  |  |  | 0.065 | SUBTOTAL M |  |  |  | 0.7017%
MANO DE OBRA
DESCRIPCION (CATEG) | CANTIDAD | JORNAL/HR | COSTO HORA | RENDIMIENTO | COSTO | PESO RELATIVO ELEMENTO (%) | CPC ELEMENTO | NP/EP/ND | VAE (%) | VAE (%) ELEMENTO
Ayudante (Estr. Oc. E2) | 1 | 4.05 | 4.05 | 0.15 | 0.6075 | 16.39% |  | EP | 100% | 16.39%
Plomero (Estr.Oc. D2) | 1 | 4.1 | 4.1 | 0.15 | 0.615 | 16.6% |  | EP | 100% | 16.6%
Maestro de Obra (Estr. Oc. C1) | 0.1 | 4.55 | 0.455 | 0.15 | 0.06825 | 1.842% |  | EP | 100% | 1.842%
[6 empty] | 0% | 61161.00.4 |  |  | 0%
[6 empty] | 0% | 61161.00.5 | 0 | 0% | 0%
0 |  | 0 | 0 |  | 0 | 0% | 61161.00.6 | 0 | 0% | 0%
0 |  | 0 | 0 |  | 0 | 0% | 61161.00.7 | 0 | 0% | 0%
0 |  | 0 | 0 |  | 0 | 0% | 61161.00.8 | 0 | 0% | 0%
0 |  | 0 | 0 |  | 0 | 0% | 61161.00.9 | 0 | 0% | 0%
SUBTOTAL N |  |  |  |  | 1.2907 | SUBTOTAL N |  |  |  | 34.83%
MATERIALES
DESCRIPCION |  | UNIDAD | CANTIDAD | PRECIO UNITARIO | COSTO | PESO RELATIVO ELEMENTO (%) | CPC ELEMENTO | NP/EP/ND | VAE (%) | VAE (%) ELEMENTO
Tuberia PVC -P U/R de 3/4" |  | m | 1 | 1.875 | 1.875 | 50.6% | 61161.00.1 | EP | 100% | 50.6%
Codo 90° PVC -P U/R de 3/4" |  | u | 0.04 | 0.88 | 0.0352 | 0.9499% | 61161.00.2 | EP | 100% | 0.9499%
Union PVC - P U / R de 3/4" |  | u | 0.33 | 0.74 | 0.2442 | 6.59% | 61161.00.3 | EP | 100% | 6.59%
Tee PVC -P U/R DE 3/4" |  | u | 0.005 | 1.2 | 0.006 | 0.1619% | 61161.00.4 | EP | 100% | 0.1619%
Sellador 11 onz |  | u | 0.005 | 1.96 | 0.0098 | 0.2645% | 61161.00.5 | ND | 40% | 0.1058%
Teflon rollo x 10 |  | rll | 0.34 | 0.528 | 0.17952 | 4.845% | 61161.00.6 | ND | 40% | 1.938%
[5 empty] | 0 | 0% | 61161.00.7 |  |  | 0%
[5 empty] | 0 | 0% | 61161.00.8 |  |  | 0%
[5 empty] | 0 | 0% |  |  |  | 0%
[5 empty] | 0 | 0% | 61161.00.2 |  | 0% | 0%
[5 empty] | 0 | 0% |  |  |  | 0%
[5 empty] | 0 | 0% |  |  |  | 0%
[5 empty] | 0 | 0% |  |  |  | 0%
[5 empty] | 0 | 0% |  |  |  | 0%
0 |  | 0 |  |  | 0 | 0% | 61161.00.3 | 0 | 0% | 0%
0 |  | 0 |  |  | 0 | 0% | 61161.00.4 | 0 | 0% | 0%
SUBTOTAL O |  |  |  |  | 2.3497 | SUBTOTAL O |  |  |  | 60.35%
TRANSPORTE | [9 empty] | 0
DESCRIPCION |  | UNIDAD | CANTIDAD | PRECIO UNITARIO | COSTO | PESO RELATIVO ELEMENTO (%) | CPC ELEMENTO | NP/EP/ND | VAE (%) | VAE (%) ELEMENTO
0 |  | 0 |  |  | 0 | 0% | 61161.00.1 | 0 | 0% | 0%
0 |  | 0 |  |  | 0 | 0% | 61161.00.2 | 0 | 0% | 0%
0 |  | 0 |  |  | 0 | 0% | 61161.00.5 | 0 | 0% | 0%
SUBTOTAL P |  |  |  |  | 0 | SUBTOTAL P |  |  |  | 0%
|  | TOTAL COSTO DIRECTO (M+N+O+P) |  |  | 3.7055
|  | INDIRECTOS Y UTILIDADES % |  | 10% | 0.371
|  | OTROS INDIRECTOS % |  | 10% | 0.371
|  | COSTO TOTAL DEL RUBRO |  |  | 4.447
ESTOS PRECIOS NO INCLUYEN IVA |  | VALOR OFERTADO |  |  | 4.45 | 100% |  |  |  | 95.88%
"CONTRATACIÓN DE ESTUDIOS Y DISEÑOS PARA LA IMPLANTACIÓN ARQUITECTÓNICA DE LA UNIDAD EDUCATIVA ESTANDARIZADA DEL MILENIO TIPOLOGIA MAYOR “CASCALES“, UBICADA EN LA PARROQUIA EL DORADO DE CASCALES, CANTÓN CASCALES, PROVINCIA DE SUCUMBÍOS
NOMBRE DEL CONSULTOR | ING. FRANCISCO JAVIER AYALA PAZMIÑO
CONTRATO NUMERO | 005-CZ1E-2020
ANALISIS DE PRECIOS UNITARIOS
RUBRO: | AAPP133 |  |  | UNIDAD: | m
DETALLE: | Tuberia PVC Alcantarillado Di=300mm
EQUIPOS | [5 empty] | AGREGADO NACIONAL
DESCRIPCION | CANTIDAD | TARIFA | COSTO HORA | RENDIMIENTO | COSTO | PESO RELATIVO ELEMENTO (%) | CPC ELEMENTO | NP/EP/ND | VAE (%) | VAE (%) ELEMENTO
|  |  | 0 |  | 0 | 0% | 61161.00.2 |  |  | 0%
0 |  | 0 | 0 |  | 0 | 0% | 61161.00.3 | 0 | 0% | 0%
0 |  | 0 | 0 |  | 0 | 0% | 61161.00.4 | 0 | 0% | 0%
0 |  | 0 | 0 |  | 0 | 0% | 61161.00.5 | 0 | 0% | 0%
0 |  | 0 | 0 |  | 0 | 0% | 61161.00.6 | 0 | 0% | 0%
Herramienta menor (5% M.O) |  | 0 | 0 |  | 0.413 | 1.301% | 61161.00.7 | ND | 40% | 0.5206%
SUBTOTAL M |  |  |  |  | 0.413 | SUBTOTAL M |  |  |  | 0.5206%
MANO DE OBRA
DESCRIPCION (CATEG) | CANTIDAD | JORNAL/HR | COSTO HORA | RENDIMIENTO | COSTO | PESO RELATIVO ELEMENTO (%) | CPC ELEMENTO | NP/EP/ND | VAE (%) | VAE (%) ELEMENTO
Ayudante (Estr. Oc. E2) | 1 | 4.05 | 4.05 | 0.96 | 3.888 | 12.25% |  | EP | 100% | 12.25%
Plomero (Estr.Oc. D2) | 1 | 4.1 | 4.1 | 0.96 | 3.936 | 12.4% |  | EP | 100% | 12.4%
Maestro de Obra (Estr. Oc. C1) | 0.1 | 4.55 | 0.455 | 0.96 | 0.4368 | 1.376% |  | EP | 100% | 1.376%
[6 empty] | 0% | 61161.00.4 |  |  | 0%
[6 empty] | 0% | 61161.00.5 | 0 | 0% | 0%
0 |  | 0 | 0 |  | 0 | 0% | 61161.00.6 | 0 | 0% | 0%
0 |  | 0 | 0 |  | 0 | 0% | 61161.00.7 | 0 | 0% | 0%
0 |  | 0 | 0 |  | 0 | 0% | 61161.00.8 | 0 | 0% | 0%
0 |  | 0 | 0 |  | 0 | 0% | 61161.00.9 | 0 | 0% | 0%
SUBTOTAL N |  |  |  |  | 8.2608 | SUBTOTAL N |  |  |  | 26.03%
MATERIALES
DESCRIPCION |  | UNIDAD | CANTIDAD | PRECIO UNITARIO | COSTO | PESO RELATIVO ELEMENTO (%) | CPC ELEMENTO | NP/EP/ND | VAE (%) | VAE (%) ELEMENTO
Tuberia PVC Alcantarillado D=300mm |  | m | 1 | 23 | 23 | 72.48% | 61161.00.2 | EP | 100% | 72.48%
Lubricante |  | Kg | 0.02 | 3 | 0.06 | 0.1891% | 61161.00.3 | NP | 0% | 0%
[5 empty] | 0 | 0% |  |  |  | 0%
[5 empty] | 0 | 0% |  |  |  | 0%
[5 empty] | 0 | 0% | 61161.00.5 |  |  | 0%
[5 empty] | 0 | 0% |  |  |  | 0%
[5 empty] | 0 | 0% |  |  |  | 0%
[5 empty] | 0 | 0% |  |  |  | 0%
[5 empty] | 0 | 0% |  |  |  | 0%
[5 empty] | 0 | 0% |  |  |  | 0%
[5 empty] | 0 | 0% |  |  |  | 0%
[5 empty] | 0 | 0% |  |  |  | 0%
[5 empty] | 0 | 0% |  |  |  | 0%
[5 empty] | 0 | 0% |  |  |  | 0%
[5 empty] | 0 | 0% |  |  |  | 0%
[5 empty] | 0 | 0% | 61161.00.6 |  |  | 0%
SUBTOTAL O |  |  |  |  | 23.06 | SUBTOTAL O |  |  |  | 72.48%
TRANSPORTE | [9 empty] | 0
DESCRIPCION |  | UNIDAD | CANTIDAD | PRECIO UNITARIO | COSTO | PESO RELATIVO ELEMENTO (%) | CPC ELEMENTO | NP/EP/ND | VAE (%) | VAE (%) ELEMENTO
0 |  | 0 |  |  | 0 | 0% | 61161.00.1 | 0 | 0% | 0%
0 |  | 0 |  |  | 0 | 0% | 61161.00.2 | 0 | 0% | 0%
0 |  | 0 |  |  | 0 | 0% | 61161.00.5 | 0 | 0% | 0%
SUBTOTAL P |  |  |  |  | 0 | SUBTOTAL P |  |  |  | 0%
|  | TOTAL COSTO DIRECTO (M+N+O+P) |  |  | 31.7338
|  | INDIRECTOS Y UTILIDADES % |  | 10% | 3.173
|  | OTROS INDIRECTOS % |  | 10% | 3.173
|  | COSTO TOTAL DEL RUBRO |  |  | 38.08
ESTOS PRECIOS NO INCLUYEN IVA |  | VALOR OFERTADO |  |  | 38.08 | 100% |  |  |  | 99.03%
"CONTRATACIÓN DE ESTUDIOS Y DISEÑOS PARA LA IMPLANTACIÓN ARQUITECTÓNICA DE LA UNIDAD EDUCATIVA ESTANDARIZADA DEL MILENIO TIPOLOGIA MAYOR “CASCALES“, UBICADA EN LA PARROQUIA EL DORADO DE CASCALES, CANTÓN CASCALES, PROVINCIA DE SUCUMBÍOS
NOMBRE DEL CONSULTOR | ING. FRANCISCO JAVIER AYALA PAZMIÑO
CONTRATO NUMERO | 005-CZ1E-2020
ANALISIS DE PRECIOS UNITARIOS
RUBRO: | AAPP136 |  |  | UNIDAD: | m
DETALLE: | Montante PVC-P U/R 1- 1/2"
EQUIPOS | [5 empty] | AGREGADO NACIONAL
DESCRIPCION | CANTIDAD | TARIFA | COSTO HORA | RENDIMIENTO | COSTO | PESO RELATIVO ELEMENTO (%) | CPC ELEMENTO | NP/EP/ND | VAE (%) | VAE (%) ELEMENTO
|  |  | 0 |  | 0 | 0% | 61161.00.2 |  |  | 0%
0 |  | 0 | 0 |  | 0 | 0% | 61161.00.3 | 0 | 0% | 0%
0 |  | 0 | 0 |  | 0 | 0% | 61161.00.4 | 0 | 0% | 0%
0 |  | 0 | 0 |  | 0 | 0% | 61161.00.5 | 0 | 0% | 0%
0 |  | 0 | 0 |  | 0 | 0% | 61161.00.6 | 0 | 0% | 0%
Herramienta menor (5% M.O) |  | 0 | 0 |  | 0.108 | 0.9406% | 61161.00.7 | EP | 40% | 0.3762%
SUBTOTAL M |  |  |  |  | 0.108 | SUBTOTAL M |  |  |  | 0.3762%
MANO DE OBRA
DESCRIPCION (CATEG) | CANTIDAD | JORNAL/HR | COSTO HORA | RENDIMIENTO | COSTO | PESO RELATIVO ELEMENTO (%) | CPC ELEMENTO | NP/EP/ND | VAE (%) | VAE (%) ELEMENTO
Ayudante (Estr. Oc. E2) | 1 | 4.05 | 4.05 | 0.25 | 1.0125 | 8.818% |  | EP | 100% | 8.818%
Plomero (Estr.Oc. D2) | 1 | 4.1 | 4.1 | 0.25 | 1.025 | 8.927% |  | EP | 100% | 8.927%
Maestro de Obra (Estr. Oc. C1) | 0.1 | 4.55 | 0.455 | 0.25 | 0.11375 | 0.9907% |  | EP | 100% | 0.9907%
[6 empty] | 0% | 61161.00.4 |  |  | 0%
[6 empty] | 0% | 61161.00.5 | 0 | 0% | 0%
0 |  | 0 | 0 |  | 0 | 0% | 61161.00.6 | 0 | 0% | 0%
0 |  | 0 | 0 |  | 0 | 0% | 61161.00.7 | 0 | 0% | 0%
0 |  | 0 | 0 |  | 0 | 0% | 61161.00.8 | 0 | 0% | 0%
0 |  | 0 | 0 |  | 0 | 0% | 61161.00.9 | 0 | 0% | 0%
SUBTOTAL N |  |  |  |  | 2.1512 | SUBTOTAL N |  |  |  | 18.74%
MATERIALES
DESCRIPCION |  | UNIDAD | CANTIDAD | PRECIO UNITARIO | COSTO | PESO RELATIVO ELEMENTO (%) | CPC ELEMENTO | NP/EP/ND | VAE (%) | VAE (%) ELEMENTO
Tuberia PVC -P U/R de 1- 1/2" |  | m | 1 | 7.89 | 7.89 | 68.72% | 61161.00.1 | EP | 100% | 68.72%
Codo 90° PVC -P U/R de 1- 1/2" |  | u | 0.04 | 4.41 | 0.1764 | 1.536% | 61161.00.2 | EP | 100% | 1.536%
Union PVC - P U / R de 1- 1/2" |  | u | 0.33 | 2.86 | 0.9438 | 8.22% | 61161.00.3 | EP | 100% | 8.22%
Tee PVC -P U/R DE 1- 1/2" |  | u | 0.005 | 4.6 | 0.023 | 0.2003% | 61161.00.4 | EP | 100% | 0.2003%
Sellador 11 onz |  | u | 0.005 | 1.96 | 0.0098 | 0.08535% | 61161.00.5 | ND | 40% | 0.03414%
Teflon rollo x 10 |  | rll | 0.34 | 0.528 | 0.17952 | 1.564% | 61161.00.6 | ND | 40% | 0.6254%
[5 empty] | 0 | 0% | 61161.00.7 |  |  | 0%
[5 empty] | 0 | 0% | 61161.00.8 |  |  | 0%
[5 empty] | 0 | 0% |  |  |  | 0%
[5 empty] | 0 | 0% | 61161.00.2 |  | 0% | 0%
0 |  | 0 |  |  | 0 | 0% | 61161.00.3 | 0 | 0% | 0%
[5 empty] | 0 | 0% |  |  |  | 0%
[5 empty] | 0 | 0% |  |  |  | 0%
[5 empty] | 0 | 0% |  |  |  | 0%
[5 empty] | 0 | 0% |  |  |  | 0%
0 |  | 0 |  |  | 0 | 0% | 61161.00.4 | 0 | 0% | 0%
SUBTOTAL O |  |  |  |  | 9.2225 | SUBTOTAL O |  |  |  | 79.33%
TRANSPORTE | [9 empty] | 0
DESCRIPCION |  | UNIDAD | CANTIDAD | PRECIO UNITARIO | COSTO | PESO RELATIVO ELEMENTO (%) | CPC ELEMENTO | NP/EP/ND | VAE (%) | VAE (%) ELEMENTO
0 |  | 0 |  |  | 0 | 0% | 61161.00.1 | 0 | 0% | 0%
0 |  | 0 |  |  | 0 | 0% | 61161.00.2 | 0 | 0% | 0%
0 |  | 0 |  |  | 0 | 0% | 61161.00.5 | 0 | 0% | 0%
SUBTOTAL P |  |  |  |  | 0 | SUBTOTAL P |  |  |  | 0%
|  | TOTAL COSTO DIRECTO (M+N+O+P) |  |  | 11.4818
|  | INDIRECTOS Y UTILIDADES % |  | 10% | 1.148
|  | OTROS INDIRECTOS % |  | 10% | 1.148
|  | COSTO TOTAL DEL RUBRO |  |  | 13.778
ESTOS PRECIOS NO INCLUYEN IVA |  | VALOR OFERTADO |  |  | 13.78 | 100% |  |  |  | 98.45%
"CONTRATACIÓN DE ESTUDIOS Y DISEÑOS PARA LA IMPLANTACIÓN ARQUITECTÓNICA DE LA UNIDAD EDUCATIVA ESTANDARIZADA DEL MILENIO TIPOLOGIA MAYOR “CASCALES“, UBICADA EN LA PARROQUIA EL DORADO DE CASCALES, CANTÓN CASCALES, PROVINCIA DE SUCUMBÍOS
NOMBRE DEL CONSULTOR | ING. FRANCISCO JAVIER AYALA PAZMIÑO
CONTRATO NUMERO | 005-CZ1E-2020
ANALISIS DE PRECIOS UNITARIOS
RUBRO: | AAPP137 |  |  | UNIDAD: | u
DETALLE: | Codo PVC - P U/R de 1-1/2" x 90°
EQUIPOS | [5 empty] | AGREGADO NACIONAL
DESCRIPCION | CANTIDAD | TARIFA | COSTO HORA | RENDIMIENTO | COSTO | PESO RELATIVO ELEMENTO (%) | CPC ELEMENTO | NP/EP/ND | VAE (%) | VAE (%) ELEMENTO
|  |  | 0 |  | 0 | 0% | 61161.00.2 |  |  | 0%
0 |  | 0 | 0 |  | 0 | 0% | 61161.00.3 | 0 | 0% | 0%
0 |  | 0 | 0 |  | 0 | 0% | 61161.00.4 | 0 | 0% | 0%
0 |  | 0 | 0 |  | 0 | 0% | 61161.00.5 | 0 | 0% | 0%
0 |  | 0 | 0 |  | 0 | 0% | 61161.00.6 | 0 | 0% | 0%
Herramienta menor (5% M.O) |  | 0 | 0 |  | 0.108 | 1.56% | 61161.00.7 | EP | 40% | 0.6241%
SUBTOTAL M |  |  |  |  | 0.108 | SUBTOTAL M |  |  |  | 0.6241%
MANO DE OBRA
DESCRIPCION (CATEG) | CANTIDAD | JORNAL/HR | COSTO HORA | RENDIMIENTO | COSTO | PESO RELATIVO ELEMENTO (%) | CPC ELEMENTO | NP/EP/ND | VAE (%) | VAE (%) ELEMENTO
Ayudante (Estr. Oc. E2) | 1 | 4.05 | 4.05 | 0.25 | 1.0125 | 14.63% |  | EP | 100% | 14.63%
Plomero (Estr.Oc. D2) | 1 | 4.1 | 4.1 | 0.25 | 1.025 | 14.81% |  | EP | 100% | 14.81%
Maestro de Obra (Estr. Oc. C1) | 0.1 | 4.55 | 0.455 | 0.25 | 0.11375 | 1.643% |  | EP | 100% | 1.643%
[6 empty] | 0% | 61161.00.4 |  |  | 0%
[6 empty] | 0% | 61161.00.5 | 0 | 0% | 0%
0 |  | 0 | 0 |  | 0 | 0% | 61161.00.6 | 0 | 0% | 0%
0 |  | 0 | 0 |  | 0 | 0% | 61161.00.7 | 0 | 0% | 0%
0 |  | 0 | 0 |  | 0 | 0% | 61161.00.8 | 0 | 0% | 0%
0 |  | 0 | 0 |  | 0 | 0% | 61161.00.9 | 0 | 0% | 0%
SUBTOTAL N |  |  |  |  | 2.1512 | SUBTOTAL N |  |  |  | 31.08%
MATERIALES
DESCRIPCION |  | UNIDAD | CANTIDAD | PRECIO UNITARIO | COSTO | PESO RELATIVO ELEMENTO (%) | CPC ELEMENTO | NP/EP/ND | VAE (%) | VAE (%) ELEMENTO
Codo 90° PVC -P U/R de 1- 1/2" |  | m | 1 | 4.41 | 4.41 | 63.71% | 61161.00.1 | EP | 100% | 63.71%
Sellador 11 onz |  | u | 0.04 | 1.96 | 0.0784 | 1.133% | 61161.00.2 | ND | 40% | 0.4531%
Teflon rollo x 10 |  | rll | 0.33 | 0.528 | 0.17424 | 2.517% | 61161.00.3 | ND | 40% | 1.007%
[5 empty] | 0 | 0% | 61161.00.4 |  |  | 0%
[5 empty] | 0 | 0% | 61161.00.5 |  |  | 0%
[5 empty] | 0 | 0% | 61161.00.6 |  |  | 0%
[5 empty] | 0 | 0% | 61161.00.7 |  |  | 0%
[5 empty] | 0 | 0% | 61161.00.8 |  |  | 0%
[5 empty] | 0 | 0% |  |  |  | 0%
[5 empty] | 0 | 0% | 61161.00.2 |  | 0% | 0%
[5 empty] | 0 | 0% |  |  |  | 0%
[5 empty] | 0 | 0% |  |  |  | 0%
[5 empty] | 0 | 0% |  |  |  | 0%
[5 empty] | 0 | 0% |  |  |  | 0%
0 |  | 0 |  |  | 0 | 0% | 61161.00.3 | 0 | 0% | 0%
0 |  | 0 |  |  | 0 | 0% | 61161.00.4 | 0 | 0% | 0%
SUBTOTAL O |  |  |  |  | 4.6626 | SUBTOTAL O |  |  |  | 65.17%
TRANSPORTE | [9 empty] | 0
DESCRIPCION |  | UNIDAD | CANTIDAD | PRECIO UNITARIO | COSTO | PESO RELATIVO ELEMENTO (%) | CPC ELEMENTO | NP/EP/ND | VAE (%) | VAE (%) ELEMENTO
0 |  | 0 |  |  | 0 | 0% | 61161.00.1 | 0 | 0% | 0%
0 |  | 0 |  |  | 0 | 0% | 61161.00.2 | 0 | 0% | 0%
0 |  | 0 |  |  | 0 | 0% | 61161.00.5 | 0 | 0% | 0%
SUBTOTAL P |  |  |  |  | 0 | SUBTOTAL P |  |  |  | 0%
|  | TOTAL COSTO DIRECTO (M+N+O+P) |  |  | 6.9219
|  | INDIRECTOS Y UTILIDADES % |  | 10% | 0.692
|  | OTROS INDIRECTOS % |  | 10% | 0.692
|  | COSTO TOTAL DEL RUBRO |  |  | 8.306
ESTOS PRECIOS NO INCLUYEN IVA |  | VALOR OFERTADO |  |  | 8.31 | 100% |  |  |  | 96.87%
"CONTRATACIÓN DE ESTUDIOS Y DISEÑOS PARA LA IMPLANTACIÓN ARQUITECTÓNICA DE LA UNIDAD EDUCATIVA ESTANDARIZADA DEL MILENIO TIPOLOGIA MAYOR “CASCALES“, UBICADA EN LA PARROQUIA EL DORADO DE CASCALES, CANTÓN CASCALES, PROVINCIA DE SUCUMBÍOS
NOMBRE DEL CONSULTOR | ING. FRANCISCO JAVIER AYALA PAZMIÑO
CONTRATO NUMERO | 005-CZ1E-2020
ANALISIS DE PRECIOS UNITARIOS
RUBRO: | AAPP139 |  |  | UNIDAD: | m2
DETALLE: | Pintura Anticorrosiva para tuberia PVC
EQUIPOS | [5 empty] | AGREGADO NACIONAL
DESCRIPCION | CANTIDAD | TARIFA | COSTO HORA | RENDIMIENTO | COSTO | PESO RELATIVO ELEMENTO (%) | CPC ELEMENTO | NP/EP/ND | VAE (%) | VAE (%) ELEMENTO
|  |  | 0 |  | 0 | 0% | 61161.00.2 |  |  | 0%
0 |  | 0 | 0 |  | 0 | 0% | 61161.00.3 | 0 | 0% | 0%
0 |  | 0 | 0 |  | 0 | 0% | 61161.00.4 | 0 | 0% | 0%
0 |  | 0 | 0 |  | 0 | 0% | 61161.00.5 | 0 | 0% | 0%
0 |  | 0 | 0 |  | 0 | 0% | 61161.00.6 | 0 | 0% | 0%
Herramienta menor (5% M.O) |  | 0 | 0 |  | 0.032 | 1.449% | 61161.00.7 | EP | 40% | 0.5797%
SUBTOTAL M |  |  |  |  | 0.032 | SUBTOTAL M |  |  |  | 0.5797%
MANO DE OBRA
DESCRIPCION (CATEG) | CANTIDAD | JORNAL/HR | COSTO HORA | RENDIMIENTO | COSTO | PESO RELATIVO ELEMENTO (%) | CPC ELEMENTO | NP/EP/ND | VAE (%) | VAE (%) ELEMENTO
Ayudante (Estr. Oc. E2) | 1 | 4.05 | 4.05 | 0.075 | 0.30375 | 13.76% |  | EP | 100% | 13.76%
Albañil (Estr.Oc. D2) | 1 | 4.1 | 4.1 | 0.075 | 0.3075 | 13.93% |  | EP | 100% | 13.93%
Maestro de Obra (Estr. Oc. C1) | 0.1 | 4.55 | 0.455 | 0.075 | 0.034125 | 1.546% |  | EP | 100% | 1.546%
[6 empty] | 0% | 61161.00.4 |  |  | 0%
[6 empty] | 0% | 61161.00.5 | 0 | 0% | 0%
0 |  | 0 | 0 |  | 0 | 0% | 61161.00.6 | 0 | 0% | 0%
0 |  | 0 | 0 |  | 0 | 0% | 61161.00.7 | 0 | 0% | 0%
0 |  | 0 | 0 |  | 0 | 0% | 61161.00.8 | 0 | 0% | 0%
0 |  | 0 | 0 |  | 0 | 0% | 61161.00.9 | 0 | 0% | 0%
SUBTOTAL N |  |  |  |  | 0.64537 | SUBTOTAL N |  |  |  | 29.23%
MATERIALES
DESCRIPCION |  | UNIDAD | CANTIDAD | PRECIO UNITARIO | COSTO | PESO RELATIVO ELEMENTO (%) | CPC ELEMENTO | NP/EP/ND | VAE (%) | VAE (%) ELEMENTO
Pintura Anticorrosiva para tuberia PVC |  | gal. | 0.05 | 25 | 1.25 | 56.61% | 61161.00.1 | EP | 100% | 56.61%
Thinner comercial |  | gal. | 0.018 | 15.59 | 0.28062 | 12.71% | 61161.00.1 | EP | 100% | 12.71%
[5 empty] | 0 | 0% | 61161.00.4 |  |  | 0%
[5 empty] | 0 | 0% | 61161.00.5 |  |  | 0%
[5 empty] | 0 | 0% | 61161.00.6 |  |  | 0%
[5 empty] | 0 | 0% | 61161.00.7 |  |  | 0%
[5 empty] | 0 | 0% |  |  |  | 0%
[5 empty] | 0 | 0% | 61161.00.8 |  |  | 0%
[5 empty] | 0 | 0% |  |  |  | 0%
[5 empty] | 0 | 0% | 61161.00.2 |  | 0% | 0%
0 |  | 0 |  |  | 0 | 0% | 61161.00.3 | 0 | 0% | 0%
[5 empty] | 0 | 0% |  |  |  | 0%
[5 empty] | 0 | 0% |  |  |  | 0%
[5 empty] | 0 | 0% |  |  |  | 0%
[5 empty] | 0 | 0% |  |  |  | 0%
0 |  | 0 |  |  | 0 | 0% | 61161.00.4 | 0 | 0% | 0%
SUBTOTAL O |  |  |  |  | 1.5306 | SUBTOTAL O |  |  |  | 69.32%
TRANSPORTE | [9 empty] | 0
DESCRIPCION |  | UNIDAD | CANTIDAD | PRECIO UNITARIO | COSTO | PESO RELATIVO ELEMENTO (%) | CPC ELEMENTO | NP/EP/ND | VAE (%) | VAE (%) ELEMENTO
0 |  | 0 |  |  | 0 | 0% | 61161.00.1 | 0 | 0% | 0%
0 |  | 0 |  |  | 0 | 0% | 61161.00.2 | 0 | 0% | 0%
0 |  | 0 |  |  | 0 | 0% | 61161.00.5 | 0 | 0% | 0%
SUBTOTAL P |  |  |  |  | 0 | SUBTOTAL P |  |  |  | 0%
|  | TOTAL COSTO DIRECTO (M+N+O+P) |  |  | 2.208
|  | INDIRECTOS Y UTILIDADES % |  | 10% | 0.221
|  | OTROS INDIRECTOS % |  | 10% | 0.221
|  | COSTO TOTAL DEL RUBRO |  |  | 2.65
ESTOS PRECIOS NO INCLUYEN IVA |  | VALOR OFERTADO |  |  | 2.65 | 100% |  |  |  | 99.13%
"CONTRATACIÓN DE ESTUDIOS Y DISEÑOS PARA LA IMPLANTACIÓN ARQUITECTÓNICA DE LA UNIDAD EDUCATIVA ESTANDARIZADA DEL MILENIO TIPOLOGIA MAYOR “CASCALES“, UBICADA EN LA PARROQUIA EL DORADO DE CASCALES, CANTÓN CASCALES, PROVINCIA DE SUCUMBÍOS
NOMBRE DEL CONSULTOR | ING. FRANCISCO JAVIER AYALA PAZMIÑO
CONTRATO NUMERO | 005-CZ1E-2020
ANALISIS DE PRECIOS UNITARIOS
RUBRO: | AAPP141 |  |  | UNIDAD: | u
DETALLE: | Reduccion PVC de 63mm a 1 - 1/4"
EQUIPOS | [5 empty] | AGREGADO NACIONAL
DESCRIPCION | CANTIDAD | TARIFA | COSTO HORA | RENDIMIENTO | COSTO | PESO RELATIVO ELEMENTO (%) | CPC ELEMENTO | NP/EP/ND | VAE (%) | VAE (%) ELEMENTO
|  |  | 0 |  | 0 | 0% | 61161.00.2 |  |  | 0%
0 |  | 0 | 0 |  | 0 | 0% | 61161.00.3 | 0 | 0% | 0%
0 |  | 0 | 0 |  | 0 | 0% | 61161.00.4 | 0 | 0% | 0%
0 |  | 0 | 0 |  | 0 | 0% | 61161.00.5 | 0 | 0% | 0%
0 |  | 0 | 0 |  | 0 | 0% | 61161.00.6 | 0 | 0% | 0%
Herramienta menor (5% M.O) |  | 0 | 0 |  | 0.069 | 2.29% | 61161.00.7 | EP | 40% | 0.9161%
SUBTOTAL M |  |  |  |  | 0.069 | SUBTOTAL M |  |  |  | 0.9161%
MANO DE OBRA
DESCRIPCION (CATEG) | CANTIDAD | JORNAL/HR | COSTO HORA | RENDIMIENTO | COSTO | PESO RELATIVO ELEMENTO (%) | CPC ELEMENTO | NP/EP/ND | VAE (%) | VAE (%) ELEMENTO
Ayudante (Estr. Oc. E2) | 1 | 4.05 | 4.05 | 0.16 | 0.648 | 21.51% |  | EP | 100% | 21.51%
Plomero (Estr.Oc. D2) | 1 | 4.1 | 4.1 | 0.16 | 0.656 | 21.77% |  | EP | 100% | 21.77%
Maestro de Obra (Estr. Oc. C1) | 0.1 | 4.55 | 0.455 | 0.16 | 0.0728 | 2.416% |  | EP | 100% | 2.416%
[6 empty] | 0% | 61161.00.4 |  |  | 0%
[6 empty] | 0% | 61161.00.5 | 0 | 0% | 0%
0 |  | 0 | 0 |  | 0 | 0% | 61161.00.6 | 0 | 0% | 0%
0 |  | 0 | 0 |  | 0 | 0% | 61161.00.7 | 0 | 0% | 0%
0 |  | 0 | 0 |  | 0 | 0% | 61161.00.8 | 0 | 0% | 0%
0 |  | 0 | 0 |  | 0 | 0% | 61161.00.9 | 0 | 0% | 0%
SUBTOTAL N |  |  |  |  | 1.3768 | SUBTOTAL N |  |  |  | 45.7%
MATERIALES
DESCRIPCION |  | UNIDAD | CANTIDAD | PRECIO UNITARIO | COSTO | PESO RELATIVO ELEMENTO (%) | CPC ELEMENTO | NP/EP/ND | VAE (%) | VAE (%) ELEMENTO
Reduccion PVC -P E/C 63mm a 50mm |  | u | 1 | 0.59 | 0.59 | 19.58% | 61161.00.1 | EP | 100% | 19.58%
Reduccion PVC -P E/C 50mm a 40mm |  | u | 1 | 0.3 | 0.3 | 9.958% |  | EP | 100% | 9.958%
Cemento Solvente para PVC |  | 4000c | 0.004 | 52.9 | 0.2116 | 7.023% | 61161.00.2 | ND | 40% | 2.809%
Limpiador PVC |  | 4000c | 0.004 | 31.98 | 0.12792 | 4.246% | 61161.00.3 | ND | 40% | 1.698%
Adaptador Espiga Hembra CR E /C de 40mm a 1- 1/4" |  | u | 1 | 0.33 | 0.33 | 10.95% | 61161.00.4 | EP | 100% | 10.95%
Sellador 11 onz |  | u | 0.003 | 1.96 | 0.00588 | 0.1952% | 61161.00.5 | ND | 40% | 0.07807%
Teflon x 10m |  | u | 0.003 | 0.528 | 0.001584 | 0.05258% | 61161.00.6 | ND | 40% | 0.02103%
[5 empty] | 0 | 0% |  |  |  | 0%
[5 empty] | 0 | 0% |  |  |  | 0%
[5 empty] | 0 | 0% | 61161.00.2 |  | 0% | 0%
0 |  | 0 |  |  | 0 | 0% | 61161.00.3 | 0 | 0% | 0%
[5 empty] | 0 | 0% |  |  |  | 0%
[5 empty] | 0 | 0% |  |  |  | 0%
[5 empty] | 0 | 0% |  |  |  | 0%
[5 empty] | 0 | 0% |  |  |  | 0%
0 |  | 0 |  |  | 0 | 0% | 61161.00.4 | 0 | 0% | 0%
SUBTOTAL O |  |  |  |  | 1.567 | SUBTOTAL O |  |  |  | 45.1%
TRANSPORTE | [9 empty] | 0
DESCRIPCION |  | UNIDAD | CANTIDAD | PRECIO UNITARIO | COSTO | PESO RELATIVO ELEMENTO (%) | CPC ELEMENTO | NP/EP/ND | VAE (%) | VAE (%) ELEMENTO
0 |  | 0 |  |  | 0 | 0% | 61161.00.1 | 0 | 0% | 0%
0 |  | 0 |  |  | 0 | 0% | 61161.00.2 | 0 | 0% | 0%
0 |  | 0 |  |  | 0 | 0% | 61161.00.5 | 0 | 0% | 0%
SUBTOTAL P |  |  |  |  | 0 | SUBTOTAL P |  |  |  | 0%
|  | TOTAL COSTO DIRECTO (M+N+O+P) |  |  | 3.0128
|  | INDIRECTOS Y UTILIDADES % |  | 10% | 0.301
|  | OTROS INDIRECTOS % |  | 10% | 0.301
|  | COSTO TOTAL DEL RUBRO |  |  | 3.615
ESTOS PRECIOS NO INCLUYEN IVA |  | VALOR OFERTADO |  |  | 3.62 | 100% |  |  |  | 91.72%
"CONTRATACIÓN DE ESTUDIOS Y DISEÑOS PARA LA IMPLANTACIÓN ARQUITECTÓNICA DE LA UNIDAD EDUCATIVA ESTANDARIZADA DEL MILENIO TIPOLOGIA MAYOR “CASCALES“, UBICADA EN LA PARROQUIA EL DORADO DE CASCALES, CANTÓN CASCALES, PROVINCIA DE SUCUMBÍOS.
NOMBRE DEL CONSULTOR | ING. FRANCISCO JAVIER AYALA PAZMIÑO
CONTRATO NUMERO | 005-CZ1E-2020
ANALISIS DE PRECIOS UNITARIOS
RUBRO: | AAPP142 |  |  | UNIDAD: | u
DETALLE: | Reduccion PVC de 90mm a 63mm"
EQUIPOS | [5 empty] | AGREGADO NACIONAL
DESCRIPCION | CANTIDAD | TARIFA | COSTO HORA | RENDIMIENTO | COSTO | PESO RELATIVO ELEMENTO (%) | CPC ELEMENTO | NP/EP/ND | VAE (%) | VAE (%) ELEMENTO
|  |  | 0 |  | 0 | 0% | 61161.00.2 |  |  | 0%
0 |  | 0 | 0 |  | 0 | 0% | 61161.00.3 | 0 | 0% | 0%
0 |  | 0 | 0 |  | 0 | 0% | 61161.00.4 | 0 | 0% | 0%
0 |  | 0 | 0 |  | 0 | 0% | 61161.00.5 | 0 | 0% | 0%
0 |  | 0 | 0 |  | 0 | 0% | 61161.00.6 | 0 | 0% | 0%
Herramienta menor (5% M.O) |  | 0 | 0 |  | 0.043 | 1.275% | 61161.00.7 | EP | 40% | 0.51%
SUBTOTAL M |  |  |  |  | 0.043 | SUBTOTAL M |  |  |  | 0.51%
MANO DE OBRA
DESCRIPCION (CATEG) | CANTIDAD | JORNAL/HR | COSTO HORA | RENDIMIENTO | COSTO | PESO RELATIVO ELEMENTO (%) | CPC ELEMENTO | NP/EP/ND | VAE (%) | VAE (%) ELEMENTO
Ayudante (Estr. Oc. E2) | 1 | 4.05 | 4.05 | 0.1 | 0.405 | 12.01% |  | EP | 100% | 12.01%
Plomero (Estr.Oc. D2) | 1 | 4.1 | 4.1 | 0.1 | 0.41 | 12.16% |  | EP | 100% | 12.16%
Maestro de Obra (Estr. Oc. C1) | 0.1 | 4.55 | 0.455 | 0.1 | 0.0455 | 1.349% |  | EP | 100% | 1.349%
[6 empty] | 0% | 61161.00.4 |  |  | 0%
[6 empty] | 0% | 61161.00.5 | 0 | 0% | 0%
0 |  | 0 | 0 |  | 0 | 0% | 61161.00.6 | 0 | 0% | 0%
0 |  | 0 | 0 |  | 0 | 0% | 61161.00.7 | 0 | 0% | 0%
0 |  | 0 | 0 |  | 0 | 0% | 61161.00.8 | 0 | 0% | 0%
0 |  | 0 | 0 |  | 0 | 0% | 61161.00.9 | 0 | 0% | 0%
SUBTOTAL N |  |  |  |  | 0.8605 | SUBTOTAL N |  |  |  | 25.51%
MATERIALES
DESCRIPCION |  | UNIDAD | CANTIDAD | PRECIO UNITARIO | COSTO | PESO RELATIVO ELEMENTO (%) | CPC ELEMENTO | NP/EP/ND | VAE (%) | VAE (%) ELEMENTO
Reduccion PVC -P E/C 90mm a 63mm |  | u | 1 | 1.79 | 1.79 | 53.08% | 61161.00.1 | EP | 100% | 53.08%
Cemento Solvente para PVC |  | 4000c | 0.008 | 52.9 | 0.4232 | 12.55% | 61161.00.2 | ND | 40% | 5.019%
Limpiador para PVC |  | 4000c | 0.008 | 31.98 | 0.25584 | 7.586% | 61161.00.3 | ND | 40% | 3.034%
[5 empty] | 0 | 0% |  |  |  | 0%
[5 empty] | 0 | 0% | 61161.00.8 |  |  | 0%
[5 empty] | 0 | 0% |  |  |  | 0%
[5 empty] | 0 | 0% | 61161.00.2 |  | 0% | 0%
[5 empty] | 0 | 0% |  |  |  | 0%
[5 empty] | 0 | 0% |  |  |  | 0%
[5 empty] | 0 | 0% |  |  |  | 0%
[5 empty] | 0 | 0% |  |  |  | 0%
[5 empty] | 0 | 0% |  |  |  | 0%
[5 empty] | 0 | 0% |  |  |  | 0%
[5 empty] | 0 | 0% |  |  |  | 0%
0 |  | 0 |  |  | 0 | 0% | 61161.00.3 | 0 | 0% | 0%
0 |  | 0 |  |  | 0 | 0% | 61161.00.4 | 0 | 0% | 0%
SUBTOTAL O |  |  |  |  | 2.469 | SUBTOTAL O |  |  |  | 61.13%
TRANSPORTE | [9 empty] | 0
DESCRIPCION |  | UNIDAD | CANTIDAD | PRECIO UNITARIO | COSTO | PESO RELATIVO ELEMENTO (%) | CPC ELEMENTO | NP/EP/ND | VAE (%) | VAE (%) ELEMENTO
0 |  | 0 |  |  | 0 | 0% | 61161.00.1 | 0 | 0% | 0%
0 |  | 0 |  |  | 0 | 0% | 61161.00.2 | 0 | 0% | 0%
0 |  | 0 |  |  | 0 | 0% | 61161.00.3 | 0 | 0% | 0%
SUBTOTAL P |  |  |  |  | 0 | SUBTOTAL P |  |  |  | 0%
|  | TOTAL COSTO DIRECTO (M+N+O+P) |  |  | 3.3725
|  | INDIRECTOS Y UTILIDADES % |  | 10% | 0.337
|  | OTROS INDIRECTOS % |  | 10% | 0.337
|  | COSTO TOTAL DEL RUBRO |  |  | 4.047
ESTOS PRECIOS NO INCLUYEN IVA |  | VALOR OFERTADO |  |  | 4.05 | 100% |  |  |  | 87.15%
"CONTRATACIÓN DE ESTUDIOS Y DISEÑOS PARA LA IMPLANTACIÓN ARQUITECTÓNICA DE LA UNIDAD EDUCATIVA ESTANDARIZADA DEL MILENIO TIPOLOGIA MAYOR “CASCALES“, UBICADA EN LA PARROQUIA EL DORADO DE CASCALES, CANTÓN CASCALES, PROVINCIA DE SUCUMBÍOS
NOMBRE DEL CONSULTOR | ING. FRANCISCO JAVIER AYALA PAZMIÑO
CONTRATO NUMERO | 005-CZ1E-2020
ANALISIS DE PRECIOS UNITARIOS
RUBRO: | AAPP143 |  |  | UNIDAD: | u
DETALLE: | Reduccion PVC de 63mm a 50mm
EQUIPOS | [5 empty] | AGREGADO NACIONAL
DESCRIPCION | CANTIDAD | TARIFA | COSTO HORA | RENDIMIENTO | COSTO | PESO RELATIVO ELEMENTO (%) | CPC ELEMENTO | NP/EP/ND | VAE (%) | VAE (%) ELEMENTO
|  |  | 0 |  | 0 | 0% | 61161.00.2 |  |  | 0%
0 |  | 0 | 0 |  | 0 | 0% | 61161.00.3 | 0 | 0% | 0%
0 |  | 0 | 0 |  | 0 | 0% | 61161.00.4 | 0 | 0% | 0%
0 |  | 0 | 0 |  | 0 | 0% | 61161.00.5 | 0 | 0% | 0%
0 |  | 0 | 0 |  | 0 | 0% | 61161.00.6 | 0 | 0% | 0%
Herramienta menor (5% M.O) |  | 0 | 0 |  | 0.043 | 2.346% | 61161.00.7 | EP | 40% | 0.9383%
SUBTOTAL M |  |  |  |  | 0.043 | SUBTOTAL M |  |  |  | 0.9383%
MANO DE OBRA
DESCRIPCION (CATEG) | CANTIDAD | JORNAL/HR | COSTO HORA | RENDIMIENTO | COSTO | PESO RELATIVO ELEMENTO (%) | CPC ELEMENTO | NP/EP/ND | VAE (%) | VAE (%) ELEMENTO
Ayudante (Estr. Oc. E2) | 1 | 4.05 | 4.05 | 0.1 | 0.405 | 22.09% |  | EP | 100% | 22.09%
Plomero (Estr.Oc. D2) | 1 | 4.1 | 4.1 | 0.1 | 0.41 | 22.37% |  | EP | 100% | 22.37%
Maestro de Obra (Estr. Oc. C1) | 0.1 | 4.55 | 0.455 | 0.1 | 0.0455 | 2.482% |  | EP | 100% | 2.482%
[6 empty] | 0% | 61161.00.4 |  |  | 0%
[6 empty] | 0% | 61161.00.5 | 0 | 0% | 0%
0 |  | 0 | 0 |  | 0 | 0% | 61161.00.6 | 0 | 0% | 0%
0 |  | 0 | 0 |  | 0 | 0% | 61161.00.7 | 0 | 0% | 0%
0 |  | 0 | 0 |  | 0 | 0% | 61161.00.8 | 0 | 0% | 0%
0 |  | 0 | 0 |  | 0 | 0% | 61161.00.9 | 0 | 0% | 0%
SUBTOTAL N |  |  |  |  | 0.8605 | SUBTOTAL N |  |  |  | 46.94%
MATERIALES
DESCRIPCION |  | UNIDAD | CANTIDAD | PRECIO UNITARIO | COSTO | PESO RELATIVO ELEMENTO (%) | CPC ELEMENTO | NP/EP/ND | VAE (%) | VAE (%) ELEMENTO
Reduccion PVC -P E/C 63mm a 50mm |  | u | 1 | 0.59 | 0.59 | 32.19% | 61161.00.1 | EP | 100% | 32.19%
Cemento Solvente para PVC |  | 4000c | 0.004 | 52.9 | 0.2116 | 11.54% | 61161.00.2 | ND | 40% | 4.618%
Limpiador para PVC |  | 4000c | 0.004 | 31.98 | 0.12792 | 6.979% | 61161.00.3 | ND | 40% | 2.791%
[5 empty] | 0 | 0% |  |  |  | 0%
[5 empty] | 0 | 0% |  |  |  | 0%
[5 empty] | 0 | 0% | 61161.00.2 |  | 0% | 0%
0 |  | 0 |  |  | 0 | 0% | 61161.00.3 | 0 | 0% | 0%
0 |  | 0 |  |  | 0 | 0% | 61161.00.4 | 0 | 0% | 0%
[5 empty] | 0 | 0% |  |  |  | 0%
[5 empty] | 0 | 0% |  |  |  | 0%
[5 empty] | 0 | 0% |  |  |  | 0%
[5 empty] | 0 | 0% |  |  |  | 0%
[5 empty] | 0 | 0% |  |  |  | 0%
[5 empty] | 0 | 0% |  |  |  | 0%
[5 empty] | 0 | 0% |  |  |  | 0%
[5 empty] | 0 | 0% |  |  |  | 0%
SUBTOTAL O |  |  |  |  | 0.92952 | SUBTOTAL O |  |  |  | 39.6%
TRANSPORTE | [9 empty] | 0
DESCRIPCION |  | UNIDAD | CANTIDAD | PRECIO UNITARIO | COSTO | PESO RELATIVO ELEMENTO (%) | CPC ELEMENTO | NP/EP/ND | VAE (%) | VAE (%) ELEMENTO
0 |  | 0 |  |  | 0 | 0% | 61161.00.1 | 0 | 0% | 0%
0 |  | 0 |  |  | 0 | 0% | 61161.00.2 | 0 | 0% | 0%
0 |  | 0 |  |  | 0 | 0% | 61161.00.5 | 0 | 0% | 0%
SUBTOTAL P |  |  |  |  | 0 | SUBTOTAL P |  |  |  | 0%
|  | TOTAL COSTO DIRECTO (M+N+O+P) |  |  | 1.833
|  | INDIRECTOS Y UTILIDADES % |  | 10% | 0.183
|  | OTROS INDIRECTOS % |  | 10% | 0.183
|  | COSTO TOTAL DEL RUBRO |  |  | 2.199
ESTOS PRECIOS NO INCLUYEN IVA |  | VALOR OFERTADO |  |  | 2.2 | 100% |  |  |  | 87.48%
"CONTRATACIÓN DE ESTUDIOS Y DISEÑOS PARA LA IMPLANTACIÓN ARQUITECTÓNICA DE LA UNIDAD EDUCATIVA ESTANDARIZADA DEL MILENIO TIPOLOGIA MAYOR “CASCALES“, UBICADA EN LA PARROQUIA EL DORADO DE CASCALES, CANTÓN CASCALES, PROVINCIA DE SUCUMBÍOS
NOMBRE DEL CONSULTOR | ING. FRANCISCO JAVIER AYALA PAZMIÑO
CONTRATO NUMERO | 005-CZ1E-2020
ANALISIS DE PRECIOS UNITARIOS
RUBRO: | AAPP145 |  |  | UNIDAD: | u
DETALLE: | Reductor PVC - P U/R de 1-1/4" a 1 "
EQUIPOS | [5 empty] | AGREGADO NACIONAL
DESCRIPCION | CANTIDAD | TARIFA | COSTO HORA | RENDIMIENTO | COSTO | PESO RELATIVO ELEMENTO (%) | CPC ELEMENTO | NP/EP/ND | VAE (%) | VAE (%) ELEMENTO
|  |  | 0 |  | 0 | 0% | 61161.00.2 |  |  | 0%
0 |  | 0 | 0 |  | 0 | 0% | 61161.00.3 | 0 | 0% | 0%
0 |  | 0 | 0 |  | 0 | 0% | 61161.00.4 | 0 | 0% | 0%
0 |  | 0 | 0 |  | 0 | 0% | 61161.00.5 | 0 | 0% | 0%
0 |  | 0 | 0 |  | 0 | 0% | 61161.00.6 | 0 | 0% | 0%
Herramienta menor (5% M.O) |  | 0 | 0 |  | 0.043 | 1.551% | 61161.00.7 | EP | 40% | 0.6205%
SUBTOTAL M |  |  |  |  | 0.043 | SUBTOTAL M |  |  |  | 0.6205%
MANO DE OBRA
DESCRIPCION (CATEG) | CANTIDAD | JORNAL/HR | COSTO HORA | RENDIMIENTO | COSTO | PESO RELATIVO ELEMENTO (%) | CPC ELEMENTO | NP/EP/ND | VAE (%) | VAE (%) ELEMENTO
Ayudante (Estr. Oc. E2) | 1 | 4.05 | 4.05 | 0.1 | 0.405 | 14.61% |  | EP | 100% | 14.61%
Plomero (Estr.Oc. D2) | 1 | 4.1 | 4.1 | 0.1 | 0.41 | 14.79% |  | EP | 100% | 14.79%
Maestro de Obra (Estr. Oc. C1) | 0.1 | 4.55 | 0.455 | 0.1 | 0.0455 | 1.641% |  | EP | 100% | 1.641%
[6 empty] | 0% | 61161.00.4 |  |  | 0%
[6 empty] | 0% | 61161.00.5 | 0 | 0% | 0%
0 |  | 0 | 0 |  | 0 | 0% | 61161.00.6 | 0 | 0% | 0%
0 |  | 0 | 0 |  | 0 | 0% | 61161.00.7 | 0 | 0% | 0%
0 |  | 0 | 0 |  | 0 | 0% | 61161.00.8 | 0 | 0% | 0%
0 |  | 0 | 0 |  | 0 | 0% | 61161.00.9 | 0 | 0% | 0%
SUBTOTAL N |  |  |  |  | 0.8605 | SUBTOTAL N |  |  |  | 31.04%
MATERIALES
DESCRIPCION |  | UNIDAD | CANTIDAD | PRECIO UNITARIO | COSTO | PESO RELATIVO ELEMENTO (%) | CPC ELEMENTO | NP/EP/ND | VAE (%) | VAE (%) ELEMENTO
Reductor PVC - P U/R de 1-1/4" a 1 " |  | u | 1 | 1.8 | 1.8 | 64.93% | 61161.00.1 | EP | 100% | 64.93%
Sellador 11 onz |  | u | 0.004 | 1.96 | 0.00784 | 0.2828% | 61161.00.2 | ND | 40% | 0.1131%
Teflon rollo x 10 m |  | rll | 0.115 | 0.528 | 0.06072 | 2.19% | 61161.00.3 | ND | 40% | 0.8762%
[5 empty] | 0 | 0% |  |  |  | 0%
[5 empty] | 0 | 0% |  |  |  | 0%
[5 empty] | 0 | 0% | 61161.00.2 |  | 0% | 0%
0 |  | 0 |  |  | 0 | 0% | 61161.00.3 | 0 | 0% | 0%
[5 empty] | 0 | 0% |  |  |  | 0%
[5 empty] | 0 | 0% |  |  |  | 0%
[5 empty] | 0 | 0% |  |  |  | 0%
[5 empty] | 0 | 0% |  |  |  | 0%
[5 empty] | 0 | 0% |  |  |  | 0%
[5 empty] | 0 | 0% |  |  |  | 0%
[5 empty] | 0 | 0% |  |  |  | 0%
[5 empty] | 0 | 0% |  |  |  | 0%
0 |  | 0 |  |  | 0 | 0% | 61161.00.4 | 0 | 0% | 0%
SUBTOTAL O |  |  |  |  | 1.8686 | SUBTOTAL O |  |  |  | 65.92%
TRANSPORTE | [9 empty] | 0
DESCRIPCION |  | UNIDAD | CANTIDAD | PRECIO UNITARIO | COSTO | PESO RELATIVO ELEMENTO (%) | CPC ELEMENTO | NP/EP/ND | VAE (%) | VAE (%) ELEMENTO
0 |  | 0 |  |  | 0 | 0% | 61161.00.1 | 0 | 0% | 0%
0 |  | 0 |  |  | 0 | 0% | 61161.00.4 | 0 | 0% | 0%
0 |  | 0 |  |  | 0 | 0% | 61161.00.5 | 0 | 0% | 0%
SUBTOTAL P |  |  |  |  | 0 | SUBTOTAL P |  |  |  | 0%
|  | TOTAL COSTO DIRECTO (M+N+O+P) |  |  | 2.7721
|  | INDIRECTOS Y UTILIDADES % |  | 10% | 0.277
|  | OTROS INDIRECTOS % |  | 10% | 0.277
|  | COSTO TOTAL DEL RUBRO |  |  | 3.326
ESTOS PRECIOS NO INCLUYEN IVA |  | VALOR OFERTADO |  |  | 3.33 | 100% |  |  |  | 97.59%
"CONTRATACIÓN DE ESTUDIOS Y DISEÑOS PARA LA IMPLANTACIÓN ARQUITECTÓNICA DE LA UNIDAD EDUCATIVA ESTANDARIZADA DEL MILENIO TIPOLOGIA MAYOR “CASCALES“, UBICADA EN LA PARROQUIA EL DORADO DE CASCALES, CANTÓN CASCALES, PROVINCIA DE SUCUMBÍOS
NOMBRE DEL CONSULTOR | ING. FRANCISCO JAVIER AYALA PAZMIÑO
CONTRATO NUMERO | 005-CZ1E-2020
ANALISIS DE PRECIOS UNITARIOS
RUBRO: | AAPP147 |  |  | UNIDAD: | u
DETALLE: | Reductor PVC de 110mm a 90mm
EQUIPOS | [5 empty] | AGREGADO NACIONAL
DESCRIPCION | CANTIDAD | TARIFA | COSTO HORA | RENDIMIENTO | COSTO | PESO RELATIVO ELEMENTO (%) | CPC ELEMENTO | NP/EP/ND | VAE (%) | VAE (%) ELEMENTO
|  |  | 0 |  | 0 | 0% | 61161.00.2 |  |  | 0%
0 |  | 0 | 0 |  | 0 | 0% | 61161.00.3 | 0 | 0% | 0%
0 |  | 0 | 0 |  | 0 | 0% | 61161.00.4 | 0 | 0% | 0%
0 |  | 0 | 0 |  | 0 | 0% | 61161.00.5 | 0 | 0% | 0%
0 |  | 0 | 0 |  | 0 | 0% | 61161.00.6 | 0 | 0% | 0%
Herramienta menor (5% M.O) |  | 0 | 0 |  | 0.063 | 1.199% | 61161.00.7 | EP | 40% | 0.4798%
SUBTOTAL M |  |  |  |  | 0.063 | SUBTOTAL M |  |  |  | 0.4798%
MANO DE OBRA
DESCRIPCION (CATEG) | CANTIDAD | JORNAL/HR | COSTO HORA | RENDIMIENTO | COSTO | PESO RELATIVO ELEMENTO (%) | CPC ELEMENTO | NP/EP/ND | VAE (%) | VAE (%) ELEMENTO
Ayudante (Estr. Oc. E2) | 1 | 4.05 | 4.05 | 0.2 | 0.81 | 15.42% |  | EP | 100% | 15.42%
Plomero (Estr.Oc. D2) | 1 | 4.1 | 4.1 | 0.1 | 0.41 | 7.806% |  | EP | 100% | 7.806%
Maestro de Obra (Estr. Oc. C1) | 0.1 | 4.55 | 0.455 | 0.1 | 0.0455 | 0.8663% |  | EP | 100% | 0.8663%
[6 empty] | 0% | 61161.00.4 |  |  | 0%
[6 empty] | 0% | 61161.00.5 | 0 | 0% | 0%
0 |  | 0 | 0 |  | 0 | 0% | 61161.00.6 | 0 | 0% | 0%
0 |  | 0 | 0 |  | 0 | 0% | 61161.00.7 | 0 | 0% | 0%
0 |  | 0 | 0 |  | 0 | 0% | 61161.00.8 | 0 | 0% | 0%
0 |  | 0 | 0 |  | 0 | 0% | 61161.00.9 | 0 | 0% | 0%
SUBTOTAL N |  |  |  |  | 1.2655 | SUBTOTAL N |  |  |  | 24.09%
MATERIALES
DESCRIPCION |  | UNIDAD | CANTIDAD | PRECIO UNITARIO | COSTO | PESO RELATIVO ELEMENTO (%) | CPC ELEMENTO | NP/EP/ND | VAE (%) | VAE (%) ELEMENTO
Reductor PVC de 110mm a 90mm |  | u | 1 | 3.16 | 3.16 | 60.16% | 61161.00.1 | EP | 100% | 60.16%
Cemento Solvente para PVC |  | 4000c | 0.009 | 52.9 | 0.4761 | 9.064% | 61161.00.2 | ND | 40% | 3.626%
Limpiador PVC |  | 4000c | 0.009 | 31.98 | 0.28782 | 5.48% | 61161.00.3 | ND | 40% | 2.192%
[5 empty] | 0 | 0% |  |  |  | 0%
[5 empty] | 0 | 0% |  |  |  | 0%
[5 empty] | 0 | 0% | 61161.00.2 |  | 0% | 0%
0 |  | 0 |  |  | 0 | 0% | 61161.00.3 | 0 | 0% | 0%
[5 empty] | 0 | 0% |  |  |  | 0%
[5 empty] | 0 | 0% |  |  |  | 0%
[5 empty] | 0 | 0% |  |  |  | 0%
[5 empty] | 0 | 0% |  |  |  | 0%
[5 empty] | 0 | 0% |  |  |  | 0%
[5 empty] | 0 | 0% |  |  |  | 0%
[5 empty] | 0 | 0% |  |  |  | 0%
[5 empty] | 0 | 0% |  |  |  | 0%
0 |  | 0 |  |  | 0 | 0% | 61161.00.4 | 0 | 0% | 0%
SUBTOTAL O |  |  |  |  | 3.9239 | SUBTOTAL O |  |  |  | 65.98%
TRANSPORTE | [9 empty] | 0
DESCRIPCION |  | UNIDAD | CANTIDAD | PRECIO UNITARIO | COSTO | PESO RELATIVO ELEMENTO (%) | CPC ELEMENTO | NP/EP/ND | VAE (%) | VAE (%) ELEMENTO
0 |  | 0 |  |  | 0 | 0% | 61161.00.1 | 0 | 0% | 0%
0 |  | 0 |  |  | 0 | 0% | 61161.00.2 | 0 | 0% | 0%
0 |  | 0 |  |  | 0 | 0% | 61161.00.5 | 0 | 0% | 0%
SUBTOTAL P |  |  |  |  | 0 | SUBTOTAL P |  |  |  | 0%
|  | TOTAL COSTO DIRECTO (M+N+O+P) |  |  | 5.2524
|  | INDIRECTOS Y UTILIDADES % |  | 10% | 0.525
|  | OTROS INDIRECTOS % |  | 10% | 0.525
|  | COSTO TOTAL DEL RUBRO |  |  | 6.302
ESTOS PRECIOS NO INCLUYEN IVA |  | VALOR OFERTADO |  |  | 6.3 | 100% |  |  |  | 90.55%
"CONTRATACIÓN DE ESTUDIOS Y DISEÑOS PARA LA IMPLANTACIÓN ARQUITECTÓNICA DE LA UNIDAD EDUCATIVA ESTANDARIZADA DEL MILENIO TIPOLOGIA MAYOR “CASCALES“, UBICADA EN LA PARROQUIA EL DORADO DE CASCALES, CANTÓN CASCALES, PROVINCIA DE SUCUMBÍOS
NOMBRE DEL CONSULTOR | ING. FRANCISCO JAVIER AYALA PAZMIÑO
CONTRATO NUMERO | 005-CZ1E-2020
ANALISIS DE PRECIOS UNITARIOS
RUBRO: | AAPP149 |  |  | UNIDAD: | u
DETALLE: | Trampa de grasas 1.40 x0.40m h=0.40-0.50m acero inoxidable 2mm (incluye tapa, cernidera y tabique acero inoxidable)
EQUIPOS | [5 empty] | AGREGADO NACIONAL
DESCRIPCION | CANTIDAD | TARIFA | COSTO HORA | RENDIMIENTO | COSTO | PESO RELATIVO ELEMENTO (%) | CPC ELEMENTO | NP/EP/ND | VAE (%) | VAE (%) ELEMENTO
[5 empty] | 0 | 0% | 61161.00.2 |  |  | 0%
0 |  | 0 |  |  | 0 | 0% | 61161.00.3 | 0 | 0% | 0%
0 |  | 0 |  |  | 0 | 0% | 61161.00.5 | 0 | 0% | 0%
0 |  | 0 |  |  | 0 | 0% | 61161.00.6 | 0 | 0% | 0%
[5 empty] | 0 | 0% |  |  |  | 0%
Herramienta menor (5% M.O) |  | 0 |  |  | 14.736 | 1.322% | 61161.00.7 | ND | 40% | 0.5286%
SUBTOTAL M |  |  |  |  | 14.736 | SUBTOTAL M |  |  |  | 0.5286%
MANO DE OBRA
DESCRIPCION (CATEG) | CANTIDAD | JORNAL/HR | COSTO HORA | RENDIMIENTO | COSTO | PESO RELATIVO ELEMENTO (%) | CPC ELEMENTO | NP/EP/ND | VAE (%) | VAE (%) ELEMENTO
Ayudante (Estr. Oc. E2) | 1 | 4.05 | 4.05 | 2 | 8.1 | 0.7264% |  | EP | 100% | 0.7264%
Plomero (Estr.Oc. D2) | 1 | 4.1 | 4.1 | 2 | 8.2 | 0.7354% |  | EP | 100% | 0.7354%
Maestro de Obra (Estr. Oc. C1) | 0.1 | 4.55 | 0.455 | 22 | 10.01 | 0.8977% |  | EP | 100% | 0.8977%
Albañil (Estr.Oc. D2) | 1 | 4.1 | 4.1 | 22 | 90.2 | 8.089% |  | EP | 100% | 8.089%
Peón (Estr. Oc. E2) | 2 | 4.05 | 8.1 | 22 | 178.2 | 15.98% |  | EP | 100% | 15.98%
0 |  | 0 | 0 |  | 0 | 0% | 61161.00.6 | 0 | 0% | 0%
0 |  | 0 | 0 |  | 0 | 0% | 61161.00.7 | 0 | 0% | 0%
0 |  | 0 | 0 |  | 0 | 0% | 61161.00.8 | 0 | 0% | 0%
0 |  | 0 | 0 |  | 0 | 0% | 61161.00.9 | 0 | 0% | 0%
SUBTOTAL N |  |  |  |  | 294.71 | SUBTOTAL N |  |  |  | 26.43%
MATERIALES
DESCRIPCION |  | UNIDAD | CANTIDAD | PRECIO UNITARIO | COSTO | PESO RELATIVO ELEMENTO (%) | CPC ELEMENTO | NP/EP/ND | VAE (%) | VAE (%) ELEMENTO
Trampa de grasas 1.40 x0.40m h=0.40-0.50m acero inoxidable 2mm (incluye tapa, cernidera y tabique acero inoxidable) |  | u | 1 | 750 | 750 | 67.26% | 61161.00.1 | EP | 100% | 67.26%
Tuberia PVC tipo "B" D=110mm |  | m | 3 | 2.96 | 8.88 | 0.7964% | 61161.00.1 | EP | 100% | 0.7964%
Sifón PVC de desagüe de 110mm |  | u | 2 | 7.99 | 15.98 | 1.433% | 61161.00.2 | EP | 100% | 1.433%
Union PVC desagüe de 110mm |  | u | 3 | 3.45 | 10.35 | 0.9282% | 61161.00.3 | EP | 100% | 0.9282%
Codo PVC de 110mm x 90° desagüe |  | u | 2 | 2.84 | 5.68 | 0.5094% |  | EP | 100% | 0.5094%
Tee PVC de 110mm desagüe |  | u | 1 | 5 | 5 | 0.4484% |  | EP | 100% | 0.4484%
Limpiador para PVC |  | 4000cc | 0.02 | 31.98 | 0.6396 | 0.05736% | 61161.00.5 | ND | 40% | 0.02294%
Cemento solvente |  | 4000cc | 0.02 | 52.9 | 1.058 | 0.09489% | 61161.00.6 | ND | 40% | 0.03795%
Válvula Bola de media vuelta PVC 3" |  | u | 1 | 8 | 8 | 0.7175% | 61161.00.1 | NP | 0% | 0%
[5 empty] | 0 | 0% |  |  |  | 0%
[5 empty] | 0 | 0% |  |  |  | 0%
[5 empty] | 0 | 0% |  |  |  | 0%
[5 empty] | 0 | 0% |  |  |  | 0%
[5 empty] | 0 | 0% |  |  |  | 0%
[5 empty] | 0 | 0% |  |  |  | 0%
0 |  | 0 |  |  | 0 | 0% | 61161.00.4 | 0 | 0% | 0%
SUBTOTAL O |  |  |  |  | 805.5876 | SUBTOTAL O |  |  |  | 71.44%
TRANSPORTE | [9 empty] | 0
DESCRIPCION |  | UNIDAD | CANTIDAD | PRECIO UNITARIO | COSTO | PESO RELATIVO ELEMENTO (%) | CPC ELEMENTO | NP/EP/ND | VAE (%) | VAE (%) ELEMENTO
0 |  | 0 |  |  | 0 | 0% | 61161.00.1 | 0 | 0% | 0%
0 |  | 0 |  |  | 0 | 0% | 61161.00.2 | 0 | 0% | 0%
0 |  | 0 |  |  | 0 | 0% | 61161.00.5 | 0 | 0% | 0%
SUBTOTAL P |  |  |  |  | 0 | SUBTOTAL P |  |  |  | 0%
|  | TOTAL COSTO DIRECTO (M+N+O+P) |  |  | 1115.0336
|  | INDIRECTOS Y UTILIDADES % |  | 10% | 111.503
|  | OTROS INDIRECTOS % |  | 10% | 111.503
|  | COSTO TOTAL DEL RUBRO |  |  | 1338.04
ESTOS PRECIOS NO INCLUYEN IVA |  | VALOR OFERTADO |  |  | 1338.04 | 100% |  |  |  | 98.4%
"CONTRATACIÓN DE ESTUDIOS Y DISEÑOS PARA LA IMPLANTACIÓN ARQUITECTÓNICA DE LA UNIDAD EDUCATIVA ESTANDARIZADA DEL MILENIO TIPOLOGIA MAYOR “CASCALES“, UBICADA EN LA PARROQUIA EL DORADO DE CASCALES, CANTÓN CASCALES, PROVINCIA DE SUCUMBÍOS
NOMBRE DEL CONSULTOR | ING. FRANCISCO JAVIER AYALA PAZMIÑO
CONTRATO NUMERO | 005-CZ1E-2020
ANALISIS DE PRECIOS UNITARIOS
RUBRO: | AAPP150 |  |  | UNIDAD: | u
DETALLE: | Reductor PVC - P U/R de 2" a 1-1/4"
EQUIPOS | [5 empty] | AGREGADO NACIONAL
DESCRIPCION | CANTIDAD | TARIFA | COSTO HORA | RENDIMIENTO | COSTO | PESO RELATIVO ELEMENTO (%) | CPC ELEMENTO | NP/EP/ND | VAE (%) | VAE (%) ELEMENTO
|  |  | 0 |  | 0 | 0% | 61161.00.2 |  |  | 0%
0 |  | 0 | 0 |  | 0 | 0% | 61161.00.3 | 0 | 0% | 0%
0 |  | 0 | 0 |  | 0 | 0% | 61161.00.4 | 0 | 0% | 0%
0 |  | 0 | 0 |  | 0 | 0% | 61161.00.5 | 0 | 0% | 0%
0 |  | 0 | 0 |  | 0 | 0% | 61161.00.6 | 0 | 0% | 0%
Herramienta menor (5% M.O) |  | 0 | 0 |  | 0.043 | 1.045% | 61161.00.7 | EP | 40% | 0.4181%
SUBTOTAL M |  |  |  |  | 0.043 | SUBTOTAL M |  |  |  | 0.4181%
MANO DE OBRA
DESCRIPCION (CATEG) | CANTIDAD | JORNAL/HR | COSTO HORA | RENDIMIENTO | COSTO | PESO RELATIVO ELEMENTO (%) | CPC ELEMENTO | NP/EP/ND | VAE (%) | VAE (%) ELEMENTO
Ayudante (Estr. Oc. E2) | 1 | 4.05 | 4.05 | 0.1 | 0.405 | 9.846% |  | EP | 100% | 9.846%
Plomero (Estr.Oc. D2) | 1 | 4.1 | 4.1 | 0.1 | 0.41 | 9.967% |  | EP | 100% | 9.967%
Maestro de Obra (Estr. Oc. C1) | 0.1 | 4.55 | 0.455 | 0.1 | 0.0455 | 1.106% |  | EP | 100% | 1.106%
[6 empty] | 0% |  |  |  | 0%
[6 empty] | 0% |  |  |  | 0%
[5 empty] | 0 | 0% |  |  |  | 0%
0 |  | 0 | 0 |  | 0 | 0% | 61161.00.7 | 0 | 0% | 0%
0 |  | 0 | 0 |  | 0 | 0% | 61161.00.8 | 0 | 0% | 0%
0 |  | 0 | 0 |  | 0 | 0% | 61161.00.9 | 0 | 0% | 0%
SUBTOTAL N |  |  |  |  | 0.8605 | SUBTOTAL N |  |  |  | 20.92%
MATERIALES
DESCRIPCION |  | UNIDAD | CANTIDAD | PRECIO UNITARIO | COSTO | PESO RELATIVO ELEMENTO (%) | CPC ELEMENTO | NP/EP/ND | VAE (%) | VAE (%) ELEMENTO
Buje reductor PVC -P U/R de 2" a 1 1/2 " |  | u | 1 | 1.8 | 1.8 | 43.76% | 61161.00.1 | EP | 100% | 43.76%
Buje reductor PVC -P U/R de 1 1/2 " a 1 1/4" |  | u | 1 | 1.4 | 1.4 | 34.03% |  | EP | 100% | 34.03%
Sellador 11 onz |  | u | 0.004 | 1.96 | 0.00784 | 0.1906% | 61161.00.2 | ND | 40% | 0.07624%
Teflon rollo x 10 m |  | rll | 0.004 | 0.528 | 0.002112 | 0.05134% | 61161.00.3 | ND | 40% | 0.02054%
[5 empty] | 0 | 0% |  |  |  | 0%
[5 empty] | 0 | 0% |  |  |  | 0%
[5 empty] | 0 | 0% |  |  |  | 0%
[5 empty] | 0 | 0% |  |  |  | 0%
[5 empty] | 0 | 0% |  |  |  | 0%
[5 empty] | 0 | 0% |  |  |  | 0%
[5 empty] | 0 | 0% |  |  |  | 0%
[5 empty] | 0 | 0% |  |  |  | 0%
[5 empty] | 0 | 0% |  |  |  | 0%
[5 empty] | 0 | 0% | 61161.00.2 |  | 0% | 0%
0 |  | 0 |  |  | 0 | 0% | 61161.00.3 | 0 | 0% | 0%
0 |  | 0 |  |  | 0 | 0% | 61161.00.4 | 0 | 0% | 0%
SUBTOTAL O |  |  |  |  | 3.21 | SUBTOTAL O |  |  |  | 77.89%
TRANSPORTE | [9 empty] | 0
DESCRIPCION |  | UNIDAD | CANTIDAD | PRECIO UNITARIO | COSTO | PESO RELATIVO ELEMENTO (%) | CPC ELEMENTO | NP/EP/ND | VAE (%) | VAE (%) ELEMENTO
0 |  | 0 |  |  | 0 | 0% | 61161.00.1 | 0 | 0% | 0%
0 |  | 0 |  |  | 0 | 0% | 61161.00.4 | 0 | 0% | 0%
0 |  | 0 |  |  | 0 | 0% | 61161.00.5 | 0 | 0% | 0%
SUBTOTAL P |  |  |  |  | 0 | SUBTOTAL P |  |  |  | 0%
|  | TOTAL COSTO DIRECTO (M+N+O+P) |  |  | 4.1135
|  | INDIRECTOS Y UTILIDADES % |  | 10% | 0.411
|  | OTROS INDIRECTOS % |  | 10% | 0.411
|  | COSTO TOTAL DEL RUBRO |  |  | 4.935
ESTOS PRECIOS NO INCLUYEN IVA |  | VALOR OFERTADO |  |  | 4.94 | 100% |  |  |  | 99.23%
"CONTRATACIÓN DE ESTUDIOS Y DISEÑOS PARA LA IMPLANTACIÓN ARQUITECTÓNICA DE LA UNIDAD EDUCATIVA ESTANDARIZADA DEL MILENIO TIPOLOGIA MAYOR “CASCALES“, UBICADA EN LA PARROQUIA EL DORADO DE CASCALES, CANTÓN CASCALES, PROVINCIA DE SUCUMBÍOS
NOMBRE DEL CONSULTOR | ING. FRANCISCO JAVIER AYALA PAZMIÑO
CONTRATO NUMERO | 005-CZ1E-2020
ANALISIS DE PRECIOS UNITARIOS
RUBRO: | AAPP152 |  |  | UNIDAD: | m
DETALLE: | Montante PVC tipo "A" de 50mm
EQUIPOS | [5 empty] | AGREGADO NACIONAL
DESCRIPCION | CANTIDAD | TARIFA | COSTO HORA | RENDIMIENTO | COSTO | PESO RELATIVO ELEMENTO (%) | CPC ELEMENTO | NP/EP/ND | VAE (%) | VAE (%) ELEMENTO
|  |  | 0 |  | 0 | 0% | 61161.00.2 |  |  | 0%
0 |  | 0 | 0 |  | 0 | 0% | 61161.00.3 | 0 | 0% | 0%
0 |  | 0 | 0 |  | 0 | 0% | 61161.00.4 | 0 | 0% | 0%
0 |  | 0 | 0 |  | 0 | 0% | 61161.00.5 | 0 | 0% | 0%
0 |  | 0 | 0 |  | 0 | 0% | 61161.00.6 | 0 | 0% | 0%
Herramienta menor (5% M.O) |  | 0 | 0 |  | 0.043 | 1.421% | 61161.00.7 | ND | 40% | 0.5683%
SUBTOTAL M |  |  |  |  | 0.043 | SUBTOTAL M |  |  |  | 0.5683%
MANO DE OBRA
DESCRIPCION (CATEG) | CANTIDAD | JORNAL/HR | COSTO HORA | RENDIMIENTO | COSTO | PESO RELATIVO ELEMENTO (%) | CPC ELEMENTO | NP/EP/ND | VAE (%) | VAE (%) ELEMENTO
Ayudante (Estr. Oc. E2) | 1 | 4.05 | 4.05 | 0.1 | 0.405 | 13.38% |  | EP | 100% | 13.38%
Plomero (Estr.Oc. D2) | 1 | 4.1 | 4.1 | 0.1 | 0.41 | 13.55% |  | EP | 100% | 13.55%
Maestro de Obra (Estr. Oc. C1) | 0.1 | 4.55 | 0.455 | 0.1 | 0.0455 | 1.503% |  | EP | 100% | 1.503%
[6 empty] | 0% |  |  |  | 0%
[6 empty] | 0% |  |  |  | 0%
[5 empty] | 0 | 0% |  |  |  | 0%
0 |  | 0 | 0 |  | 0 | 0% | 61161.00.7 | 0 | 0% | 0%
0 |  | 0 | 0 |  | 0 | 0% | 61161.00.8 | 0 | 0% | 0%
0 |  | 0 | 0 |  | 0 | 0% | 61161.00.9 | 0 | 0% | 0%
SUBTOTAL N |  |  |  |  | 0.8605 | SUBTOTAL N |  |  |  | 28.43%
MATERIALES
DESCRIPCION |  | UNIDAD | CANTIDAD | PRECIO UNITARIO | COSTO | PESO RELATIVO ELEMENTO (%) | CPC ELEMENTO | NP/EP/ND | VAE (%) | VAE (%) ELEMENTO
Tubería PVC tipo "A" 50mm |  | m | 3 | 0.34 | 1.02 | 33.7% | 61161.00.1 | EP | 100% | 33.7%
Codo PVC Tipo "A" de 50mm x 90° |  | u | 0.04 | 1.81 | 0.0724 | 2.392% | 61161.00.2 | EP | 100% | 2.392%
Codo PVC Tipo "A" de 50mm x 45° |  | u | 0.33 | 1.81 | 0.5973 | 19.73% | 61161.00.3 | EP | 100% | 19.73%
Tee PVC Tipo "A" de 50mm |  | u | 0.005 | 1.81 | 0.00905 | 0.299% | 61161.00.4 | EP | 100% | 0.299%
Limpiador para PVC |  | 4000cc | 0.005 | 31.98 | 0.1599 | 5.283% | 61161.00.5 | ND | 40% | 2.113%
Cemento Solvente para PVC |  | 4000cc | 0.005 | 52.9 | 0.2645 | 8.739% | 61161.00.6 | ND | 40% | 3.496%
[5 empty] | 0 | 0% |  |  |  | 0%
[5 empty] | 0 | 0% |  |  |  | 0%
[5 empty] | 0 | 0% |  |  |  | 0%
[5 empty] | 0 | 0% | 61161.00.7 |  |  | 0%
0 |  | 0 |  |  | 0 | 0% | 61161.00.3 | 0 | 0% | 0%
[5 empty] | 0 | 0% |  |  |  | 0%
[5 empty] | 0 | 0% |  |  |  | 0%
[5 empty] | 0 | 0% |  |  |  | 0%
[5 empty] | 0 | 0% |  |  |  | 0%
0 |  | 0 |  |  | 0 | 0% | 61161.00.4 | 0 | 0% | 0%
SUBTOTAL O |  |  |  |  | 2.1232 | SUBTOTAL O |  |  |  | 61.74%
TRANSPORTE | [9 empty] | 0
DESCRIPCION |  | UNIDAD | CANTIDAD | PRECIO UNITARIO | COSTO | PESO RELATIVO ELEMENTO (%) | CPC ELEMENTO | NP/EP/ND | VAE (%) | VAE (%) ELEMENTO
0 |  | 0 |  |  | 0 | 0% | 61161.00.1 | 0 | 0% | 0%
0 |  | 0 |  |  | 0 | 0% | 61161.00.2 | 0 | 0% | 0%
0 |  | 0 |  |  | 0 | 0% | 61161.00.5 | 0 | 0% | 0%
SUBTOTAL P |  |  |  |  | 0 | SUBTOTAL P |  |  |  | 0%
|  | TOTAL COSTO DIRECTO (M+N+O+P) |  |  | 3.0267
|  | INDIRECTOS Y UTILIDADES % |  | 10% | 0.303
|  | OTROS INDIRECTOS % |  | 10% | 0.303
|  | COSTO TOTAL DEL RUBRO |  |  | 3.633
ESTOS PRECIOS NO INCLUYEN IVA |  | VALOR OFERTADO |  |  | 3.63 | 100% |  |  |  | 90.73%
"CONTRATACIÓN DE ESTUDIOS Y DISEÑOS PARA LA IMPLANTACIÓN ARQUITECTÓNICA DE LA UNIDAD EDUCATIVA ESTANDARIZADA DEL MILENIO TIPOLOGIA MAYOR “CASCALES“, UBICADA EN LA PARROQUIA EL DORADO DE CASCALES, CANTÓN CASCALES, PROVINCIA DE SUCUMBÍOS
NOMBRE DEL CONSULTOR | ING. FRANCISCO JAVIER AYALA PAZMIÑO
CONTRATO NUMERO | 005-CZ1E-2020
ANALISIS DE PRECIOS UNITARIOS
RUBRO: | AAPP153 |  |  | UNIDAD: | u
DETALLE: | Punto de ventilación de 50mm tipo "A"
EQUIPOS | [5 empty] | AGREGADO NACIONAL
DESCRIPCION | CANTIDAD | TARIFA | COSTO HORA | RENDIMIENTO | COSTO | PESO RELATIVO ELEMENTO (%) | CPC ELEMENTO | NP/EP/ND | VAE (%) | VAE (%) ELEMENTO
|  |  | 0 |  | 0 | 0% | 61161.00.2 |  |  | 0%
0 |  | 0 | 0 |  | 0 | 0% | 61161.00.3 | 0 | 0% | 0%
0 |  | 0 | 0 |  | 0 | 0% | 61161.00.4 | 0 | 0% | 0%
0 |  | 0 | 0 |  | 0 | 0% | 61161.00.5 | 0 | 0% | 0%
0 |  | 0 | 0 |  | 0 | 0% | 61161.00.6 | 0 | 0% | 0%
Herramienta menor (5% M.O) |  | 0 | 0 |  | 0.086 | 1.516% | 61161.00.7 | ND | 40% | 0.6065%
SUBTOTAL M |  |  |  |  | 0.086 | SUBTOTAL M |  |  |  | 0.6065%
MANO DE OBRA
DESCRIPCION (CATEG) | CANTIDAD | JORNAL/HR | COSTO HORA | RENDIMIENTO | COSTO | PESO RELATIVO ELEMENTO (%) | CPC ELEMENTO | NP/EP/ND | VAE (%) | VAE (%) ELEMENTO
Ayudante (Estr. Oc. E2) | 1 | 4.05 | 4.05 | 0.2 | 0.81 | 14.28% |  | EP | 100% | 14.28%
Plomero (Estr.Oc. D2) | 1 | 4.1 | 4.1 | 0.2 | 0.82 | 14.46% |  | EP | 100% | 14.46%
Maestro de Obra (Estr. Oc. C1) | 0.1 | 4.55 | 0.455 | 0.2 | 0.091 | 1.604% |  | EP | 100% | 1.604%
[6 empty] | 0% |  |  |  | 0%
[6 empty] | 0% |  |  |  | 0%
[5 empty] | 0 | 0% |  |  |  | 0%
0 |  | 0 | 0 |  | 0 | 0% | 61161.00.7 | 0 | 0% | 0%
0 |  | 0 | 0 |  | 0 | 0% | 61161.00.8 | 0 | 0% | 0%
0 |  | 0 | 0 |  | 0 | 0% | 61161.00.9 | 0 | 0% | 0%
SUBTOTAL N |  |  |  |  | 1.721 | SUBTOTAL N |  |  |  | 30.34%
MATERIALES
DESCRIPCION |  | UNIDAD | CANTIDAD | PRECIO UNITARIO | COSTO | PESO RELATIVO ELEMENTO (%) | CPC ELEMENTO | NP/EP/ND | VAE (%) | VAE (%) ELEMENTO
Tubería PVC tipo "A" 50mm |  | m | 3 | 0.34 | 1.02 | 17.98% | 61161.00.1 | EP | 100% | 17.98%
Codo PVC tipo "A" de 50mm x 90 |  | u | 2 | 0.95 | 1.9 | 33.5% | 61161.00.2 | EP | 100% | 33.5%
Reductor PVC "tipo A" de 110mm a 50mm |  | u | 0.3 | 2.3 | 0.69 | 12.17% |  | EP | 100% | 12.17%
Limpiador para PVC |  | 4000cc | 0.003 | 31.98 | 0.09594 | 1.692% | 61161.00.3 | ND | 40% | 0.6766%
Cemento Solvente para PVC |  | 4000cc | 0.003 | 52.9 | 0.1587 | 2.798% | 61161.00.4 | ND | 40% | 1.119%
[5 empty] | 0 | 0% |  |  |  | 0%
[5 empty] | 0 | 0% |  |  |  | 0%
[5 empty] | 0 | 0% |  |  |  | 0%
[5 empty] | 0 | 0% |  |  |  | 0%
[5 empty] | 0 | 0% |  |  |  | 0%
[5 empty] | 0 | 0% | 61161.00.5 |  |  | 0%
[5 empty] | 0 | 0% | 61161.00.1 |  |  | 0%
0 |  | 0 |  |  | 0 | 0% | 61161.00.3 | 0 | 0% | 0%
[5 empty] | 0 | 0% |  |  |  | 0%
[5 empty] | 0 | 0% |  |  |  | 0%
0 |  | 0 |  |  | 0 | 0% | 61161.00.4 | 0 | 0% | 0%
SUBTOTAL O |  |  |  |  | 3.8646 | SUBTOTAL O |  |  |  | 65.45%
TRANSPORTE | [9 empty] | 0
DESCRIPCION |  | UNIDAD | CANTIDAD | PRECIO UNITARIO | COSTO | PESO RELATIVO ELEMENTO (%) | CPC ELEMENTO | NP/EP/ND | VAE (%) | VAE (%) ELEMENTO
0 |  | 0 |  |  | 0 | 0% | 61161.00.1 | 0 | 0% | 0%
0 |  | 0 |  |  | 0 | 0% | 61161.00.2 | 0 | 0% | 0%
0 |  | 0 |  |  | 0 | 0% | 61161.00.3 | 0 | 0% | 0%
SUBTOTAL P |  |  |  |  | 0 | SUBTOTAL P |  |  |  | 0%
|  | TOTAL COSTO DIRECTO (M+N+O+P) |  |  | 5.6716
|  | INDIRECTOS Y UTILIDADES % |  | 10% | 0.567
|  | OTROS INDIRECTOS % |  | 10% | 0.567
|  | COSTO TOTAL DEL RUBRO |  |  | 6.806
ESTOS PRECIOS NO INCLUYEN IVA |  | VALOR OFERTADO |  |  | 6.81 | 100% |  |  |  | 96.4%
"CONTRATACIÓN DE ESTUDIOS Y DISEÑOS PARA LA IMPLANTACIÓN ARQUITECTÓNICA DE LA UNIDAD EDUCATIVA ESTANDARIZADA DEL MILENIO TIPOLOGIA MAYOR “CASCALES“, UBICADA EN LA PARROQUIA EL DORADO DE CASCALES, CANTÓN CASCALES, PROVINCIA DE SUCUMBÍOS
NOMBRE DEL CONSULTOR | ING. FRANCISCO JAVIER AYALA PAZMIÑO
CONTRATO NUMERO | 006-CZ1E-2020
ANALISIS DE PRECIOS UNITARIOS
RUBRO: | AAPP154 |  |  | UNIDAD: | u
DETALLE: | Tapón de registro de piso 110mm PVC tipo "B"
EQUIPOS | [5 empty] | AGREGADO NACIONAL
DESCRIPCION | CANTIDAD | TARIFA | COSTO HORA | RENDIMIENTO | COSTO | PESO RELATIVO ELEMENTO (%) | CPC ELEMENTO | NP/EP/ND | VAE (%) | VAE (%) ELEMENTO
|  |  | 0 |  | 0 | 0% | 61161.00.2 |  |  | 0%
0 |  | 0 | 0 |  | 0 | 0% | 61161.00.3 | 0 | 0% | 0%
0 |  | 0 | 0 |  | 0 | 0% | 61161.00.4 | 0 | 0% | 0%
0 |  | 0 | 0 |  | 0 | 0% | 61161.00.5 | 0 | 0% | 0%
0 |  | 0 | 0 |  | 0 | 0% | 61161.00.6 | 0 | 0% | 0%
Herramienta menor (5% M.O) |  | 0 | 0 |  | 0.215 | 1.061% | 61161.00.7 | ND | 40% | 0.4246%
SUBTOTAL M |  |  |  |  | 0.215 | SUBTOTAL M |  |  |  | 0.4246%
MANO DE OBRA
DESCRIPCION (CATEG) | CANTIDAD | JORNAL/HR | COSTO HORA | RENDIMIENTO | COSTO | PESO RELATIVO ELEMENTO (%) | CPC ELEMENTO | NP/EP/ND | VAE (%) | VAE (%) ELEMENTO
Ayudante (Estr. Oc. E2) | 1 | 4.05 | 4.05 | 0.5 | 2.025 | 9.997% |  | EP | 100% | 9.997%
Plomero (Estr.Oc. D2) | 1 | 4.1 | 4.1 | 0.5 | 2.05 | 10.12% |  | EP | 100% | 10.12%
Maestro de Obra (Estr. Oc. C1) | 0.1 | 4.55 | 0.455 | 0.5 | 0.2275 | 1.123% |  | EP | 100% | 1.123%
[6 empty] | 0% |  |  |  | 0%
[6 empty] | 0% |  |  |  | 0%
[5 empty] | 0 | 0% |  |  |  | 0%
0 |  | 0 | 0 |  | 0 | 0% | 61161.00.7 | 0 | 0% | 0%
0 |  | 0 | 0 |  | 0 | 0% | 61161.00.8 | 0 | 0% | 0%
0 |  | 0 | 0 |  | 0 | 0% | 61161.00.9 | 0 | 0% | 0%
SUBTOTAL N |  |  |  |  | 4.3025 | SUBTOTAL N |  |  |  | 21.24%
MATERIALES
DESCRIPCION |  | UNIDAD | CANTIDAD | PRECIO UNITARIO | COSTO | PESO RELATIVO ELEMENTO (%) | CPC ELEMENTO | NP/EP/ND | VAE (%) | VAE (%) ELEMENTO
Tuberia PVC tipo "B" D=110mm |  | m | 1 | 2.96 | 2.96 | 14.61% |  | EP | 100% | 14.61%
Codo 90º PVC desagüe tipo B 110mm |  | u | 1 | 3.6 | 3.6 | 17.77% |  | EP | 100% | 17.77%
Registro de limpieza PVC 110mm |  | u | 1 | 8.67 | 8.67 | 42.8% |  | EP | 100% | 42.8%
Limpiador para PVC |  | 4000cc | 0.002 | 31.98 | 0.06396 | 0.3158% | 61161.00.2 | ND | 40% | 0.1263%
Cemento Solvente para PVC |  | 4000cc | 0.002 | 52.9 | 0.1058 | 0.5223% |  | ND | 40% | 0.2089%
Cemento Portland |  | qq | 0.001 | 9 | 0.009 | 0.04443% | 61161.00.3 | EP | 100% | 0.04443%
Agua |  | m3 | 0.2 | 1.65 | 0.33 | 1.629% | 61161.00.4 | EP | 100% | 1.629%
[5 empty] | 0 | 0% |  |  |  | 0%
[5 empty] | 0 | 0% |  |  |  | 0%
[5 empty] | 0 | 0% |  |  |  | 0%
[5 empty] | 0 | 0% |  |  |  | 0%
[5 empty] | 0 | 0% |  |  |  | 0%
[5 empty] | 0 | 0% |  |  |  | 0%
[5 empty] | 0 | 0% | 61161.00.2 |  | 0% | 0%
0 |  | 0 |  |  | 0 | 0% | 61161.00.3 | 0 | 0% | 0%
0 |  | 0 |  |  | 0 | 0% | 61161.00.4 | 0 | 0% | 0%
SUBTOTAL O |  |  |  |  | 15.7388 | SUBTOTAL O |  |  |  | 77.2%
TRANSPORTE | [9 empty] | 0
DESCRIPCION |  | UNIDAD | CANTIDAD | PRECIO UNITARIO | COSTO | PESO RELATIVO ELEMENTO (%) | CPC ELEMENTO | NP/EP/ND | VAE (%) | VAE (%) ELEMENTO
0 |  | 0 |  |  | 0 | 0% | 61161.00.1 | 0 | 0% | 0%
0 |  | 0 |  |  | 0 | 0% | 61161.00.2 | 0 | 0% | 0%
0 |  | 0 |  |  | 0 | 0% | 61161.00.5 | 0 | 0% | 0%
SUBTOTAL P |  |  |  |  | 0 | SUBTOTAL P |  |  |  | 0%
|  | TOTAL COSTO DIRECTO (M+N+O+P) |  |  | 20.2563
|  | INDIRECTOS Y UTILIDADES % |  | 10% | 2.026
|  | OTROS INDIRECTOS % |  | 10% | 2.026
|  | COSTO TOTAL DEL RUBRO |  |  | 24.308
ESTOS PRECIOS NO INCLUYEN IVA |  | VALOR OFERTADO |  |  | 24.31 | 100% |  |  |  | 98.86%
"CONTRATACIÓN DE ESTUDIOS Y DISEÑOS PARA LA IMPLANTACIÓN ARQUITECTÓNICA DE LA UNIDAD EDUCATIVA ESTANDARIZADA DEL MILENIO TIPOLOGIA MAYOR “CASCALES“, UBICADA EN LA PARROQUIA EL DORADO DE CASCALES, CANTÓN CASCALES, PROVINCIA DE SUCUMBÍOS
NOMBRE DEL CONSULTOR | ING. FRANCISCO JAVIER AYALA PAZMIÑO
CONTRATO NUMERO | 005-CZ1E-2020
ANALISIS DE PRECIOS UNITARIOS
RUBRO: | AAPP155 |  |  | UNIDAD: | u
DETALLE: | Reductor PVC de 75mm a 2"
EQUIPOS | [5 empty] | AGREGADO NACIONAL
DESCRIPCION | CANTIDAD | TARIFA | COSTO HORA | RENDIMIENTO | COSTO | PESO RELATIVO ELEMENTO (%) | CPC ELEMENTO | NP/EP/ND | VAE (%) | VAE (%) ELEMENTO
|  |  | 0 |  | 0 | 0% | 61161.00.2 |  |  | 0%
0 |  | 0 | 0 |  | 0 | 0% | 61161.00.3 | 0 | 0% | 0%
0 |  | 0 | 0 |  | 0 | 0% | 61161.00.4 | 0 | 0% | 0%
0 |  | 0 | 0 |  | 0 | 0% | 61161.00.5 | 0 | 0% | 0%
0 |  | 0 | 0 |  | 0 | 0% | 61161.00.6 | 0 | 0% | 0%
Herramienta menor (5% M.O) |  | 0 | 0 |  | 0.086 | 1.598% | 61161.00.7 | EP | 40% | 0.6393%
SUBTOTAL M |  |  |  |  | 0.086 | SUBTOTAL M |  |  |  | 0.6393%
MANO DE OBRA
DESCRIPCION (CATEG) | CANTIDAD | JORNAL/HR | COSTO HORA | RENDIMIENTO | COSTO | PESO RELATIVO ELEMENTO (%) | CPC ELEMENTO | NP/EP/ND | VAE (%) | VAE (%) ELEMENTO
Ayudante (Estr. Oc. E2) | 1 | 4.05 | 4.05 | 0.2 | 0.81 | 15.05% |  | EP | 100% | 15.05%
Plomero (Estr.Oc. D2) | 1 | 4.1 | 4.1 | 0.2 | 0.82 | 15.24% |  | EP | 100% | 15.24%
Maestro de Obra (Estr. Oc. C1) | 0.1 | 4.55 | 0.455 | 0.2 | 0.091 | 1.691% |  | EP | 100% | 1.691%
[6 empty] | 0% |  |  |  | 0%
[6 empty] | 0% |  |  |  | 0%
[5 empty] | 0 | 0% |  |  |  | 0%
0 |  | 0 | 0 |  | 0 | 0% | 61161.00.7 | 0 | 0% | 0%
0 |  | 0 | 0 |  | 0 | 0% | 61161.00.8 | 0 | 0% | 0%
0 |  | 0 | 0 |  | 0 | 0% | 61161.00.9 | 0 | 0% | 0%
SUBTOTAL N |  |  |  |  | 1.721 | SUBTOTAL N |  |  |  | 31.98%
MATERIALES
DESCRIPCION |  | UNIDAD | CANTIDAD | PRECIO UNITARIO | COSTO | PESO RELATIVO ELEMENTO (%) | CPC ELEMENTO | NP/EP/ND | VAE (%) | VAE (%) ELEMENTO
Reductor PVC de 75mm 63mm |  | u | 1 | 0.95 | 0.95 | 17.65% | 61161.00.1 | EP | 100% | 17.65%
Adaptador Espiga H CR E/C de 63mm a 2" |  | u | 1 | 1.86 | 1.86 | 34.57% |  | EP | 100% | 34.57%
Cemento Solvente para PVC |  | 4000c | 0.009 | 52.9 | 0.4761 | 8.848% | 61161.00.2 | ND | 40% | 3.539%
Limpiador para PVC |  | 4000c | 0.009 | 31.98 | 0.28782 | 5.349% | 61161.00.3 | ND | 40% | 2.14%
[5 empty] | 0 | 0% |  |  |  | 0%
[5 empty] | 0 | 0% |  |  |  | 0%
[5 empty] | 0 | 0% | 61161.00.2 |  | 0% | 0%
[5 empty] | 0 | 0% |  |  |  | 0%
[5 empty] | 0 | 0% |  |  |  | 0%
[5 empty] | 0 | 0% |  |  |  | 0%
[5 empty] | 0 | 0% |  |  |  | 0%
[5 empty] | 0 | 0% |  |  |  | 0%
[5 empty] | 0 | 0% |  |  |  | 0%
[5 empty] | 0 | 0% |  |  |  | 0%
0 |  | 0 |  |  | 0 | 0% | 61161.00.3 | 0 | 0% | 0%
0 |  | 0 |  |  | 0 | 0% | 61161.00.4 | 0 | 0% | 0%
SUBTOTAL O |  |  |  |  | 3.5739 | SUBTOTAL O |  |  |  | 57.9%
TRANSPORTE | [9 empty] | 0
DESCRIPCION |  | UNIDAD | CANTIDAD | PRECIO UNITARIO | COSTO | PESO RELATIVO ELEMENTO (%) | CPC ELEMENTO | NP/EP/ND | VAE (%) | VAE (%) ELEMENTO
0 |  | 0 |  |  | 0 | 0% | 61161.00.1 | 0 | 0% | 0%
0 |  | 0 |  |  | 0 | 0% | 61161.00.2 | 0 | 0% | 0%
0 |  | 0 |  |  | 0 | 0% | 61161.00.5 | 0 | 0% | 0%
SUBTOTAL P |  |  |  |  | 0 | SUBTOTAL P |  |  |  | 0%
|  | TOTAL COSTO DIRECTO (M+N+O+P) |  |  | 5.3809
|  | INDIRECTOS Y UTILIDADES % |  | 10% | 0.538
|  | OTROS INDIRECTOS % |  | 10% | 0.538
|  | COSTO TOTAL DEL RUBRO |  |  | 6.457
ESTOS PRECIOS NO INCLUYEN IVA |  | VALOR OFERTADO |  |  | 6.46 | 100% |  |  |  | 90.52%
"CONTRATACIÓN DE ESTUDIOS Y DISEÑOS PARA LA IMPLANTACIÓN ARQUITECTÓNICA DE LA UNIDAD EDUCATIVA ESTANDARIZADA DEL MILENIO TIPOLOGIA MAYOR “CASCALES“, UBICADA EN LA PARROQUIA EL DORADO DE CASCALES, CANTÓN CASCALES, PROVINCIA DE SUCUMBÍOS
NOMBRE DEL CONSULTOR | ING. FRANCISCO JAVIER AYALA PAZMIÑO
CONTRATO NUMERO | 005-CZ1E-2020
ANALISIS DE PRECIOS UNITARIOS
RUBRO: | AAPP161 |  |  | UNIDAD: | u
DETALLE: | Sistema de Bombeo de Agua Potable Q= 9,60 L/s TDH= 32 mca P=8HP, incluye accesorios
EQUIPOS | [5 empty] | AGREGADO NACIONAL
DESCRIPCION | CANTIDAD | TARIFA | COSTO HORA | RENDIMIENTO | COSTO | PESO RELATIVO ELEMENTO (%) | CPC ELEMENTO | NP/EP/ND | VAE (%) | VAE (%) ELEMENTO
|  |  | 0 |  | 0 | 0% | 61161.00.2 |  |  | 0%
0 |  | 0 | 0 |  | 0 | 0% | 61161.00.3 | 0 | 0% | 0%
0 |  | 0 | 0 |  | 0 | 0% | 61161.00.4 | 0 | 0% | 0%
0 |  | 0 | 0 |  | 0 | 0% | 61161.00.5 | 0 | 0% | 0%
0 |  | 0 | 0 |  | 0 | 0% | 61161.00.6 | 0 | 0% | 0%
Herramienta menor (5% M.O) |  | 0 | 0 |  | 153.125 | 1.013% | 61161.00.7 | ND | 40% | 0.4052%
SUBTOTAL M |  |  |  |  | 153.125 | SUBTOTAL M |  |  |  | 0.4052%
MANO DE OBRA
DESCRIPCION (CATEG) | CANTIDAD | JORNAL/HR | COSTO HORA | RENDIMIENTO | COSTO | PESO RELATIVO ELEMENTO (%) | CPC ELEMENTO | NP/EP/ND | VAE (%) | VAE (%) ELEMENTO
Ayudante (Estr. Oc. E2) | 2 | 4.05 | 8.1 | 125 | 1012.5 | 6.698% |  | EP | 100% | 6.698%
Plomero (Estr.Oc. D2) | 2 | 4.1 | 8.2 | 125 | 1025 | 6.781% |  | EP | 100% | 6.781%
Tecnico electromecanico (Oc D2) | 2 | 4.1 | 8.2 | 125 | 1025 | 6.781% |  | EP | 100% | 6.781%
[6 empty] | 0% |  |  |  | 0%
[6 empty] | 0% |  |  |  | 0%
[5 empty] | 0 | 0% |  |  |  | 0%
0 |  | 0 | 0 |  | 0 | 0% | 61161.00.7 | 0 | 0% | 0%
0 |  | 0 | 0 |  | 0 | 0% | 61161.00.8 | 0 | 0% | 0%
0 |  | 0 | 0 |  | 0 | 0% | 61161.00.9 | 0 | 0% | 0%
SUBTOTAL N |  |  |  |  | 3062.5 | SUBTOTAL N |  |  |  | 20.26%
MATERIALES
DESCRIPCION |  | UNIDAD | CANTIDAD | PRECIO UNITARIO | COSTO | PESO RELATIVO ELEMENTO (%) | CPC ELEMENTO | NP/EP/ND | VAE (%) | VAE (%) ELEMENTO
Sistema de Bombeo de Agua Abastecimiento 2 bombas de Q= 9,60 L/s H= 32.0mca PSI P=8HP, 1 tanque de presión precargado 200 L, tablero de protección para 2 bombas trifásicas, incluye accesorios: válvula de pie, check, de bola, flotador, tuberías, presóstatos de alta presión, etc. |  | u | 1 | 11900 | 11900 | 78.73% | 61161.00.1 | ND | 40% | 31.49%
[5 empty] | 0 | 0% | 61161.00.2 |  | 0% | 0%
[5 empty] | 0 | 0% |  |  |  | 0%
[5 empty] | 0 | 0% |  |  |  | 0%
[5 empty] | 0 | 0% |  |  |  | 0%
[5 empty] | 0 | 0% |  |  |  | 0%
[5 empty] | 0 | 0% |  |  |  | 0%
[5 empty] | 0 | 0% |  |  |  | 0%
[5 empty] | 0 | 0% |  |  |  | 0%
[5 empty] | 0 | 0% |  |  |  | 0%
[5 empty] | 0 | 0% |  |  |  | 0%
[5 empty] | 0 | 0% |  |  |  | 0%
[5 empty] | 0 | 0% |  |  |  | 0%
[5 empty] | 0 | 0% |  |  |  | 0%
0 |  | 0 |  |  | 0 | 0% | 61161.00.3 | 0 | 0% | 0%
0 |  | 0 |  |  | 0 | 0% | 61161.00.4 | 0 | 0% | 0%
SUBTOTAL O |  |  |  |  | 11900 | SUBTOTAL O |  |  |  | 31.49%
TRANSPORTE | [9 empty] | 0
DESCRIPCION |  | UNIDAD | CANTIDAD | PRECIO UNITARIO | COSTO | PESO RELATIVO ELEMENTO (%) | CPC ELEMENTO | NP/EP/ND | VAE (%) | VAE (%) ELEMENTO
0 |  | 0 |  |  | 0 | 0% | 61161.00.1 | 0 | 0% | 0%
0 |  | 0 |  |  | 0 | 0% | 61161.00.4 | 0 | 0% | 0%
0 |  | 0 |  |  | 0 | 0% | 61161.00.5 | 0 | 0% | 0%
SUBTOTAL P |  |  |  |  | 0 | SUBTOTAL P |  |  |  | 0%
|  | TOTAL COSTO DIRECTO (M+N+O+P) |  |  | 15115.625
|  | INDIRECTOS Y UTILIDADES % |  | 10% | 1511.563
|  | OTROS INDIRECTOS % |  | 10% | 1511.563
|  | COSTO TOTAL DEL RUBRO |  |  | 18138.751
ESTOS PRECIOS NO INCLUYEN IVA |  | VALOR OFERTADO |  |  | 18138.75 | 100% |  |  |  | 52.16%
"CONTRATACIÓN DE ESTUDIOS Y DISEÑOS PARA LA IMPLANTACIÓN ARQUITECTÓNICA DE LA UNIDAD EDUCATIVA ESTANDARIZADA DEL MILENIO TIPOLOGIA MAYOR “CASCALES“, UBICADA EN LA PARROQUIA EL DORADO DE CASCALES, CANTÓN CASCALES, PROVINCIA DE SUCUMBÍOS
NOMBRE DEL CONSULTOR | ING. FRANCISCO JAVIER AYALA PAZMIÑO
CONTRATO NUMERO | 005-CZ1E-2020
ANALISIS DE PRECIOS UNITARIOS
RUBRO: | AAPP162 |  |  | UNIDAD: | u
DETALLE: | Sistema de Bombeo de Agua Recirculación Q= 4.50 L/s TDH= 29 mca P=3HP, incluye accesorios
EQUIPOS | [5 empty] | AGREGADO NACIONAL
DESCRIPCION | CANTIDAD | TARIFA | COSTO HORA | RENDIMIENTO | COSTO | PESO RELATIVO ELEMENTO (%) | CPC ELEMENTO | NP/EP/ND | VAE (%) | VAE (%) ELEMENTO
|  |  | 0 |  | 0 | 0% | 61161.00.2 |  |  | 0%
0 |  | 0 | 0 |  | 0 | 0% | 61161.00.3 | 0 | 0% | 0%
0 |  | 0 | 0 |  | 0 | 0% | 61161.00.4 | 0 | 0% | 0%
0 |  | 0 | 0 |  | 0 | 0% | 61161.00.5 | 0 | 0% | 0%
0 |  | 0 | 0 |  | 0 | 0% | 61161.00.6 | 0 | 0% | 0%
Herramienta menor (5% M.O) |  | 0 | 0 |  | 153.125 | 1.249% | 61161.00.7 | EP | 40% | 0.4996%
SUBTOTAL M |  |  |  |  | 153.125 | SUBTOTAL M |  |  |  | 0.4996%
MANO DE OBRA
DESCRIPCION (CATEG) | CANTIDAD | JORNAL/HR | COSTO HORA | RENDIMIENTO | COSTO | PESO RELATIVO ELEMENTO (%) | CPC ELEMENTO | NP/EP/ND | VAE (%) | VAE (%) ELEMENTO
Ayudante (Estr. Oc. E2) | 2 | 4.05 | 8.1 | 125 | 1012.5 | 8.259% |  | EP | 100% | 8.259%
Plomero (Estr.Oc. D2) | 2 | 4.1 | 8.2 | 125 | 1025 | 8.361% |  | EP | 100% | 8.361%
Tecnico electromecanico (Oc D2) | 2 | 4.1 | 8.2 | 125 | 1025 | 8.361% |  | EP | 100% | 8.361%
[6 empty] | 0% |  |  |  | 0%
[6 empty] | 0% |  |  |  | 0%
[5 empty] | 0 | 0% |  |  |  | 0%
0 |  | 0 | 0 |  | 0 | 0% | 61161.00.7 | 0 | 0% | 0%
0 |  | 0 | 0 |  | 0 | 0% | 61161.00.8 | 0 | 0% | 0%
0 |  | 0 | 0 |  | 0 | 0% | 61161.00.9 | 0 | 0% | 0%
SUBTOTAL N |  |  |  |  | 3062.5 | SUBTOTAL N |  |  |  | 24.98%
MATERIALES
DESCRIPCION |  | UNIDAD | CANTIDAD | PRECIO UNITARIO | COSTO | PESO RELATIVO ELEMENTO (%) | CPC ELEMENTO | NP/EP/ND | VAE (%) | VAE (%) ELEMENTO
Sistema de Bombeo de Agua Recirculacion con 2 bombas de Q= 4.50 L/s H= 29 mca P=3HP con tanque de presión Precargado 100 L, 1 Tablero de Control para 2 Bombas trifásicas con sistema 1 Alternado 3 HP Válvula de pie, Check, de bola, flotador, tuberías y accesorios Presostatos etc |  | u | 1 | 9044 | 9044 | 73.77% | 61161.00.1 | ND | 40% | 29.51%
[5 empty] | 0 | 0% | 61161.00.2 |  | 0% | 0%
[5 empty] | 0 | 0% |  |  |  | 0%
[5 empty] | 0 | 0% |  |  |  | 0%
0 |  | 0 |  |  | 0 | 0% | 61161.00.3 | 0 | 0% | 0%
[5 empty] | 0 | 0% |  |  |  | 0%
[5 empty] | 0 | 0% |  |  |  | 0%
[5 empty] | 0 | 0% |  |  |  | 0%
[5 empty] | 0 | 0% |  |  |  | 0%
[5 empty] | 0 | 0% |  |  |  | 0%
[5 empty] | 0 | 0% |  |  |  | 0%
[5 empty] | 0 | 0% |  |  |  | 0%
[5 empty] | 0 | 0% |  |  |  | 0%
[5 empty] | 0 | 0% |  |  |  | 0%
[5 empty] | 0 | 0% |  |  |  | 0%
0 |  | 0 |  |  | 0 | 0% | 61161.00.4 | 0 | 0% | 0%
SUBTOTAL O |  |  |  |  | 9044 | SUBTOTAL O |  |  |  | 29.51%
TRANSPORTE | [9 empty] | 0
DESCRIPCION |  | UNIDAD | CANTIDAD | PRECIO UNITARIO | COSTO | PESO RELATIVO ELEMENTO (%) | CPC ELEMENTO | NP/EP/ND | VAE (%) | VAE (%) ELEMENTO
0 |  | 0 |  |  | 0 | 0% | 61161.00.1 | 0 | 0% | 0%
0 |  | 0 |  |  | 0 | 0% | 61161.00.4 | 0 | 0% | 0%
0 |  | 0 |  |  | 0 | 0% | 61161.00.5 | 0 | 0% | 0%
SUBTOTAL P |  |  |  |  | 0 | SUBTOTAL P |  |  |  | 0%
|  | TOTAL COSTO DIRECTO (M+N+O+P) |  |  | 12259.625
|  | INDIRECTOS Y UTILIDADES % |  | 10% | 1225.963
|  | OTROS INDIRECTOS % |  | 10% | 1225.963
|  | COSTO TOTAL DEL RUBRO |  |  | 14711.551
ESTOS PRECIOS NO INCLUYEN IVA |  | VALOR OFERTADO |  |  | 14711.55 | 100% |  |  |  | 54.99%
"CONTRATACIÓN DE ESTUDIOS Y DISEÑOS PARA LA IMPLANTACIÓN ARQUITECTÓNICA DE LA UNIDAD EDUCATIVA ESTANDARIZADA DEL MILENIO TIPOLOGIA MAYOR “CASCALES“, UBICADA EN LA PARROQUIA EL DORADO DE CASCALES, CANTÓN CASCALES, PROVINCIA DE SUCUMBÍOS
NOMBRE DEL CONSULTOR | ING. FRANCISCO JAVIER AYALA PAZMIÑO
CONTRATO NUMERO | 005-CZ1E-2020
ANALISIS DE PRECIOS UNITARIOS
RUBRO: | AAPP163 |  |  | UNIDAD: | u
DETALLE: | Tee PVC -P E/C de 63mm
EQUIPOS | [5 empty] | AGREGADO NACIONAL
DESCRIPCION | CANTIDAD | TARIFA | COSTO HORA | RENDIMIENTO | COSTO | PESO RELATIVO ELEMENTO (%) | CPC ELEMENTO | NP/EP/ND | VAE (%) | VAE (%) ELEMENTO
|  |  | 0 |  | 0 | 0% | 61161.00.2 |  |  | 0%
0 |  | 0 | 0 |  | 0 | 0% | 61161.00.3 | 0 | 0% | 0%
0 |  | 0 | 0 |  | 0 | 0% | 61161.00.4 | 0 | 0% | 0%
0 |  | 0 | 0 |  | 0 | 0% | 61161.00.5 | 0 | 0% | 0%
0 |  | 0 | 0 |  | 0 | 0% | 61161.00.6 | 0 | 0% | 0%
Herramienta menor (5% M.O) |  | 0 | 0 |  | 0.065 | 1.305% | 61161.00.7 | EP | 40% | 0.5221%
SUBTOTAL M |  |  |  |  | 0.065 | SUBTOTAL M |  |  |  | 0.5221%
MANO DE OBRA
DESCRIPCION (CATEG) | CANTIDAD | JORNAL/HR | COSTO HORA | RENDIMIENTO | COSTO | PESO RELATIVO ELEMENTO (%) | CPC ELEMENTO | NP/EP/ND | VAE (%) | VAE (%) ELEMENTO
Ayudante (Estr. Oc. E2) | 1 | 4.05 | 4.05 | 0.15 | 0.6075 | 12.2% |  | EP | 100% | 12.2%
Plomero (Estr.Oc. D2) | 1 | 4.1 | 4.1 | 0.15 | 0.615 | 12.35% |  | EP | 100% | 12.35%
Maestro de Obra (Estr. Oc. C1) | 0.1 | 4.55 | 0.455 | 0.15 | 0.06825 | 1.37% |  | EP | 100% | 1.37%
[6 empty] | 0% |  |  |  | 0%
[6 empty] | 0% |  |  |  | 0%
[5 empty] | 0 | 0% |  |  |  | 0%
0 |  | 0 | 0 |  | 0 | 0% | 61161.00.7 | 0 | 0% | 0%
0 |  | 0 | 0 |  | 0 | 0% | 61161.00.8 | 0 | 0% | 0%
0 |  | 0 | 0 |  | 0 | 0% | 61161.00.9 | 0 | 0% | 0%
SUBTOTAL N |  |  |  |  | 1.2907 | SUBTOTAL N |  |  |  | 25.92%
MATERIALES
DESCRIPCION |  | UNIDAD | CANTIDAD | PRECIO UNITARIO | COSTO | PESO RELATIVO ELEMENTO (%) | CPC ELEMENTO | NP/EP/ND | VAE (%) | VAE (%) ELEMENTO
Tee PVC -P E/C de 63mm |  | u | 1 | 3.2 | 3.2 | 64.26% | 61161.00.1 | EP | 100% | 64.26%
Cemento Solvente para PVC |  | 4000cc | 0.005 | 52.9 | 0.2645 | 5.311% | 61161.00.2 | ND | 40% | 2.124%
Limpiador para PVC |  | 4000cc | 0.005 | 31.98 | 0.1599 | 3.211% | 61161.00.3 | ND | 40% | 1.284%
[5 empty] | 0 | 0% | 61161.00.4 |  |  | 0%
[5 empty] | 0 | 0% | 61161.00.5 |  |  | 0%
[5 empty] | 0 | 0% |  |  |  | 0%
[5 empty] | 0 | 0% | 61161.00.6 |  |  | 0%
[5 empty] | 0 | 0% | 61161.00.7 |  |  | 0%
[5 empty] | 0 | 0% | 61161.00.8 |  |  | 0%
0 |  | 0 |  |  | 0 | 0% | 61161.00.3 | 0 | 0% | 0%
[5 empty] | 0 | 0% |  |  |  | 0%
[5 empty] | 0 | 0% |  |  |  | 0%
[5 empty] | 0 | 0% |  |  |  | 0%
[5 empty] | 0 | 0% |  |  |  | 0%
[5 empty] | 0 | 0% |  |  |  | 0%
0 |  | 0 |  |  | 0 | 0% | 61161.00.4 | 0 | 0% | 0%
SUBTOTAL O |  |  |  |  | 3.6244 | SUBTOTAL O |  |  |  | 67.66%
TRANSPORTE | [9 empty] | 0
DESCRIPCION |  | UNIDAD | CANTIDAD | PRECIO UNITARIO | COSTO | PESO RELATIVO ELEMENTO (%) | CPC ELEMENTO | NP/EP/ND | VAE (%) | VAE (%) ELEMENTO
0 |  | 0 |  |  | 0 | 0% | 61161.00.1 | 0 | 0% | 0%
0 |  | 0 |  |  | 0 | 0% | 61161.00.2 | 0 | 0% | 0%
0 |  | 0 |  |  | 0 | 0% | 61161.00.5 | 0 | 0% | 0%
SUBTOTAL P |  |  |  |  | 0 | SUBTOTAL P |  |  |  | 0%
|  | TOTAL COSTO DIRECTO (M+N+O+P) |  |  | 4.9802
|  | INDIRECTOS Y UTILIDADES % |  | 10% | 0.498
|  | OTROS INDIRECTOS % |  | 10% | 0.498
|  | COSTO TOTAL DEL RUBRO |  |  | 5.976
ESTOS PRECIOS NO INCLUYEN IVA |  | VALOR OFERTADO |  |  | 5.98 | 100% |  |  |  | 94.1%
"CONTRATACIÓN DE ESTUDIOS Y DISEÑOS PARA LA IMPLANTACIÓN ARQUITECTÓNICA DE LA UNIDAD EDUCATIVA ESTANDARIZADA DEL MILENIO TIPOLOGIA MAYOR “CASCALES“, UBICADA EN LA PARROQUIA EL DORADO DE CASCALES, CANTÓN CASCALES, PROVINCIA DE SUCUMBÍOS
NOMBRE DEL CONSULTOR | ING. FRANCISCO JAVIER AYALA PAZMIÑO
CONTRATO NUMERO | 005-CZ1E-2020
ANALISIS DE PRECIOS UNITARIOS
RUBRO: | AAPP164 |  |  | UNIDAD: | u
DETALLE: | Tee PVC -P U/R de 2"
EQUIPOS | [5 empty] | AGREGADO NACIONAL
DESCRIPCION | CANTIDAD | TARIFA | COSTO HORA | RENDIMIENTO | COSTO | PESO RELATIVO ELEMENTO (%) | CPC ELEMENTO | NP/EP/ND | VAE (%) | VAE (%) ELEMENTO
|  |  | 0 |  | 0 | 0% | 61161.00.2 |  |  | 0%
0 |  | 0 | 0 |  | 0 | 0% | 61161.00.3 | 0 | 0% | 0%
0 |  | 0 | 0 |  | 0 | 0% | 61161.00.4 | 0 | 0% | 0%
0 |  | 0 | 0 |  | 0 | 0% | 61161.00.5 | 0 | 0% | 0%
0 |  | 0 | 0 |  | 0 | 0% | 61161.00.6 | 0 | 0% | 0%
Herramienta menor (5% M.O) |  | 0 | 0 |  | 0.108 | 0.915% | 61161.00.7 | EP | 40% | 0.366%
SUBTOTAL M |  |  |  |  | 0.108 | SUBTOTAL M |  |  |  | 0.366%
MANO DE OBRA
DESCRIPCION (CATEG) | CANTIDAD | JORNAL/HR | COSTO HORA | RENDIMIENTO | COSTO | PESO RELATIVO ELEMENTO (%) | CPC ELEMENTO | NP/EP/ND | VAE (%) | VAE (%) ELEMENTO
Ayudante (Estr. Oc. E2) | 1 | 4.05 | 4.05 | 0.25 | 1.0125 | 8.578% |  | EP | 100% | 8.578%
Plomero (Estr.Oc. D2) | 1 | 4.1 | 4.1 | 0.25 | 1.025 | 8.684% |  | EP | 100% | 8.684%
Maestro de Obra (Estr. Oc. C1) | 0.1 | 4.55 | 0.455 | 0.25 | 0.11375 | 0.9637% |  | EP | 100% | 0.9637%
[6 empty] | 0% |  |  |  | 0%
[6 empty] | 0% |  |  |  | 0%
[5 empty] | 0 | 0% |  |  |  | 0%
0 |  | 0 | 0 |  | 0 | 0% | 61161.00.7 | 0 | 0% | 0%
0 |  | 0 | 0 |  | 0 | 0% | 61161.00.8 | 0 | 0% | 0%
0 |  | 0 | 0 |  | 0 | 0% | 61161.00.9 | 0 | 0% | 0%
SUBTOTAL N |  |  |  |  | 2.1512 | SUBTOTAL N |  |  |  | 18.23%
MATERIALES
DESCRIPCION |  | UNIDAD | CANTIDAD | PRECIO UNITARIO | COSTO | PESO RELATIVO ELEMENTO (%) | CPC ELEMENTO | NP/EP/ND | VAE (%) | VAE (%) ELEMENTO
Tee PVC -U/R de 2" |  | u | 1 | 9.12 | 9.12 | 77.26% | 61161.00.1 | EP | 100% | 77.26%
Sellador 11 onz |  | u | 0.005 | 52.9 | 0.2645 | 2.241% | 61161.00.2 | ND | 40% | 0.8963%
Teflon rollo x 10m |  | rll | 0.005 | 31.98 | 0.1599 | 1.355% | 61161.00.3 | ND | 40% | 0.5419%
[5 empty] | 0 | 0% | 61161.00.4 |  |  | 0%
[5 empty] | 0 | 0% | 61161.00.5 |  |  | 0%
[5 empty] | 0 | 0% |  |  |  | 0%
[5 empty] | 0 | 0% | 61161.00.6 |  |  | 0%
[5 empty] | 0 | 0% | 61161.00.7 |  |  | 0%
[5 empty] | 0 | 0% | 61161.00.8 |  |  | 0%
0 |  | 0 |  |  | 0 | 0% | 61161.00.3 | 0 | 0% | 0%
[5 empty] | 0 | 0% |  |  |  | 0%
[5 empty] | 0 | 0% |  |  |  | 0%
[5 empty] | 0 | 0% |  |  |  | 0%
[5 empty] | 0 | 0% |  |  |  | 0%
[5 empty] | 0 | 0% |  |  |  | 0%
0 |  | 0 |  |  | 0 | 0% | 61161.00.4 | 0 | 0% | 0%
SUBTOTAL O |  |  |  |  | 9.5444 | SUBTOTAL O |  |  |  | 78.7%
TRANSPORTE | [9 empty] | 0
DESCRIPCION |  | UNIDAD | CANTIDAD | PRECIO UNITARIO | COSTO | PESO RELATIVO ELEMENTO (%) | CPC ELEMENTO | NP/EP/ND | VAE (%) | VAE (%) ELEMENTO
0 |  | 0 |  |  | 0 | 0% | 61161.00.1 | 0 | 0% | 0%
0 |  | 0 |  |  | 0 | 0% | 61161.00.2 | 0 | 0% | 0%
0 |  | 0 |  |  | 0 | 0% | 61161.00.5 | 0 | 0% | 0%
SUBTOTAL P |  |  |  |  | 0 | SUBTOTAL P |  |  |  | 0%
|  | TOTAL COSTO DIRECTO (M+N+O+P) |  |  | 11.8036
|  | INDIRECTOS Y UTILIDADES % |  | 10% | 1.18
|  | OTROS INDIRECTOS % |  | 10% | 1.18
|  | COSTO TOTAL DEL RUBRO |  |  | 14.164
ESTOS PRECIOS NO INCLUYEN IVA |  | VALOR OFERTADO |  |  | 14.16 | 100% |  |  |  | 97.29%
"CONTRATACIÓN DE ESTUDIOS Y DISEÑOS PARA LA IMPLANTACIÓN ARQUITECTÓNICA DE LA UNIDAD EDUCATIVA ESTANDARIZADA DEL MILENIO TIPOLOGIA MAYOR “CASCALES“, UBICADA EN LA PARROQUIA EL DORADO DE CASCALES, CANTÓN CASCALES, PROVINCIA DE SUCUMBÍOS
NOMBRE DEL CONSULTOR | ING. FRANCISCO JAVIER AYALA PAZMIÑO
CONTRATO NUMERO | 005-CZ1E-2020
ANALISIS DE PRECIOS UNITARIOS
RUBRO: | AAPP165 |  |  | UNIDAD: | u
DETALLE: | Tee Reductora PVC - E/C de 90mm a 75mm
EQUIPOS | [5 empty] | AGREGADO NACIONAL
DESCRIPCION | CANTIDAD | TARIFA | COSTO HORA | RENDIMIENTO | COSTO | PESO RELATIVO ELEMENTO (%) | CPC ELEMENTO | NP/EP/ND | VAE (%) | VAE (%) ELEMENTO
|  |  | 0 |  | 0 | 0% | 61161.00.2 |  |  | 0%
0 |  | 0 | 0 |  | 0 | 0% | 61161.00.3 | 0 | 0% | 0%
0 |  | 0 | 0 |  | 0 | 0% | 61161.00.4 | 0 | 0% | 0%
0 |  | 0 | 0 |  | 0 | 0% | 61161.00.5 | 0 | 0% | 0%
0 |  | 0 | 0 |  | 0 | 0% | 61161.00.6 | 0 | 0% | 0%
Herramienta menor (5% M.O) |  | 0 | 0 |  | 0.086 | 1.123% | 61161.00.7 | EP | 40% | 0.4493%
SUBTOTAL M |  |  |  |  | 0.086 | SUBTOTAL M |  |  |  | 0.4493%
MANO DE OBRA
DESCRIPCION (CATEG) | CANTIDAD | JORNAL/HR | COSTO HORA | RENDIMIENTO | COSTO | PESO RELATIVO ELEMENTO (%) | CPC ELEMENTO | NP/EP/ND | VAE (%) | VAE (%) ELEMENTO
Ayudante (Estr. Oc. E2) | 1 | 4.05 | 4.05 | 0.2 | 0.81 | 10.58% |  | EP | 100% | 10.58%
Plomero (Estr.Oc. D2) | 1 | 4.1 | 4.1 | 0.2 | 0.82 | 10.71% |  | EP | 100% | 10.71%
Maestro de Obra (Estr. Oc. C1) | 0.1 | 4.55 | 0.455 | 0.2 | 0.091 | 1.189% |  | EP | 100% | 1.189%
[6 empty] | 0% |  |  |  | 0%
[6 empty] | 0% |  |  |  | 0%
[5 empty] | 0 | 0% |  |  |  | 0%
0 |  | 0 | 0 |  | 0 | 0% | 61161.00.7 | 0 | 0% | 0%
0 |  | 0 | 0 |  | 0 | 0% | 61161.00.8 | 0 | 0% | 0%
0 |  | 0 | 0 |  | 0 | 0% | 61161.00.9 | 0 | 0% | 0%
SUBTOTAL N |  |  |  |  | 1.721 | SUBTOTAL N |  |  |  | 22.48%
MATERIALES
DESCRIPCION |  | UNIDAD | CANTIDAD | PRECIO UNITARIO | COSTO | PESO RELATIVO ELEMENTO (%) | CPC ELEMENTO | NP/EP/ND | VAE (%) | VAE (%) ELEMENTO
Tee Reductora PVC - E/C de 90mm a 75mm |  | u | 1 | 5.17 | 5.17 | 67.53% | 61161.00.1 | EP | 100% | 67.53%
Solucion Cementada |  | 4000cc | 0.008 | 52.9 | 0.4232 | 5.528% | 61161.00.2 | ND | 40% | 2.211%
Limpiador para PVC |  | 4000cc | 0.008 | 31.98 | 0.25584 | 3.342% | 61161.00.3 | ND | 40% | 1.337%
[5 empty] | 0 | 0% | 61161.00.4 |  |  | 0%
[5 empty] | 0 | 0% | 61161.00.5 |  |  | 0%
[5 empty] | 0 | 0% |  |  |  | 0%
[5 empty] | 0 | 0% | 61161.00.6 |  |  | 0%
[5 empty] | 0 | 0% | 61161.00.7 |  |  | 0%
[5 empty] | 0 | 0% | 61161.00.8 |  |  | 0%
0 |  | 0 |  |  | 0 | 0% | 61161.00.3 | 0 | 0% | 0%
[5 empty] | 0 | 0% |  |  |  | 0%
[5 empty] | 0 | 0% |  |  |  | 0%
[5 empty] | 0 | 0% |  |  |  | 0%
[5 empty] | 0 | 0% |  |  |  | 0%
[5 empty] | 0 | 0% |  |  |  | 0%
0 |  | 0 |  |  | 0 | 0% | 61161.00.4 | 0 | 0% | 0%
SUBTOTAL O |  |  |  |  | 5.849 | SUBTOTAL O |  |  |  | 71.08%
TRANSPORTE | [9 empty] | 0
DESCRIPCION |  | UNIDAD | CANTIDAD | PRECIO UNITARIO | COSTO | PESO RELATIVO ELEMENTO (%) | CPC ELEMENTO | NP/EP/ND | VAE (%) | VAE (%) ELEMENTO
0 |  | 0 |  |  | 0 | 0% | 61161.00.1 | 0 | 0% | 0%
0 |  | 0 |  |  | 0 | 0% | 61161.00.2 | 0 | 0% | 0%
0 |  | 0 |  |  | 0 | 0% | 61161.00.5 | 0 | 0% | 0%
SUBTOTAL P |  |  |  |  | 0 | SUBTOTAL P |  |  |  | 0%
|  | TOTAL COSTO DIRECTO (M+N+O+P) |  |  | 7.656
|  | INDIRECTOS Y UTILIDADES % |  | 10% | 0.766
|  | OTROS INDIRECTOS % |  | 10% | 0.766
|  | COSTO TOTAL DEL RUBRO |  |  | 9.188
ESTOS PRECIOS NO INCLUYEN IVA |  | VALOR OFERTADO |  |  | 9.19 | 100% |  |  |  | 94%
"CONTRATACIÓN DE ESTUDIOS Y DISEÑOS PARA LA IMPLANTACIÓN ARQUITECTÓNICA DE LA UNIDAD EDUCATIVA ESTANDARIZADA DEL MILENIO TIPOLOGIA MAYOR “CASCALES“, UBICADA EN LA PARROQUIA EL DORADO DE CASCALES, CANTÓN CASCALES, PROVINCIA DE SUCUMBÍOS
NOMBRE DEL CONSULTOR | ING. FRANCISCO JAVIER AYALA PAZMIÑO
CONTRATO NUMERO | 005-CZ1E-2020
ANALISIS DE PRECIOS UNITARIOS
RUBRO: | AAPP168 |  |  | UNIDAD: | m
DETALLE: | Tuberia PVC - P U/ R de 2"
EQUIPOS | [5 empty] | AGREGADO NACIONAL
DESCRIPCION | CANTIDAD | TARIFA | COSTO HORA | RENDIMIENTO | COSTO | PESO RELATIVO ELEMENTO (%) | CPC ELEMENTO | NP/EP/ND | VAE (%) | VAE (%) ELEMENTO
|  |  | 0 |  | 0 | 0% | 61161.00.2 |  |  | 0%
0 |  | 0 | 0 |  | 0 | 0% | 61161.00.3 | 0 | 0% | 0%
0 |  | 0 | 0 |  | 0 | 0% | 61161.00.4 | 0 | 0% | 0%
0 |  | 0 | 0 |  | 0 | 0% | 61161.00.5 | 0 | 0% | 0%
0 |  | 0 | 0 |  | 0 | 0% | 61161.00.6 | 0 | 0% | 0%
Herramienta menor (5% M.O) |  | 0 | 0 |  | 0.108 | 0.9207% | 61161.00.7 | EP | 40% | 0.3683%
SUBTOTAL M |  |  |  |  | 0.108 | SUBTOTAL M |  |  |  | 0.3683%
MANO DE OBRA
DESCRIPCION (CATEG) | CANTIDAD | JORNAL/HR | COSTO HORA | RENDIMIENTO | COSTO | PESO RELATIVO ELEMENTO (%) | CPC ELEMENTO | NP/EP/ND | VAE (%) | VAE (%) ELEMENTO
Ayudante (Estr. Oc. E2) | 1 | 4.05 | 4.05 | 0.25 | 1.0125 | 8.631% |  | EP | 100% | 8.631%
Plomero (Estr.Oc. D2) | 1 | 4.1 | 4.1 | 0.25 | 1.025 | 8.738% |  | EP | 100% | 8.738%
Maestro de Obra (Estr. Oc. C1) | 0.1 | 4.55 | 0.455 | 0.25 | 0.11375 | 0.9697% |  | EP | 100% | 0.9697%
[6 empty] | 0% |  |  |  | 0%
[6 empty] | 0% |  |  |  | 0%
[5 empty] | 0 | 0% |  |  |  | 0%
0 |  | 0 | 0 |  | 0 | 0% | 61161.00.7 | 0 | 0% | 0%
0 |  | 0 | 0 |  | 0 | 0% | 61161.00.8 | 0 | 0% | 0%
0 |  | 0 | 0 |  | 0 | 0% | 61161.00.9 | 0 | 0% | 0%
SUBTOTAL N |  |  |  |  | 2.1512 | SUBTOTAL N |  |  |  | 18.34%
MATERIALES
DESCRIPCION |  | UNIDAD | CANTIDAD | PRECIO UNITARIO | COSTO | PESO RELATIVO ELEMENTO (%) | CPC ELEMENTO | NP/EP/ND | VAE (%) | VAE (%) ELEMENTO
Tuberia PVC -P U/R de 2" |  | m | 1 | 9.46 | 9.46 | 80.64% | 61161.00.1 | EP | 100% | 80.64%
Sellador 11 onz |  | u | 0.005 | 1.96 | 0.0098 | 0.08354% | 61161.00.5 | ND | 40% | 0.03342%
Teflon rollo x 10m |  | rll | 0.003 | 0.528 | 0.001584 | 0.0135% | 61161.00.6 | ND | 40% | 0.005401%
[5 empty] | 0 | 0% | 61161.00.7 |  |  | 0%
[5 empty] | 0 | 0% | 61161.00.8 |  |  | 0%
0 |  | 0 |  |  | 0 | 0% | 61161.00.3 | 0 | 0% | 0%
[5 empty] | 0 | 0% |  |  |  | 0%
[5 empty] | 0 | 0% |  |  |  | 0%
[5 empty] | 0 | 0% |  |  |  | 0%
[5 empty] | 0 | 0% |  |  |  | 0%
[5 empty] | 0 | 0% |  |  |  | 0%
[5 empty] | 0 | 0% |  |  |  | 0%
[5 empty] | 0 | 0% |  |  |  | 0%
[5 empty] | 0 | 0% |  |  |  | 0%
[5 empty] | 0 | 0% |  |  |  | 0%
0 |  | 0 |  |  | 0 | 0% | 61161.00.4 | 0 | 0% | 0%
SUBTOTAL O |  |  |  |  | 9.4714 | SUBTOTAL O |  |  |  | 80.68%
TRANSPORTE | [9 empty] | 0
DESCRIPCION |  | UNIDAD | CANTIDAD | PRECIO UNITARIO | COSTO | PESO RELATIVO ELEMENTO (%) | CPC ELEMENTO | NP/EP/ND | VAE (%) | VAE (%) ELEMENTO
0 |  | 0 |  |  | 0 | 0% | 61161.00.1 | 0 | 0% | 0%
0 |  | 0 |  |  | 0 | 0% | 61161.00.2 | 0 | 0% | 0%
0 |  | 0 |  |  | 0 | 0% | 61161.00.5 | 0 | 0% | 0%
SUBTOTAL P |  |  |  |  | 0 | SUBTOTAL P |  |  |  | 0%
|  | TOTAL COSTO DIRECTO (M+N+O+P) |  |  | 11.7306
|  | INDIRECTOS Y UTILIDADES % |  | 10% | 1.173
|  | OTROS INDIRECTOS % |  | 10% | 1.173
|  | COSTO TOTAL DEL RUBRO |  |  | 14.077
ESTOS PRECIOS NO INCLUYEN IVA |  | VALOR OFERTADO |  |  | 14.08 | 100% |  |  |  | 99.39%
"CONTRATACIÓN DE ESTUDIOS Y DISEÑOS PARA LA IMPLANTACIÓN ARQUITECTÓNICA DE LA UNIDAD EDUCATIVA ESTANDARIZADA DEL MILENIO TIPOLOGIA MAYOR “CASCALES“, UBICADA EN LA PARROQUIA EL DORADO DE CASCALES, CANTÓN CASCALES, PROVINCIA DE SUCUMBÍOS
NOMBRE DEL CONSULTOR | ING. FRANCISCO JAVIER AYALA PAZMIÑO
CONTRATO NUMERO | 005-CZ1E-2020
ANALISIS DE PRECIOS UNITARIOS
RUBRO: | AAPP171 |  |  | UNIDAD: | m
DETALLE: | Tuberia PVC Alcantarillado Di=250mm
EQUIPOS | [5 empty] | AGREGADO NACIONAL
DESCRIPCION | CANTIDAD | TARIFA | COSTO HORA | RENDIMIENTO | COSTO | PESO RELATIVO ELEMENTO (%) | CPC ELEMENTO | NP/EP/ND | VAE (%) | VAE (%) ELEMENTO
|  |  | 0 |  | 0 | 0% | 61161.00.2 |  |  | 0%
0 |  | 0 | 0 |  | 0 | 0% | 61161.00.3 | 0 | 0% | 0%
0 |  | 0 | 0 |  | 0 | 0% | 61161.00.4 | 0 | 0% | 0%
0 |  | 0 | 0 |  | 0 | 0% | 61161.00.5 | 0 | 0% | 0%
0 |  | 0 | 0 |  | 0 | 0% | 61161.00.6 | 0 | 0% | 0%
Herramienta menor (5% M.O) |  | 0 | 0 |  | 0.28 | 1.338% | 61161.00.7 | ND | 40% | 0.535%
SUBTOTAL M |  |  |  |  | 0.28 | SUBTOTAL M |  |  |  | 0.535%
MANO DE OBRA
DESCRIPCION (CATEG) | CANTIDAD | JORNAL/HR | COSTO HORA | RENDIMIENTO | COSTO | PESO RELATIVO ELEMENTO (%) | CPC ELEMENTO | NP/EP/ND | VAE (%) | VAE (%) ELEMENTO
Ayudante (Estr. Oc. E2) | 1 | 4.05 | 4.05 | 0.65 | 2.6325 | 12.58% |  | EP | 100% | 12.58%
Plomero (Estr.Oc. D2) | 1 | 4.1 | 4.1 | 0.65 | 2.665 | 12.73% |  | EP | 100% | 12.73%
Maestro de Obra (Estr. Oc. C1) | 0.1 | 4.55 | 0.455 | 0.65 | 0.29575 | 1.413% |  | EP | 100% | 1.413%
[6 empty] | 0% |  |  |  | 0%
[6 empty] | 0% |  |  |  | 0%
[5 empty] | 0 | 0% |  |  |  | 0%
0 |  | 0 | 0 |  | 0 | 0% | 61161.00.7 | 0 | 0% | 0%
0 |  | 0 | 0 |  | 0 | 0% | 61161.00.8 | 0 | 0% | 0%
0 |  | 0 | 0 |  | 0 | 0% | 61161.00.9 | 0 | 0% | 0%
SUBTOTAL N |  |  |  |  | 5.5932 | SUBTOTAL N |  |  |  | 26.72%
MATERIALES
DESCRIPCION |  | UNIDAD | CANTIDAD | PRECIO UNITARIO | COSTO | PESO RELATIVO ELEMENTO (%) | CPC ELEMENTO | NP/EP/ND | VAE (%) | VAE (%) ELEMENTO
Tuberia PVC Alcantarillado D=250mm |  | m | 1 | 15 | 15 | 71.66% | 61161.00.2 | EP | 100% | 71.66%
Lubricante |  | Kg | 0.02 | 3 | 0.06 | 0.2866% | 61161.00.3 | NP | 40% | 0.1147%
[5 empty] | 0 | 0% |  |  |  | 0%
[5 empty] | 0 | 0% |  |  |  | 0%
[5 empty] | 0 | 0% |  |  |  | 0%
[5 empty] | 0 | 0% |  |  |  | 0%
[5 empty] | 0 | 0% |  |  |  | 0%
[5 empty] | 0 | 0% |  |  |  | 0%
[5 empty] | 0 | 0% |  |  |  | 0%
[5 empty] | 0 | 0% |  |  |  | 0%
[5 empty] | 0 | 0% |  |  |  | 0%
[5 empty] | 0 | 0% |  |  |  | 0%
[5 empty] | 0 | 0% |  |  |  | 0%
[5 empty] | 0 | 0% |  |  |  | 0%
[5 empty] | 0 | 0% | 61161.00.5 |  |  | 0%
[5 empty] | 0 | 0% | 61161.00.6 |  |  | 0%
SUBTOTAL O |  |  |  |  | 15.06 | SUBTOTAL O |  |  |  | 71.77%
TRANSPORTE | [9 empty] | 0
DESCRIPCION |  | UNIDAD | CANTIDAD | PRECIO UNITARIO | COSTO | PESO RELATIVO ELEMENTO (%) | CPC ELEMENTO | NP/EP/ND | VAE (%) | VAE (%) ELEMENTO
0 |  | 0 |  |  | 0 | 0% | 61161.00.1 | 0 | 0% | 0%
0 |  | 0 |  |  | 0 | 0% | 61161.00.2 | 0 | 0% | 0%
0 |  | 0 |  |  | 0 | 0% | 61161.00.5 | 0 | 0% | 0%
SUBTOTAL P |  |  |  |  | 0 | SUBTOTAL P |  |  |  | 0%
|  | TOTAL COSTO DIRECTO (M+N+O+P) |  |  | 20.9333
|  | INDIRECTOS Y UTILIDADES % |  | 10% | 2.093
|  | OTROS INDIRECTOS % |  | 10% | 2.093
|  | COSTO TOTAL DEL RUBRO |  |  | 25.119
ESTOS PRECIOS NO INCLUYEN IVA |  | VALOR OFERTADO |  |  | 25.12 | 100% |  |  |  | 99.03%
"CONTRATACIÓN DE ESTUDIOS Y DISEÑOS PARA LA IMPLANTACIÓN ARQUITECTÓNICA DE LA UNIDAD EDUCATIVA ESTANDARIZADA DEL MILENIO TIPOLOGIA MAYOR “CASCALES“, UBICADA EN LA PARROQUIA EL DORADO DE CASCALES, CANTÓN CASCALES, PROVINCIA DE SUCUMBÍOS
NOMBRE DEL CONSULTOR | ING. FRANCISCO JAVIER AYALA PAZMIÑO
CONTRATO NUMERO | 005-CZ1E-2020
ANALISIS DE PRECIOS UNITARIOS
RUBRO: | AAPP172 |  |  | UNIDAD: | u
DETALLE: | Yee Reduct. PVC desagüe EC 110 A 75 mm
EQUIPOS | [5 empty] | AGREGADO NACIONAL
DESCRIPCION | CANTIDAD | TARIFA | COSTO HORA | RENDIMIENTO | COSTO | PESO RELATIVO ELEMENTO (%) | CPC ELEMENTO | NP/EP/ND | VAE (%) | VAE (%) ELEMENTO
|  |  | 0 |  | 0 | 0% | 61161.00.2 |  |  | 0%
0 |  | 0 | 0 |  | 0 | 0% | 61161.00.3 | 0 | 0% | 0%
0 |  | 0 | 0 |  | 0 | 0% | 61161.00.4 | 0 | 0% | 0%
0 |  | 0 | 0 |  | 0 | 0% | 61161.00.5 | 0 | 0% | 0%
0 |  | 0 | 0 |  | 0 | 0% | 61161.00.6 | 0 | 0% | 0%
Herramienta menor (5% M.O) |  | 0 | 0 |  | 0.129 | 0.9634% | 61161.00.7 | ND | 40% | 0.3854%
SUBTOTAL M |  |  |  |  | 0.129 | SUBTOTAL M |  |  |  | 0.3854%
MANO DE OBRA
DESCRIPCION (CATEG) | CANTIDAD | JORNAL/HR | COSTO HORA | RENDIMIENTO | COSTO | PESO RELATIVO ELEMENTO (%) | CPC ELEMENTO | NP/EP/ND | VAE (%) | VAE (%) ELEMENTO
Ayudante (Estr. Oc. E2) | 1 | 4.05 | 4.05 | 0.3 | 1.215 | 9.074% |  | EP | 100% | 9.074%
Plomero (Estr.Oc. D2) | 1 | 4.1 | 4.1 | 0.3 | 1.23 | 9.186% |  | EP | 100% | 9.186%
Maestro de Obra (Estr. Oc. C1) | 0.1 | 4.55 | 0.455 | 0.3 | 0.1365 | 1.019% |  | EP | 100% | 1.019%
[6 empty] | 0% |  |  |  | 0%
[6 empty] | 0% |  |  |  | 0%
[5 empty] | 0 | 0% |  |  |  | 0%
0 |  | 0 | 0 |  | 0 | 0% | 61161.00.7 | 0 | 0% | 0%
0 |  | 0 | 0 |  | 0 | 0% | 61161.00.8 | 0 | 0% | 0%
0 |  | 0 | 0 |  | 0 | 0% | 61161.00.9 | 0 | 0% | 0%
SUBTOTAL N |  |  |  |  | 2.5815 | SUBTOTAL N |  |  |  | 19.28%
MATERIALES
DESCRIPCION |  | UNIDAD | CANTIDAD | PRECIO UNITARIO | COSTO | PESO RELATIVO ELEMENTO (%) | CPC ELEMENTO | NP/EP/ND | VAE (%) | VAE (%) ELEMENTO
Yee Reduct. PVC desagüe EC 110 A 75 mm |  | m | 1 | 10 | 10 | 74.69% | 61161.00.2 | EP | 100% | 74.69%
SolucionCementada |  | 4000cc | 0.008 | 52.9 | 0.4232 | 3.161% | 61161.00.3 | ND | 40% | 1.264%
Limpiador para PVC |  | 4000cc | 0.008 | 31.98 | 0.25584 | 1.911% |  | ND | 40% | 0.7643%
[5 empty] | 0 | 0% |  |  |  | 0%
[5 empty] | 0 | 0% |  |  |  | 0%
[5 empty] | 0 | 0% |  |  |  | 0%
[5 empty] | 0 | 0% |  |  |  | 0%
[5 empty] | 0 | 0% |  |  |  | 0%
[5 empty] | 0 | 0% |  |  |  | 0%
[5 empty] | 0 | 0% | 61161.00.5 |  |  | 0%
[5 empty] | 0 | 0% |  |  |  | 0%
[5 empty] | 0 | 0% |  |  |  | 0%
[5 empty] | 0 | 0% |  |  |  | 0%
[5 empty] | 0 | 0% |  |  |  | 0%
[5 empty] | 0 | 0% |  |  |  | 0%
[5 empty] | 0 | 0% | 61161.00.6 |  |  | 0%
SUBTOTAL O |  |  |  |  | 10.679 | SUBTOTAL O |  |  |  | 76.71%
TRANSPORTE | [9 empty] | 0
DESCRIPCION |  | UNIDAD | CANTIDAD | PRECIO UNITARIO | COSTO | PESO RELATIVO ELEMENTO (%) | CPC ELEMENTO | NP/EP/ND | VAE (%) | VAE (%) ELEMENTO
0 |  | 0 |  |  | 0 | 0% | 61161.00.1 | 0 | 0% | 0%
0 |  | 0 |  |  | 0 | 0% | 61161.00.2 | 0 | 0% | 0%
0 |  | 0 |  |  | 0 | 0% | 61161.00.5 | 0 | 0% | 0%
SUBTOTAL P |  |  |  |  | 0 | SUBTOTAL P |  |  |  | 0%
|  | TOTAL COSTO DIRECTO (M+N+O+P) |  |  | 13.3895
|  | INDIRECTOS Y UTILIDADES % |  | 10% | 1.339
|  | OTROS INDIRECTOS % |  | 10% | 1.339
|  | COSTO TOTAL DEL RUBRO |  |  | 16.068
ESTOS PRECIOS NO INCLUYEN IVA |  | VALOR OFERTADO |  |  | 16.07 | 100% |  |  |  | 96.38%
"CONTRATACIÓN DE ESTUDIOS Y DISEÑOS PARA LA IMPLANTACIÓN ARQUITECTÓNICA DE LA UNIDAD EDUCATIVA ESTANDARIZADA DEL MILENIO TIPOLOGIA MAYOR “CASCALES“, UBICADA EN LA PARROQUIA EL DORADO DE CASCALES, CANTÓN CASCALES, PROVINCIA DE SUCUMBÍOS
NOMBRE DEL CONSULTOR | ING. FRANCISCO JAVIER AYALA PAZMIÑO
CONTRATO NUMERO | 005-CZ1E-2020
ANALISIS DE PRECIOS UNITARIOS
RUBRO: | AAPP173 |  |  | UNIDAD: | u
DETALLE: | Caja doble retencion de solidos de Hormigón Simple f¨c =210KG/cm2 de 1,20x 1,74 cm, h = 1,96 (incluye tapa de revisión y marco ángulo 50mmx2mm)
EQUIPOS | [5 empty] | AGREGADO NACIONAL
DESCRIPCION | CANTIDAD | TARIFA | COSTO HORA | RENDIMIENTO | COSTO | PESO RELATIVO ELEMENTO (%) | CPC ELEMENTO | NP/EP/ND | VAE (%) | VAE (%) ELEMENTO
|  |  | 0 |  | 0 | 0% | 61161.00.2 |  |  | 0%
0 |  | 0 | 0 |  | 0 | 0% | 61161.00.3 | 0 | 0% | 0%
0 |  | 0 | 0 |  | 0 | 0% | 61161.00.4 | 0 | 0% | 0%
0 |  | 0 | 0 |  | 0 | 0% | 61161.00.5 | 0 | 0% | 0%
0 |  | 0 | 0 |  | 0 | 0% | 61161.00.6 | 0 | 0% | 0%
Herramienta menor (5% M.O) |  | 0 | 0 |  | 3.51 | 0.9122% | 61161.00.7 | ND | 40% | 0.3649%
SUBTOTAL M |  |  |  |  | 3.51 | SUBTOTAL M |  |  |  | 0.3649%
MANO DE OBRA
DESCRIPCION (CATEG) | CANTIDAD | JORNAL/HR | COSTO HORA | RENDIMIENTO | COSTO | PESO RELATIVO ELEMENTO (%) | CPC ELEMENTO | NP/EP/ND | VAE (%) | VAE (%) ELEMENTO
Albañil (Estr.Oc. D2) | 2 | 4.1 | 8.2 | 2.2 | 18.04 | 4.688% |  | EP | 100% | 4.688%
Peón (Estr. Oc. E2) | 4 | 4.05 | 16.2 | 2.2 | 35.64 | 9.262% |  | EP | 100% | 9.262%
Maestro de Obra (Estr. Oc. C1) | 1 | 4.55 | 4.55 | 2.2 | 10.01 | 2.601% |  | EP | 100% | 2.601%
Carpintero (Estr. Oc. D2) | 1 | 4.1 | 4.1 | 0.6 | 2.46 | 0.6393% |  | EP | 100% | 0.6393%
Ayudante (Estr. Oc. E2) | 4 | 4.05 | 16.2 | 0.25 | 4.05 | 1.053% |  | EP | 100% | 1.053%
0 |  | 0 | 0 |  | 0 | 0% | 61161.00.6 | 0 | 0% | 0%
0 |  | 0 | 0 |  | 0 | 0% | 61161.00.7 | 0 | 0% | 0%
0 |  | 0 | 0 |  | 0 | 0% | 61161.00.8 | 0 | 0% | 0%
0 |  | 0 | 0 |  | 0 | 0% | 61161.00.9 | 0 | 0% | 0%
SUBTOTAL N |  |  |  |  | 70.2 | SUBTOTAL N |  |  |  | 18.24%
MATERIALES
DESCRIPCION |  | UNIDAD | CANTIDAD | PRECIO UNITARIO | COSTO | PESO RELATIVO ELEMENTO (%) | CPC ELEMENTO | NP/EP/ND | VAE (%) | VAE (%) ELEMENTO
Cemento Portland |  | qq | 16.64 | 9 | 149.76 | 38.92% | 61161.00.2 | EP | 100% | 38.92%
Polvo de Piedra |  | m3 | 0.8 | 12 | 9.6 | 2.495% |  | EP | 100% | 2.495%
Ripio triturado |  | m3 | 0.8 | 12 | 9.6 | 2.495% |  | EP | 100% | 2.495%
Agua |  | m3 | 0.5 | 0.16 | 0.08 | 0.02079% |  | EP | 100% | 0.02079%
Tabla Dura de encofrado 2,40 x 0,25 (3 usos) |  | u | 18 | 2.7 | 48.6 | 12.63% | 61161.00.3 | EP | 100% | 12.63%
Cuartones de Encofrado 4x4 L=2,40 (3 usos) |  | m | 30 | 0.44 | 13.2 | 3.43% | 61161.00.4 | EP | 100% | 3.43%
Clavos 2" a 3-1/2" |  | Kg | 0.2 | 2.65 | 0.53 | 0.1377% |  | EP | 100% | 0.1377%
Electrodos 60/11 x 1/8" tipo Indura |  | Kg | 0.8 | 5.3 | 4.24 | 1.102% |  | ND | 100% | 1.102%
Angulo Acero negro 50x2mm |  | m | 14.16 | 4.35 | 61.596 | 16.01% |  | EP | 40% | 6.403%
Acero de Refuerzo fy =4200Kg/cm2 |  | Kg | 12 | 1.07 | 12.84 | 3.337% |  | EP | 100% | 3.337%
Alambre galvanizado # 18 |  | Kg | 0.5 | 2.07 | 1.035 | 0.269% | 61161.00.5 | EP | 100% | 0.269%
[5 empty] | 0 | 0% |  |  |  | 0%
[5 empty] | 0 | 0% |  |  |  | 0%
[5 empty] | 0 | 0% |  |  |  | 0%
[5 empty] | 0 | 0% |  |  |  | 0%
[5 empty] | 0 | 0% |  |  |  | 0%
SUBTOTAL O |  |  |  |  | 311.081 | SUBTOTAL O |  |  |  | 71.24%
TRANSPORTE | [9 empty] | 0
DESCRIPCION |  | UNIDAD | CANTIDAD | PRECIO UNITARIO | COSTO | PESO RELATIVO ELEMENTO (%) | CPC ELEMENTO | NP/EP/ND | VAE (%) | VAE (%) ELEMENTO
0 |  | 0 |  |  | 0 | 0% | 61161.00.1 | 0 | 0% | 0%
0 |  | 0 |  |  | 0 | 0% | 61161.00.4 | 0 | 0% | 0%
0 |  | 0 |  |  | 0 | 0% | 61161.00.5 | 0 | 0% | 0%
SUBTOTAL P |  |  |  |  | 0 | SUBTOTAL P |  |  |  | 0%
|  | TOTAL COSTO DIRECTO (M+N+O+P) |  |  | 384.791
|  | INDIRECTOS Y UTILIDADES % |  | 10% | 38.479
|  | OTROS INDIRECTOS % |  | 10% | 38.479
|  | COSTO TOTAL DEL RUBRO |  |  | 461.749
ESTOS PRECIOS NO INCLUYEN IVA |  | VALOR OFERTADO |  |  | 461.75 | 100% |  |  |  | 89.85%
"CONTRATACIÓN DE ESTUDIOS Y DISEÑOS PARA LA IMPLANTACIÓN ARQUITECTÓNICA DE LA UNIDAD EDUCATIVA ESTANDARIZADA DEL MILENIO TIPOLOGIA MAYOR “CASCALES“, UBICADA EN LA PARROQUIA EL DORADO DE CASCALES, CANTÓN CASCALES, PROVINCIA DE SUCUMBÍOS
NOMBRE DEL CONSULTOR | ING. FRANCISCO JAVIER AYALA PAZMIÑO
CONTRATO NUMERO | 005-CZ1E-2020
ANALISIS DE PRECIOS UNITARIOS
RUBRO: | AAPP178 |  |  | UNIDAD: | m
DETALLE: | Tuberia PVC Alcantarillado Di=400mm
EQUIPOS | [5 empty] | AGREGADO NACIONAL
DESCRIPCION | CANTIDAD | TARIFA | COSTO HORA | RENDIMIENTO | COSTO | PESO RELATIVO ELEMENTO (%) | CPC ELEMENTO | NP/EP/ND | VAE (%) | VAE (%) ELEMENTO
|  |  | 0 |  | 0 | 0% | 61161.00.2 |  |  | 0%
0 |  | 0 | 0 |  | 0 | 0% | 61161.00.3 | 0 | 0% | 0%
0 |  | 0 | 0 |  | 0 | 0% | 61161.00.4 | 0 | 0% | 0%
0 |  | 0 | 0 |  | 0 | 0% | 61161.00.5 | 0 | 0% | 0%
0 |  | 0 | 0 |  | 0 | 0% | 61161.00.6 | 0 | 0% | 0%
Herramienta menor (5% M.O) |  | 0 | 0 |  | 0.559 | 1.308% | 61161.00.7 | ND | 40% | 0.5232%
SUBTOTAL M |  |  |  |  | 0.559 | SUBTOTAL M |  |  |  | 0.5232%
MANO DE OBRA
DESCRIPCION (CATEG) | CANTIDAD | JORNAL/HR | COSTO HORA | RENDIMIENTO | COSTO | PESO RELATIVO ELEMENTO (%) | CPC ELEMENTO | NP/EP/ND | VAE (%) | VAE (%) ELEMENTO
Ayudante (Estr. Oc. E2) | 1 | 4.05 | 4.05 | 1.3 | 5.265 | 12.32% |  | EP | 100% | 12.32%
Plomero (Estr.Oc. D2) | 1 | 4.1 | 4.1 | 1.3 | 5.33 | 12.47% |  | EP | 100% | 12.47%
Maestro de Obra (Estr. Oc. C1) | 0.1 | 4.55 | 0.455 | 1.3 | 0.5915 | 1.384% |  | EP | 100% | 1.384%
[6 empty] | 0% |  |  |  | 0%
[6 empty] | 0% |  |  |  | 0%
[5 empty] | 0 | 0% |  |  |  | 0%
0 |  | 0 | 0 |  | 0 | 0% | 61161.00.7 | 0 | 0% | 0%
0 |  | 0 | 0 |  | 0 | 0% | 61161.00.8 | 0 | 0% | 0%
0 |  | 0 | 0 |  | 0 | 0% | 61161.00.9 | 0 | 0% | 0%
SUBTOTAL N |  |  |  |  | 11.1865 | SUBTOTAL N |  |  |  | 26.18%
MATERIALES
DESCRIPCION |  | UNIDAD | CANTIDAD | PRECIO UNITARIO | COSTO | PESO RELATIVO ELEMENTO (%) | CPC ELEMENTO | NP/EP/ND | VAE (%) | VAE (%) ELEMENTO
Tuberia PVC Alcantarillado D=250mm |  | m | 1 | 30.84 | 30.84 | 72.16% | 61161.00.2 | EP | 100% | 72.16%
Lubricante |  | Kg | 0.05 | 3 | 0.15 | 0.351% | 61161.00.3 | NP | 0% | 0%
[5 empty] | 0 | 0% |  |  |  | 0%
[5 empty] | 0 | 0% |  |  |  | 0%
[5 empty] | 0 | 0% |  |  |  | 0%
[5 empty] | 0 | 0% |  |  |  | 0%
[5 empty] | 0 | 0% |  |  |  | 0%
[5 empty] | 0 | 0% |  |  |  | 0%
[5 empty] | 0 | 0% |  |  |  | 0%
[5 empty] | 0 | 0% | 61161.00.5 |  |  | 0%
[5 empty] | 0 | 0% |  |  |  | 0%
[5 empty] | 0 | 0% |  |  |  | 0%
[5 empty] | 0 | 0% |  |  |  | 0%
[5 empty] | 0 | 0% |  |  |  | 0%
[5 empty] | 0 | 0% |  |  |  | 0%
[5 empty] | 0 | 0% | 61161.00.6 |  |  | 0%
SUBTOTAL O |  |  |  |  | 30.99 | SUBTOTAL O |  |  |  | 72.16%
TRANSPORTE | [9 empty] | 0
DESCRIPCION |  | UNIDAD | CANTIDAD | PRECIO UNITARIO | COSTO | PESO RELATIVO ELEMENTO (%) | CPC ELEMENTO | NP/EP/ND | VAE (%) | VAE (%) ELEMENTO
0 |  | 0 |  |  | 0 | 0% | 61161.00.1 | 0 | 0% | 0%
0 |  | 0 |  |  | 0 | 0% | 61161.00.4 | 0 | 0% | 0%
0 |  | 0 |  |  | 0 | 0% | 61161.00.5 | 0 | 0% | 0%
SUBTOTAL P |  |  |  |  | 0 | SUBTOTAL P |  |  |  | 0%
|  | TOTAL COSTO DIRECTO (M+N+O+P) |  |  | 42.7355
|  | INDIRECTOS Y UTILIDADES % |  | 10% | 4.274
|  | OTROS INDIRECTOS % |  | 10% | 4.274
|  | COSTO TOTAL DEL RUBRO |  |  | 51.284
ESTOS PRECIOS NO INCLUYEN IVA |  | VALOR OFERTADO |  |  | 51.28 | 100% |  |  |  | 98.86%
"CONTRATACIÓN DE ESTUDIOS Y DISEÑOS PARA LA IMPLANTACIÓN ARQUITECTÓNICA DE LA UNIDAD EDUCATIVA ESTANDARIZADA DEL MILENIO TIPOLOGIA MAYOR “CASCALES“, UBICADA EN LA PARROQUIA EL DORADO DE CASCALES, CANTÓN CASCALES, PROVINCIA DE SUCUMBÍOS
NOMBRE DEL CONSULTOR | ING. FRANCISCO JAVIER AYALA PAZMIÑO
CONTRATO NUMERO | 005-CZ1E-2020
ANALISIS DE PRECIOS UNITARIOS
RUBRO: | AAPP179 |  |  | UNIDAD: | u
DETALLE: | Codo PVC -P U/R de 1" x 90°
EQUIPOS | [5 empty] | AGREGADO NACIONAL
DESCRIPCION | CANTIDAD | TARIFA | COSTO HORA | RENDIMIENTO | COSTO | PESO RELATIVO ELEMENTO (%) | CPC ELEMENTO | NP/EP/ND | VAE (%) | VAE (%) ELEMENTO
|  |  | 0 |  | 0 | 0% | 61161.00.2 |  |  | 0%
0 |  | 0 | 0 |  | 0 | 0% | 61161.00.3 | 0 | 0% | 0%
0 |  | 0 | 0 |  | 0 | 0% | 61161.00.4 | 0 | 0% | 0%
0 |  | 0 | 0 |  | 0 | 0% | 61161.00.5 | 0 | 0% | 0%
0 |  | 0 | 0 |  | 0 | 0% | 61161.00.6 | 0 | 0% | 0%
Herramienta menor (5% M.O) |  | 0 | 0 |  | 0.065 | 1.329% | 61161.00.7 | ND | 40% | 0.5314%
SUBTOTAL M |  |  |  |  | 0.065 | SUBTOTAL M |  |  |  | 0.5314%
MANO DE OBRA
DESCRIPCION (CATEG) | CANTIDAD | JORNAL/HR | COSTO HORA | RENDIMIENTO | COSTO | PESO RELATIVO ELEMENTO (%) | CPC ELEMENTO | NP/EP/ND | VAE (%) | VAE (%) ELEMENTO
Ayudante (Estr. Oc. E2) | 1 | 4.05 | 4.05 | 0.15 | 0.6075 | 12.42% |  | EP | 100% | 12.42%
Plomero (Estr.Oc. D2) | 1 | 4.1 | 4.1 | 0.15 | 0.615 | 12.57% |  | EP | 100% | 12.57%
Maestro de Obra (Estr. Oc. C1) | 0.1 | 4.55 | 0.455 | 0.15 | 0.06825 | 1.395% |  | EP | 100% | 1.395%
[6 empty] | 0% |  |  |  | 0%
[6 empty] | 0% |  |  |  | 0%
[5 empty] | 0 | 0% |  |  |  | 0%
0 |  | 0 | 0 |  | 0 | 0% | 61161.00.7 | 0 | 0% | 0%
0 |  | 0 | 0 |  | 0 | 0% | 61161.00.8 | 0 | 0% | 0%
0 |  | 0 | 0 |  | 0 | 0% | 61161.00.9 | 0 | 0% | 0%
SUBTOTAL N |  |  |  |  | 1.2907 | SUBTOTAL N |  |  |  | 26.38%
MATERIALES
DESCRIPCION |  | UNIDAD | CANTIDAD | PRECIO UNITARIO | COSTO | PESO RELATIVO ELEMENTO (%) | CPC ELEMENTO | NP/EP/ND | VAE (%) | VAE (%) ELEMENTO
Codo PVC -P U/R de 1" x 90° |  | u | 1.79 | 0.88 | 1.5752 | 32.2% | 61161.00.2 | EP | 100% | 32.2%
Teflon rollo x 10m |  | rll | 0.003 | 0.528 | 0.001584 | 0.03238% |  | ND | 40% | 0.01295%
Sellador 11 onz |  | u | 1 | 1.96 | 1.96 | 40.06% |  | ND | 40% | 16.02%
[5 empty] | 0 | 0% |  |  |  | 0%
[5 empty] | 0 | 0% |  |  |  | 0%
[5 empty] | 0 | 0% |  |  |  | 0%
[5 empty] | 0 | 0% |  |  |  | 0%
[5 empty] | 0 | 0% |  |  |  | 0%
[5 empty] | 0 | 0% |  |  |  | 0%
[5 empty] | 0 | 0% | 61161.00.3 | EP | 100% | 0%
[5 empty] | 0 | 0% | 61161.00.4 | EP | 100% | 0%
[5 empty] | 0 | 0% | 61161.00.5 | EP | 100% | 0%
[5 empty] | 0 | 0% |  |  |  | 0%
[5 empty] | 0 | 0% |  |  |  | 0%
[5 empty] | 0 | 0% |  |  |  | 0%
[5 empty] | 0 | 0% | 61161.00.6 |  |  | 0%
SUBTOTAL O |  |  |  |  | 3.5368 | SUBTOTAL O |  |  |  | 48.23%
TRANSPORTE | [9 empty] | 0
DESCRIPCION |  | UNIDAD | CANTIDAD | PRECIO UNITARIO | COSTO | PESO RELATIVO ELEMENTO (%) | CPC ELEMENTO | NP/EP/ND | VAE (%) | VAE (%) ELEMENTO
0 |  | 0 |  |  | 0 | 0% | 61161.00.1 | 0 | 0% | 0%
0 |  | 0 |  |  | 0 | 0% | 61161.00.2 | 0 | 0% | 0%
[5 empty] | 0 | 0% |  |  |  | 0%
SUBTOTAL P |  |  |  |  | 0 | SUBTOTAL P |  |  |  | 0%
|  | TOTAL COSTO DIRECTO (M+N+O+P) |  |  | 4.8925
|  | INDIRECTOS Y UTILIDADES % |  | 10% | 0.489
|  | OTROS INDIRECTOS % |  | 10% | 0.489
|  | COSTO TOTAL DEL RUBRO |  |  | 5.871
ESTOS PRECIOS NO INCLUYEN IVA |  | VALOR OFERTADO |  |  | 5.87 | 100% |  |  |  | 75.15%
"CONTRATACIÓN DE ESTUDIOS Y DISEÑOS PARA LA IMPLANTACIÓN ARQUITECTÓNICA DE LA UNIDAD EDUCATIVA ESTANDARIZADA DEL MILENIO TIPOLOGIA MAYOR “CASCALES“, UBICADA EN LA PARROQUIA EL DORADO DE CASCALES, CANTÓN CASCALES, PROVINCIA DE SUCUMBÍOS
NOMBRE DEL CONSULTOR | ING. FRANCISCO JAVIER AYALA PAZMIÑO
CONTRATO NUMERO | 006-CZ1E-2020
ANALISIS DE PRECIOS UNITARIOS
RUBRO: | AAPP180 |  |  | UNIDAD: | u
DETALLE: | Rejilla cuadrada plana 200x200mm aluminio ALL
EQUIPOS | [5 empty] | AGREGADO NACIONAL
DESCRIPCION | CANTIDAD | TARIFA | COSTO HORA | RENDIMIENTO | COSTO | PESO RELATIVO ELEMENTO (%) | CPC ELEMENTO | NP/EP/ND | VAE (%) | VAE (%) ELEMENTO
|  |  | 0 |  | 0 | 0% | 61161.00.2 |  |  | 0%
0 |  | 0 | 0 |  | 0 | 0% | 61161.00.3 | 0 | 0% | 0%
0 |  | 0 | 0 |  | 0 | 0% | 61161.00.4 | 0 | 0% | 0%
0 |  | 0 | 0 |  | 0 | 0% | 61161.00.5 | 0 | 0% | 0%
0 |  | 0 | 0 |  | 0 | 0% | 61161.00.6 | 0 | 0% | 0%
Herramienta menor (5% M.O) |  | 0 | 0 |  | 0.409 | 1.135% | 61161.00.7 | ND | 40% | 0.4541%
SUBTOTAL M |  |  |  |  | 0.409 | SUBTOTAL M |  |  |  | 0.4541%
MANO DE OBRA
DESCRIPCION (CATEG) | CANTIDAD | JORNAL/HR | COSTO HORA | RENDIMIENTO | COSTO | PESO RELATIVO ELEMENTO (%) | CPC ELEMENTO | NP/EP/ND | VAE (%) | VAE (%) ELEMENTO
Ayudante (Estr. Oc. E2) | 1 | 4.05 | 4.05 | 0.95 | 3.8475 | 10.68% |  | EP | 100% | 10.68%
Plomero (Estr.Oc. D2) | 1 | 4.1 | 4.1 | 0.95 | 3.895 | 10.81% |  | EP | 100% | 10.81%
Maestro de Obra (Estr. Oc. C1) | 0.1 | 4.55 | 0.455 | 0.95 | 0.43225 | 1.2% |  | EP | 100% | 1.2%
[6 empty] | 0% |  |  |  | 0%
[6 empty] | 0% |  |  |  | 0%
[5 empty] | 0 | 0% |  |  |  | 0%
0 |  | 0 | 0 |  | 0 | 0% | 61161.00.7 | 0 | 0% | 0%
0 |  | 0 | 0 |  | 0 | 0% | 61161.00.8 | 0 | 0% | 0%
0 |  | 0 | 0 |  | 0 | 0% | 61161.00.9 | 0 | 0% | 0%
SUBTOTAL N |  |  |  |  | 8.1747 | SUBTOTAL N |  |  |  | 22.69%
MATERIALES
DESCRIPCION |  | UNIDAD | CANTIDAD | PRECIO UNITARIO | COSTO | PESO RELATIVO ELEMENTO (%) | CPC ELEMENTO | NP/EP/ND | VAE (%) | VAE (%) ELEMENTO
Rejilla cuadrada plana 200x200mm aluminio ALL |  | u | 1 | 27 | 27 | 74.94% | 61161.00.2 | EP | 100% | 74.94%
Cemento Portland |  | qq | 0.015 | 9 | 0.135 | 0.3747% |  | EP | 100% | 0.3747%
Agua |  | m3 | 0.005 | 1.65 | 0.00825 | 0.0229% | 61161.00.7 | EP | 100% | 0.0229%
Arena Fina (homogeneizada 3-5mm) |  | m3 | 0.03 | 10 | 0.3 | 0.8327% | 61161.00.3 | EP | 100% | 0.8327%
[5 empty] | 0 | 0% | 61161.00.4 |  | 100% | 0%
[5 empty] | 0 | 0% | 61161.00.5 |  | 100% | 0%
[5 empty] | 0 | 0% |  |  |  | 0%
[5 empty] | 0 | 0% |  |  |  | 0%
[5 empty] | 0 | 0% |  |  |  | 0%
[5 empty] | 0 | 0% |  |  |  | 0%
[5 empty] | 0 | 0% |  |  |  | 0%
[5 empty] | 0 | 0% |  |  |  | 0%
[5 empty] | 0 | 0% |  |  |  | 0%
[5 empty] | 0 | 0% |  |  |  | 0%
[5 empty] | 0 | 0% |  |  |  | 0%
[5 empty] | 0 | 0% | 61161.00.6 |  |  | 0%
SUBTOTAL O |  |  |  |  | 27.4433 | SUBTOTAL O |  |  |  | 76.17%
TRANSPORTE | [9 empty] | 0
DESCRIPCION |  | UNIDAD | CANTIDAD | PRECIO UNITARIO | COSTO | PESO RELATIVO ELEMENTO (%) | CPC ELEMENTO | NP/EP/ND | VAE (%) | VAE (%) ELEMENTO
0 |  | 0 |  |  | 0 | 0% | 61161.00.1 | 0 | 0% | 0%
0 |  | 0 |  |  | 0 | 0% | 61161.00.2 | 0 | 0% | 0%
0 |  | 0 |  |  | 0 | 0% | 61161.00.5 | 0 | 0% | 0%
SUBTOTAL P |  |  |  |  | 0 | SUBTOTAL P |  |  |  | 0%
|  | TOTAL COSTO DIRECTO (M+N+O+P) |  |  | 36.027
|  | INDIRECTOS Y UTILIDADES % |  | 10% | 3.603
|  | OTROS INDIRECTOS % |  | 10% | 3.603
|  | COSTO TOTAL DEL RUBRO |  |  | 43.233
ESTOS PRECIOS NO INCLUYEN IVA |  | VALOR OFERTADO |  |  | 43.23 | 100% |  |  |  | 99.32%
"CONTRATACIÓN DE ESTUDIOS Y DISEÑOS PARA LA IMPLANTACIÓN ARQUITECTÓNICA DE LA UNIDAD EDUCATIVA ESTANDARIZADA DEL MILENIO TIPOLOGIA MAYOR “CASCALES“, UBICADA EN LA PARROQUIA EL DORADO DE CASCALES, CANTÓN CASCALES, PROVINCIA DE SUCUMBÍOS
NOMBRE DEL CONSULTOR | ING. FRANCISCO JAVIER AYALA PAZMIÑO
CONTRATO NUMERO | 006-CZ1E-2020
ANALISIS DE PRECIOS UNITARIOS
RUBRO: | AAPP181 |  |  | UNIDAD: | u
DETALLE: | Codo PVC 160mm x 45° desagüe
EQUIPOS | [5 empty] | AGREGADO NACIONAL
DESCRIPCION | CANTIDAD | TARIFA | COSTO HORA | RENDIMIENTO | COSTO | PESO RELATIVO ELEMENTO (%) | CPC ELEMENTO | NP/EP/ND | VAE (%) | VAE (%) ELEMENTO
|  |  | 0 |  | 0 | 0% | 61161.00.2 |  |  | 0%
0 |  | 0 | 0 |  | 0 | 0% | 61161.00.3 | 0 | 0% | 0%
[5 empty] | 0 | 0% |  |  |  | 0%
[5 empty] | 0 | 0% |  |  |  | 0%
0 |  | 0 | 0 |  | 0 | 0% | 61161.00.6 | 0 | 0% | 0%
Herramienta menor (5% M.O) |  | 0 | 0 |  | 0.215 | 1.221% | 61161.00.7 | ND | 40% | 0.4886%
SUBTOTAL M |  |  |  |  | 0.215 | SUBTOTAL M |  |  |  | 0.4886%
MANO DE OBRA
DESCRIPCION (CATEG) | CANTIDAD | JORNAL/HR | COSTO HORA | RENDIMIENTO | COSTO | PESO RELATIVO ELEMENTO (%) | CPC ELEMENTO | NP/EP/ND | VAE (%) | VAE (%) ELEMENTO
Ayudante (Estr. Oc. E2) | 1 | 4.05 | 4.05 | 0.5 | 2.025 | 11.5% |  | EP | 100% | 11.5%
Plomero (Estr.Oc. D2) | 1 | 4.1 | 4.1 | 0.5 | 2.05 | 11.65% |  | EP | 100% | 11.65%
Maestro de Obra (Estr. Oc. C1) | 0.1 | 4.55 | 0.455 | 0.5 | 0.2275 | 1.292% |  | EP | 100% | 1.292%
[6 empty] | 0% |  |  |  | 0%
[6 empty] | 0% |  |  |  | 0%
[5 empty] | 0 | 0% |  |  |  | 0%
0 |  | 0 | 0 |  | 0 | 0% | 61161.00.7 | 0 | 0% | 0%
0 |  | 0 | 0 |  | 0 | 0% | 61161.00.8 | 0 | 0% | 0%
0 |  | 0 | 0 |  | 0 | 0% | 61161.00.9 | 0 | 0% | 0%
SUBTOTAL N |  |  |  |  | 4.3025 | SUBTOTAL N |  |  |  | 24.44%
MATERIALES
DESCRIPCION |  | UNIDAD | CANTIDAD | PRECIO UNITARIO | COSTO | PESO RELATIVO ELEMENTO (%) | CPC ELEMENTO | NP/EP/ND | VAE (%) | VAE (%) ELEMENTO
Codo PVC 160mm x 45° desagüe |  | u | 1 | 13 | 13 | 73.85% | 61161.00.1 | EP | 100% | 73.85%
Limpiador para PVC |  | 4000cc | 0.001 | 31.98 | 0.03198 | 0.1817% | 61161.00.2 | ND | 40% | 0.07267%
Cemento Solvente para PVC |  | 4000cc | 0.001 | 52.9 | 0.0529 | 0.3005% |  | ND | 40% | 0.1202%
[5 empty] | 0 | 0% | 61161.00.4 |  |  | 0%
[5 empty] | 0 | 0% |  |  |  | 0%
[5 empty] | 0 | 0% | 61161.00.6 |  |  | 0%
[5 empty] | 0 | 0% |  |  |  | 0%
[5 empty] | 0 | 0% |  |  |  | 0%
[5 empty] | 0 | 0% |  |  |  | 0%
[5 empty] | 0 | 0% |  |  |  | 0%
[5 empty] | 0 | 0% |  |  |  | 0%
[5 empty] | 0 | 0% |  |  |  | 0%
[5 empty] | 0 | 0% |  |  |  | 0%
[5 empty] | 0 | 0% |  |  |  | 0%
[5 empty] | 0 | 0% | 61161.00.3 |  |  | 0%
0 |  | 0 |  |  | 0 | 0% | 61161.00.4 | 0 | 0% | 0%
SUBTOTAL O |  |  |  |  | 13.0849 | SUBTOTAL O |  |  |  | 74.05%
TRANSPORTE | [9 empty] | 0
DESCRIPCION |  | UNIDAD | CANTIDAD | PRECIO UNITARIO | COSTO | PESO RELATIVO ELEMENTO (%) | CPC ELEMENTO | NP/EP/ND | VAE (%) | VAE (%) ELEMENTO
0 |  | 0 |  |  | 0 | 0% | 61161.00.1 | 0 | 0% | 0%
0 |  | 0 |  |  | 0 | 0% | 61161.00.4 | 0 | 0% | 0%
0 |  | 0 |  |  | 0 | 0% | 61161.00.5 | 0 | 0% | 0%
SUBTOTAL P |  |  |  |  | 0 | SUBTOTAL P |  |  |  | 0%
|  | TOTAL COSTO DIRECTO (M+N+O+P) |  |  | 17.6024
|  | INDIRECTOS Y UTILIDADES % |  | 10% | 1.76
|  | OTROS INDIRECTOS % |  | 10% | 1.76
|  | COSTO TOTAL DEL RUBRO |  |  | 21.122
ESTOS PRECIOS NO INCLUYEN IVA |  | VALOR OFERTADO |  |  | 21.12 | 100% |  |  |  | 98.98%
"CONTRATACIÓN DE ESTUDIOS Y DISEÑOS PARA LA IMPLANTACIÓN ARQUITECTÓNICA DE LA UNIDAD EDUCATIVA ESTANDARIZADA DEL MILENIO TIPOLOGIA MAYOR “CASCALES“, UBICADA EN LA PARROQUIA EL DORADO DE CASCALES, CANTÓN CASCALES, PROVINCIA DE SUCUMBÍOS
NOMBRE DEL CONSULTOR | ING. FRANCISCO JAVIER AYALA PAZMIÑO
CONTRATO NUMERO | 006-CZ1E-2020
ANALISIS DE PRECIOS UNITARIOS
RUBRO: | AAPP182 |  |  | UNIDAD: | m
DETALLE: | Tubería flexible corrugada de drenaje 110mm, incluye lecho filtrante y geotextil
EQUIPOS | [5 empty] | AGREGADO NACIONAL
DESCRIPCION | CANTIDAD | TARIFA | COSTO HORA | RENDIMIENTO | COSTO | PESO RELATIVO ELEMENTO (%) | CPC ELEMENTO | NP/EP/ND | VAE (%) | VAE (%) ELEMENTO
|  |  | 0 |  | 0 | 0% | 61161.00.2 |  |  | 0%
0 |  | 0 | 0 |  | 0 | 0% | 61161.00.3 | 0 | 0% | 0%
0 |  | 0 | 0 |  | 0 | 0% | 61161.00.4 | 0 | 0% | 0%
0 |  | 0 | 0 |  | 0 | 0% | 61161.00.5 | 0 | 0% | 0%
0 |  | 0 | 0 |  | 0 | 0% | 61161.00.6 | 0 | 0% | 0%
Herramienta menor (5% M.O) |  | 0 | 0 |  | 0.172 | 1.75% | 61161.00.7 | ND | 40% | 0.7002%
SUBTOTAL M |  |  |  |  | 0.172 | SUBTOTAL M |  |  |  | 0.7002%
MANO DE OBRA
DESCRIPCION (CATEG) | CANTIDAD | JORNAL/HR | COSTO HORA | RENDIMIENTO | COSTO | PESO RELATIVO ELEMENTO (%) | CPC ELEMENTO | NP/EP/ND | VAE (%) | VAE (%) ELEMENTO
Ayudante (Estr. Oc. E2) | 1 | 4.05 | 4.05 | 0.4 | 1.62 | 16.49% |  | EP | 100% | 16.49%
Plomero (Estr.Oc. D2) | 1 | 4.1 | 4.1 | 0.4 | 1.64 | 16.69% |  | EP | 100% | 16.69%
Maestro de Obra (Estr. Oc. C1) | 0.1 | 4.55 | 0.455 | 0.4 | 0.182 | 1.852% |  | EP | 100% | 1.852%
[6 empty] | 0% |  |  |  | 0%
[6 empty] | 0% |  |  |  | 0%
[5 empty] | 0 | 0% |  |  |  | 0%
0 |  | 0 | 0 |  | 0 | 0% | 61161.00.7 | 0 | 0% | 0%
0 |  | 0 | 0 |  | 0 | 0% | 61161.00.8 | 0 | 0% | 0%
0 |  | 0 | 0 |  | 0 | 0% | 61161.00.9 | 0 | 0% | 0%
SUBTOTAL N |  |  |  |  | 3.442 | SUBTOTAL N |  |  |  | 35.03%
MATERIALES
DESCRIPCION |  | UNIDAD | CANTIDAD | PRECIO UNITARIO | COSTO | PESO RELATIVO ELEMENTO (%) | CPC ELEMENTO | NP/EP/ND | VAE (%) | VAE (%) ELEMENTO
Tuberia flexible corrugada drenaje D=110mm |  | m | 1 | 3.08 | 3.08 | 31.34% | 61161.00.2 | EP | 100% | 31.34%
Yee PVC de desagüe de 110mm |  | u | 0.167 | 3.45 | 0.57615 | 5.863% | 61161.00.4 | EP | 100% | 5.863%
Union PVC desagüe de 110mm |  | u | 0.167 | 3.45 | 0.57615 | 5.863% | 61161.00.3 | EP | 100% | 5.863%
Grava 2" |  | m3 | 0.05 | 12 | 0.6 | 6.106% |  | EP | 100% | 6.106%
Grave 1/2" |  | m3 | 0.015 | 12 | 0.18 | 1.832% |  | EP | 100% | 1.832%
Geotextil NT 4000 |  | m2 | 0.4 | 3 | 1.2 | 12.21% | 61161.00.5 | ND | 0% | 0%
[5 empty] | 0 | 0% |  |  |  | 0%
[5 empty] | 0 | 0% |  |  |  | 0%
[5 empty] | 0 | 0% |  |  |  | 0%
[5 empty] | 0 | 0% |  |  |  | 0%
[5 empty] | 0 | 0% |  |  |  | 0%
[5 empty] | 0 | 0% |  |  |  | 0%
[5 empty] | 0 | 0% |  |  |  | 0%
[5 empty] | 0 | 0% |  |  |  | 0%
[5 empty] | 0 | 0% |  |  |  | 0%
[5 empty] | 0 | 0% | 61161.00.6 |  |  | 0%
SUBTOTAL O |  |  |  |  | 6.2123 | SUBTOTAL O |  |  |  | 51.01%
TRANSPORTE | [9 empty] | 0
DESCRIPCION |  | UNIDAD | CANTIDAD | PRECIO UNITARIO | COSTO | PESO RELATIVO ELEMENTO (%) | CPC ELEMENTO | NP/EP/ND | VAE (%) | VAE (%) ELEMENTO
0 |  | 0 |  |  | 0 | 0% | 61161.00.1 | 0 | 0% | 0%
0 |  | 0 |  |  | 0 | 0% | 61161.00.2 | 0 | 0% | 0%
0 |  | 0 |  |  | 0 | 0% | 61161.00.5 | 0 | 0% | 0%
SUBTOTAL P |  |  |  |  | 0 | SUBTOTAL P |  |  |  | 0%
|  | TOTAL COSTO DIRECTO (M+N+O+P) |  |  | 9.8263
|  | INDIRECTOS Y UTILIDADES % |  | 10% | 0.983
|  | OTROS INDIRECTOS % |  | 10% | 0.983
|  | COSTO TOTAL DEL RUBRO |  |  | 11.792
ESTOS PRECIOS NO INCLUYEN IVA |  | VALOR OFERTADO |  |  | 11.79 | 100% |  |  |  | 86.74%
"CONTRATACIÓN DE ESTUDIOS Y DISEÑOS PARA LA IMPLANTACIÓN ARQUITECTÓNICA DE LA UNIDAD EDUCATIVA ESTANDARIZADA DEL MILENIO TIPOLOGIA MAYOR “CASCALES“, UBICADA EN LA PARROQUIA EL DORADO DE CASCALES, CANTÓN CASCALES, PROVINCIA DE SUCUMBÍOS
NOMBRE DEL CONSULTOR | ING. FRANCISCO JAVIER AYALA PAZMIÑO
CONTRATO NUMERO | 005-CZ1E-2020
ANALISIS DE PRECIOS UNITARIOS
RUBRO: | AAPP183 |  |  | UNIDAD: | u
DETALLE: | Compuerta antiretorno de flujo PRFV
EQUIPOS | [5 empty] | AGREGADO NACIONAL
DESCRIPCION | CANTIDAD | TARIFA | COSTO HORA | RENDIMIENTO | COSTO | PESO RELATIVO ELEMENTO (%) | CPC ELEMENTO | NP/EP/ND | VAE (%) | VAE (%) ELEMENTO
[5 empty] | 0 | 0% | 61161.00.2 |  |  | 0%
0 |  | 0 |  |  | 0 | 0% | 61161.00.3 | 0 | 0% | 0%
0 |  | 0 |  |  | 0 | 0% | 61161.00.5 | 0 | 0% | 0%
[5 empty] | 0 | 0% |  |  |  | 0%
0 |  | 0 |  |  | 0 | 0% | 61161.00.6 | 0 | 0% | 0%
Herramienta menor (5% M.O) |  | 0 |  |  | 4.53 | 1.459% | 61161.00.7 | ND | 40% | 0.5837%
SUBTOTAL M |  |  |  |  | 4.53 | SUBTOTAL M |  |  |  | 0.5837%
MANO DE OBRA
DESCRIPCION (CATEG) | CANTIDAD | JORNAL/HR | COSTO HORA | RENDIMIENTO | COSTO | PESO RELATIVO ELEMENTO (%) | CPC ELEMENTO | NP/EP/ND | VAE (%) | VAE (%) ELEMENTO
Albañil (Estr.Oc. D2) | 1 | 4.1 | 4.1 | 2 | 8.2 | 2.642% |  | EP | 100% | 2.642%
Peón (Estr. Oc. E2) | 1 | 4.05 | 4.05 | 2 | 8.1 | 2.609% |  | EP | 100% | 2.609%
Maestro de Obra (Estr. Oc. C1) | 1 | 4.55 | 4.55 | 2 | 9.1 | 2.932% |  | EP | 100% | 2.932%
Carpintero (Estr. Oc. D2) | 1 | 4.1 | 4.1 | 8 | 32.8 | 10.57% |  | EP | 100% | 10.57%
Ayudante (Estr. Oc. E2) | 1 | 4.05 | 4.05 | 8 | 32.4 | 10.44% |  | EP | 100% | 10.44%
0 |  | 0 | 0 |  | 0 | 0% | 61161.00.6 | 0 | 0% | 0%
0 |  | 0 | 0 |  | 0 | 0% | 61161.00.7 | 0 | 0% | 0%
0 |  | 0 | 0 |  | 0 | 0% | 61161.00.8 | 0 | 0% | 0%
0 |  | 0 | 0 |  | 0 | 0% | 61161.00.9 | 0 | 0% | 0%
SUBTOTAL N |  |  |  |  | 90.6 | SUBTOTAL N |  |  |  | 29.19%
MATERIALES
DESCRIPCION |  | UNIDAD | CANTIDAD | PRECIO UNITARIO | COSTO | PESO RELATIVO ELEMENTO (%) | CPC ELEMENTO | NP/EP/ND | VAE (%) | VAE (%) ELEMENTO
Compuerta cóncava antiretorno de flujo PRFV 30mm, con cerco 20mm, empaque y cadena auxiliar |  | u | 1 | 215 | 215 | 69.26% | 61161.00.1 | NP | 0% | 0%
Arena Fina (homogeneizada 3-5mm) |  | m3 | 0.02 | 10 | 0.2 | 0.06443% | 61161.00.3 | EP | 100% | 0.06443%
Cemento Portland |  | qq | 0.01 | 9 | 0.09 | 0.02899% | 61161.00.4 | EP | 100% | 0.02899%
[5 empty] | 0 | 0% |  |  |  | 0%
[5 empty] | 0 | 0% |  |  |  | 0%
[5 empty] | 0 | 0% |  |  |  | 0%
[5 empty] | 0 | 0% |  |  |  | 0%
[5 empty] | 0 | 0% |  |  |  | 0%
[5 empty] | 0 | 0% |  |  |  | 0%
[5 empty] | 0 | 0% |  |  |  | 0%
[5 empty] | 0 | 0% |  |  |  | 0%
[5 empty] | 0 | 0% |  |  |  | 0%
[5 empty] | 0 | 0% |  |  |  | 0%
[5 empty] | 0 | 0% |  |  |  | 0%
0 |  | 0 |  |  | 0 | 0% | 61161.00.3 | 0 | 0% | 0%
0 |  | 0 |  |  | 0 | 0% | 61161.00.4 | 0 | 0% | 0%
SUBTOTAL O |  |  |  |  | 215.29 | SUBTOTAL O |  |  |  | 0.09342%
TRANSPORTE | [9 empty] | 0
DESCRIPCION |  | UNIDAD | CANTIDAD | PRECIO UNITARIO | COSTO | PESO RELATIVO ELEMENTO (%) | CPC ELEMENTO | NP/EP/ND | VAE (%) | VAE (%) ELEMENTO
0 |  | 0 |  |  | 0 | 0% | 61161.00.1 | 0 | 0% | 0%
0 |  | 0 |  |  | 0 | 0% | 61161.00.2 | 0 | 0% | 0%
0 |  | 0 |  |  | 0 | 0% | 61161.00.5 | 0 | 0% | 0%
SUBTOTAL P |  |  |  |  | 0 | SUBTOTAL P |  |  |  | 0%
|  | TOTAL COSTO DIRECTO (M+N+O+P) |  |  | 310.42
|  | INDIRECTOS Y UTILIDADES % |  | 10% | 31.042
|  | OTROS INDIRECTOS % |  | 10% | 31.042
|  | COSTO TOTAL DEL RUBRO |  |  | 372.504
ESTOS PRECIOS NO INCLUYEN IVA |  | VALOR OFERTADO |  |  | 372.5 | 100% |  |  |  | 29.86%
"CONTRATACIÓN DE ESTUDIOS Y DISEÑOS PARA LA IMPLANTACIÓN ARQUITECTÓNICA DE LA UNIDAD EDUCATIVA ESTANDARIZADA DEL MILENIO TIPOLOGIA MAYOR “CASCALES“, UBICADA EN LA PARROQUIA EL DORADO DE CASCALES, CANTÓN CASCALES, PROVINCIA DE SUCUMBÍOS
NOMBRE DEL CONSULTOR | ING. FRANCISCO JAVIER AYALA PAZMIÑO
CONTRATO NUMERO | 005-CZ1E-2020
ANALISIS DE PRECIOS UNITARIOS
RUBRO: | AAPP185 |  |  | UNIDAD: | u
DETALLE: | Yee PVC 110mm desagüe
EQUIPOS | [5 empty] | AGREGADO NACIONAL
DESCRIPCION | CANTIDAD | TARIFA | COSTO HORA | RENDIMIENTO | COSTO | PESO RELATIVO ELEMENTO (%) | CPC ELEMENTO | NP/EP/ND | VAE (%) | VAE (%) ELEMENTO
[5 empty] | 0 | 0% | 61161.00.2 |  |  | 0%
0 |  | 0 |  |  | 0 | 0% | 61161.00.3 | 0 | 0% | 0%
[5 empty] | 0 | 0% |  |  |  | 0%
0 |  | 0 |  |  | 0 | 0% | 61161.00.5 | 0 | 0% | 0%
0 |  | 0 |  |  | 0 | 0% | 61161.00.6 | 0 | 0% | 0%
Herramienta menor (5% M.O) |  | 0 |  |  | 0.108 | 1.284% | 61161.00.7 | ND | 40% | 0.5138%
SUBTOTAL M |  |  |  |  | 0.108 | SUBTOTAL M |  |  |  | 0.5138%
MANO DE OBRA
DESCRIPCION (CATEG) | CANTIDAD | JORNAL/HR | COSTO HORA | RENDIMIENTO | COSTO | PESO RELATIVO ELEMENTO (%) | CPC ELEMENTO | NP/EP/ND | VAE (%) | VAE (%) ELEMENTO
Ayudante (Estr. Oc. E2) | 1 | 4.05 | 4.05 | 0.25 | 1.0125 | 12.04% |  | EP | 100% | 12.04%
Plomero (Estr.Oc. D2) | 1 | 4.1 | 4.1 | 0.25 | 1.025 | 12.19% |  | EP | 100% | 12.19%
Maestro de Obra (Estr. Oc. C1) | 0.1 | 4.55 | 0.455 | 0.25 | 0.11375 | 1.353% |  | EP | 100% | 1.353%
[6 empty] | 0% |  |  |  | 0%
[6 empty] | 0% |  |  |  | 0%
[5 empty] | 0 | 0% |  |  |  | 0%
0 |  | 0 | 0 |  | 0 | 0% | 61161.00.7 | 0 | 0% | 0%
0 |  | 0 | 0 |  | 0 | 0% | 61161.00.8 | 0 | 0% | 0%
0 |  | 0 | 0 |  | 0 | 0% | 61161.00.9 | 0 | 0% | 0%
SUBTOTAL N |  |  |  |  | 2.1512 | SUBTOTAL N |  |  |  | 25.59%
MATERIALES
DESCRIPCION |  | UNIDAD | CANTIDAD | PRECIO UNITARIO | COSTO | PESO RELATIVO ELEMENTO (%) | CPC ELEMENTO | NP/EP/ND | VAE (%) | VAE (%) ELEMENTO
Yee PVC 110mm desagüe |  | u | 1 | 5.3 | 5.3 | 63.03% | 61161.00.1 | EP | 100% | 63.03%
Limpiador para PVC |  | 4000cc | 0.01 | 31.98 | 0.3198 | 3.803% | 61161.00.3 | ND | 40% | 1.521%
Solucion Cementada para PVC |  | 4000cc | 0.01 | 52.9 | 0.529 | 6.292% | 61161.00.4 | ND | 40% | 2.517%
[5 empty] | 0 | 0% |  |  |  | 0%
[5 empty] | 0 | 0% |  |  |  | 0%
[5 empty] | 0 | 0% |  |  |  | 0%
[5 empty] | 0 | 0% |  |  |  | 0%
[5 empty] | 0 | 0% |  |  |  | 0%
[5 empty] | 0 | 0% |  |  |  | 0%
[5 empty] | 0 | 0% |  |  |  | 0%
[5 empty] | 0 | 0% |  |  |  | 0%
[5 empty] | 0 | 0% |  |  |  | 0%
[5 empty] | 0 | 0% |  |  |  | 0%
[5 empty] | 0 | 0% |  |  |  | 0%
0 |  | 0 |  |  | 0 | 0% | 61161.00.3 | 0 | 0% | 0%
0 |  | 0 |  |  | 0 | 0% | 61161.00.4 | 0 | 0% | 0%
SUBTOTAL O |  |  |  |  | 6.1488 | SUBTOTAL O |  |  |  | 67.07%
TRANSPORTE | [9 empty] | 0
DESCRIPCION |  | UNIDAD | CANTIDAD | PRECIO UNITARIO | COSTO | PESO RELATIVO ELEMENTO (%) | CPC ELEMENTO | NP/EP/ND | VAE (%) | VAE (%) ELEMENTO
0 |  | 0 |  |  | 0 | 0% | 61161.00.1 | 0 | 0% | 0%
0 |  | 0 |  |  | 0 | 0% | 61161.00.2 | 0 | 0% | 0%
0 |  | 0 |  |  | 0 | 0% | 61161.00.5 | 0 | 0% | 0%
SUBTOTAL P |  |  |  |  | 0 | SUBTOTAL P |  |  |  | 0%
|  | TOTAL COSTO DIRECTO (M+N+O+P) |  |  | 8.408
|  | INDIRECTOS Y UTILIDADES % |  | 10% | 0.841
|  | OTROS INDIRECTOS % |  | 10% | 0.841
|  | COSTO TOTAL DEL RUBRO |  |  | 10.09
ESTOS PRECIOS NO INCLUYEN IVA |  | VALOR OFERTADO |  |  | 10.09 | 100% |  |  |  | 93.17%
"CONTRATACIÓN DE ESTUDIOS Y DISEÑOS PARA LA IMPLANTACIÓN ARQUITECTÓNICA DE LA UNIDAD EDUCATIVA ESTANDARIZADA DEL MILENIO TIPOLOGIA MAYOR “CASCALES“, UBICADA EN LA PARROQUIA EL DORADO DE CASCALES, CANTÓN CASCALES, PROVINCIA DE SUCUMBÍOS
NOMBRE DEL CONSULTOR | ING. FRANCISCO JAVIER AYALA PAZMIÑO
CONTRATO NUMERO | 005-CZ1E-2020
ANALISIS DE PRECIOS UNITARIOS
RUBRO: | AAPP300 |  |  | UNIDAD: | u
DETALLE: | Toma siamesa de 4" x 2 -1/2" x 2 -1/2"
EQUIPOS | [5 empty] | AGREGADO NACIONAL
DESCRIPCION | CANTIDAD | TARIFA | COSTO HORA | RENDIMIENTO | COSTO | PESO RELATIVO ELEMENTO (%) | CPC ELEMENTO | NP/EP/ND | VAE (%) | VAE (%) ELEMENTO
|  |  | 0 |  | 0 | 0% | 61161.00.2 |  |  | 0%
0 |  | 0 | 0 |  | 0 | 0% | 61161.00.4 | 0 | 0% | 0%
[5 empty] | 0 | 0% |  |  |  | 0%
0 |  | 0 | 0 |  | 0 | 0% | 61161.00.5 | 0 | 0% | 0%
0 |  | 0 | 0 |  | 0 | 0% | 61161.00.6 | 0 | 0% | 0%
Herramienta menor (5% M.O) |  | 0 | 0 |  | 2.366 | 1.342% | 61161.00.7 | EP | 40% | 0.5369%
SUBTOTAL M |  |  |  |  | 2.366 | SUBTOTAL M |  |  |  | 0.5369%
MANO DE OBRA
DESCRIPCION (CATEG) | CANTIDAD | JORNAL/HR | COSTO HORA | RENDIMIENTO | COSTO | PESO RELATIVO ELEMENTO (%) | CPC ELEMENTO | NP/EP/ND | VAE (%) | VAE (%) ELEMENTO
Ayudante (Estr. Oc. E2) | 1 | 4.05 | 4.05 | 5.5 | 22.275 | 12.64% |  | EP | 100% | 12.64%
Plomero (Estr.Oc. D2) | 1 | 4.1 | 4.1 | 5.5 | 22.55 | 12.79% |  | EP | 100% | 12.79%
Maestro de Obra (Estr. Oc. C1) | 0.1 | 4.55 | 0.455 | 5.5 | 2.5025 | 1.42% |  | EP | 100% | 1.42%
[6 empty] | 0% |  |  |  | 0%
[6 empty] | 0% |  |  |  | 0%
[5 empty] | 0 | 0% |  |  |  | 0%
0 |  | 0 | 0 |  | 0 | 0% | 61161.00.7 | 0 | 0% | 0%
0 |  | 0 | 0 |  | 0 | 0% | 61161.00.8 | 0 | 0% | 0%
0 |  | 0 | 0 |  | 0 | 0% | 61161.00.9 | 0 | 0% | 0%
SUBTOTAL N |  |  |  |  | 47.3275 | SUBTOTAL N |  |  |  | 26.85%
MATERIALES
DESCRIPCION |  | UNIDAD | CANTIDAD | PRECIO UNITARIO | COSTO | PESO RELATIVO ELEMENTO (%) | CPC ELEMENTO | NP/EP/ND | VAE (%) | VAE (%) ELEMENTO
Toma siamesa de 4" x 2 -1/2" x 2 -1/2" |  | u | 1 | 126.49 | 126.49 | 71.76% | 61161.00.1 | NP | 0% | 0%
Sellador 11 onz |  | u | 0.03 | 2.1 | 0.063 | 0.03574% | 61161.00.2 | ND | 40% | 0.0143%
Teflon rollo x 10m |  | rll | 0.03 | 0.48 | 0.0144 | 0.00817% | 61161.00.3 | ND | 40% | 0.003268%
[5 empty] | 0 | 0% |  |  |  | 0%
[5 empty] | 0 | 0% |  |  |  | 0%
[5 empty] | 0 | 0% |  |  |  | 0%
[5 empty] | 0 | 0% |  |  |  | 0%
[5 empty] | 0 | 0% |  |  |  | 0%
[5 empty] | 0 | 0% |  |  |  | 0%
[5 empty] | 0 | 0% |  |  |  | 0%
[5 empty] | 0 | 0% |  |  |  | 0%
[5 empty] | 0 | 0% |  |  |  | 0%
[5 empty] | 0 | 0% |  |  |  | 0%
[5 empty] | 0 | 0% |  |  |  | 0%
[5 empty] | 0 | 0% |  |  |  | 0%
0 |  | 0 |  |  | 0 | 0% | 61161.00.4 | 0 | 0% | 0%
SUBTOTAL O |  |  |  |  | 126.5674 | SUBTOTAL O |  |  |  | 0.01756%
TRANSPORTE | [9 empty] | 0
DESCRIPCION |  | UNIDAD | CANTIDAD | PRECIO UNITARIO | COSTO | PESO RELATIVO ELEMENTO (%) | CPC ELEMENTO | NP/EP/ND | VAE (%) | VAE (%) ELEMENTO
0 |  | 0 |  |  | 0 | 0% | 61161.00.1 | 0 | 0% | 0%
0 |  | 0 |  |  | 0 | 0% | 61161.00.2 | 0 | 0% | 0%
0 |  | 0 |  |  | 0 | 0% | 61161.00.5 | 0 | 0% | 0%
SUBTOTAL P |  |  |  |  | 0 | SUBTOTAL P |  |  |  | 0%
|  | TOTAL COSTO DIRECTO (M+N+O+P) |  |  | 176.2609
|  | INDIRECTOS Y UTILIDADES % |  | 10% | 17.626
|  | OTROS INDIRECTOS % |  | 10% | 17.626
|  | COSTO TOTAL DEL RUBRO |  |  | 211.513
ESTOS PRECIOS NO INCLUYEN IVA |  | VALOR OFERTADO |  |  | 211.51 | 100% |  |  |  | 27.41%
"CONTRATACIÓN DE ESTUDIOS Y DISEÑOS PARA LA IMPLANTACIÓN ARQUITECTÓNICA DE LA UNIDAD EDUCATIVA ESTANDARIZADA DEL MILENIO TIPOLOGIA MAYOR “CASCALES“, UBICADA EN LA PARROQUIA EL DORADO DE CASCALES, CANTÓN CASCALES, PROVINCIA DE SUCUMBÍOS
NOMBRE DEL CONSULTOR | ING. FRANCISCO JAVIER AYALA PAZMIÑO
CONTRATO NUMERO | 005-CZ1E-2020
ANALISIS DE PRECIOS UNITARIOS
RUBRO: | AAPP301 |  |  | UNIDAD: | m
DETALLE: | Montante de Acero Negro A53 SCH 40 sin costura de 2"
EQUIPOS | [5 empty] | AGREGADO NACIONAL
DESCRIPCION | CANTIDAD | TARIFA | COSTO HORA | RENDIMIENTO | COSTO | PESO RELATIVO ELEMENTO (%) | CPC ELEMENTO | NP/EP/ND | VAE (%) | VAE (%) ELEMENTO
Ranuradora / Rascadora | 1 | 10 | 1.1 | 0.45 | 0.495 | 3.258% | 61161.00.2 | ND | 40% | 1.303%
Taladro eléctrico | 1 | 1.1 | 1.1 | 0.45 | 0.495 | 3.258% | 61161.00.3 | ND | 40% | 1.303%
Andamio | 1 | 0.04 | 0.04 | 0.45 | 0.018 | 0.1185% | 61161.00.4 | ND | 40% | 0.04739%
0 |  | 0 | 0 |  | 0 | 0% | 61161.00.5 | 0 | 0% | 0%
0 |  | 0 | 0 |  | 0 | 0% | 61161.00.6 | 0 | 0% | 0%
Herramienta menor (5% M.O) |  | 0 | 0 |  | 0.195 | 1.284% | 61161.00.7 | ND | 40% | 0.5134%
SUBTOTAL M |  |  |  |  | 1.203 | SUBTOTAL M |  |  |  | 3.167%
MANO DE OBRA
DESCRIPCION (CATEG) | CANTIDAD | JORNAL/HR | COSTO HORA | RENDIMIENTO | COSTO | PESO RELATIVO ELEMENTO (%) | CPC ELEMENTO | NP/EP/ND | VAE (%) | VAE (%) ELEMENTO
Tecnico electromecanico (Oc D2) | 1 | 4.1 | 4.1 | 0.45 | 1.845 | 12.14% |  | EP | 100% | 12.14%
Plomero (Estr.Oc. D2) | 1 | 4.1 | 4.1 | 0.45 | 1.845 | 12.14% |  | EP | 100% | 12.14%
Maestro de Obra (Estr. Oc. C1) | 0.1 | 4.55 | 0.455 | 0.45 | 0.20475 | 1.348% |  | EP | 100% | 1.348%
[6 empty] | 0% |  |  |  | 0%
[6 empty] | 0% |  |  |  | 0%
[5 empty] | 0 | 0% |  |  |  | 0%
0 |  | 0 | 0 |  | 0 | 0% | 61161.00.7 | 0 | 0% | 0%
0 |  | 0 | 0 |  | 0 | 0% | 61161.00.8 | 0 | 0% | 0%
0 |  | 0 | 0 |  | 0 | 0% | 61161.00.9 | 0 | 0% | 0%
SUBTOTAL N |  |  |  |  | 3.8948 | SUBTOTAL N |  |  |  | 25.64%
MATERIALES
DESCRIPCION |  | UNIDAD | CANTIDAD | PRECIO UNITARIO | COSTO | PESO RELATIVO ELEMENTO (%) | CPC ELEMENTO | NP/EP/ND | VAE (%) | VAE (%) ELEMENTO
Tuberia de acero negro A53 SCH 40 sin costura de 2" |  | m | 1 | 8.37 | 8.37 | 55.09% | 61161.00.1 | ND | 40% | 22.04%
Unión HN 2" |  | u | 0.167 | 9.11 | 1.5214 | 10.01% | 61161.00.2 | ND | 40% | 4.006%
Lubricante |  | Kg | 0.001 | 3 | 0.003 | 0.01975% | 61161.00.3 | NP | 0% | 0%
Pintura anticorrosiva color rojo |  | Gl | 0.008 | 25 | 0.2 | 1.316% | 61161.00.4 | EP | 100% | 1.316%
[5 empty] | 0 | 0% | 61161.00.5 |  |  | 0%
[5 empty] | 0 | 0% |  |  |  | 0%
[5 empty] | 0 | 0% |  |  |  | 0%
[5 empty] | 0 | 0% |  |  |  | 0%
0 |  | 0 |  |  | 0 | 0% | 61161.00.3 | 0 | 0% | 0%
[5 empty] | 0 | 0% |  |  |  | 0%
[5 empty] | 0 | 0% |  |  |  | 0%
[5 empty] | 0 | 0% |  |  |  | 0%
[5 empty] | 0 | 0% |  |  |  | 0%
[5 empty] | 0 | 0% |  |  |  | 0%
[5 empty] | 0 | 0% |  |  |  | 0%
0 |  | 0 |  |  | 0 | 0% | 61161.00.4 | 0 | 0% | 0%
SUBTOTAL O |  |  |  |  | 10.0944 | SUBTOTAL O |  |  |  | 27.36%
TRANSPORTE | [9 empty] | 0
DESCRIPCION |  | UNIDAD | CANTIDAD | PRECIO UNITARIO | COSTO | PESO RELATIVO ELEMENTO (%) | CPC ELEMENTO | NP/EP/ND | VAE (%) | VAE (%) ELEMENTO
0 |  | 0 |  |  | 0 | 0% | 61161.00.1 | 0 | 0% | 0%
0 |  | 0 |  |  | 0 | 0% | 61161.00.2 | 0 | 0% | 0%
0 |  | 0 |  |  | 0 | 0% | 61161.00.5 | 0 | 0% | 0%
SUBTOTAL P |  |  |  |  | 0 | SUBTOTAL P |  |  |  | 0%
|  | TOTAL COSTO DIRECTO (M+N+O+P) |  |  | 15.1921
|  | INDIRECTOS Y UTILIDADES % |  | 10% | 1.519
|  | OTROS INDIRECTOS % |  | 10% | 1.519
|  | COSTO TOTAL DEL RUBRO |  |  | 18.23
ESTOS PRECIOS NO INCLUYEN IVA |  | VALOR OFERTADO |  |  | 18.23 | 100% |  |  |  | 56.16%
"CONTRATACIÓN DE ESTUDIOS Y DISEÑOS PARA LA IMPLANTACIÓN ARQUITECTÓNICA DE LA UNIDAD EDUCATIVA ESTANDARIZADA DEL MILENIO TIPOLOGIA MAYOR “CASCALES“, UBICADA EN LA PARROQUIA EL DORADO DE CASCALES, CANTÓN CASCALES, PROVINCIA DE SUCUMBÍOS
NOMBRE DEL CONSULTOR | ING. FRANCISCO JAVIER AYALA PAZMIÑO
CONTRATO NUMERO | 005-CZ1E-2020
ANALISIS DE PRECIOS UNITARIOS
RUBRO: | AAPP302 |  |  | UNIDAD: | m
DETALLE: | Tubería de Acero Negro A53 SCH 40 sin costura de 4 "
EQUIPOS | [5 empty] | AGREGADO NACIONAL
DESCRIPCION | CANTIDAD | TARIFA | COSTO HORA | RENDIMIENTO | COSTO | PESO RELATIVO ELEMENTO (%) | CPC ELEMENTO | NP/EP/ND | VAE (%) | VAE (%) ELEMENTO
Ranuradora / Rascadora | 1 | 10 | 1.1 | 1.3 | 1.43 | 3.288% | 61161.00.2 | ND | 40% | 1.315%
Taladro eléctrico | 1 | 1.1 | 1.1 | 1.3 | 1.43 | 3.288% | 61161.00.3 | ND | 40% | 1.315%
Andamio | 1 | 0.04 | 0.04 | 1.3 | 0.052 | 0.1196% | 61161.00.4 | ND | 40% | 0.04783%
0 |  | 0 | 0 |  | 0 | 0% | 61161.00.5 | 0 | 0% | 0%
0 |  | 0 | 0 |  | 0 | 0% | 61161.00.6 | 0 | 0% | 0%
Herramienta menor (5% M.O) |  | 0 | 0 |  | 0.563 | 1.295% | 61161.00.7 | ND | 40% | 0.5179%
SUBTOTAL M |  |  |  |  | 3.475 | SUBTOTAL M |  |  |  | 3.196%
MANO DE OBRA
DESCRIPCION (CATEG) | CANTIDAD | JORNAL/HR | COSTO HORA | RENDIMIENTO | COSTO | PESO RELATIVO ELEMENTO (%) | CPC ELEMENTO | NP/EP/ND | VAE (%) | VAE (%) ELEMENTO
Tecnico electromecanico (Oc D2) | 1 | 4.1 | 4.1 | 1.3 | 5.33 | 12.26% |  | EP | 100% | 12.26%
Plomero (Estr.Oc. D2) | 1 | 4.1 | 4.1 | 1.3 | 5.33 | 12.26% |  | EP | 100% | 12.26%
Maestro de Obra (Estr. Oc. C1) | 0.1 | 4.55 | 0.455 | 1.3 | 0.5915 | 1.36% |  | EP | 100% | 1.36%
[6 empty] | 0% |  |  |  | 0%
[6 empty] | 0% |  |  |  | 0%
[5 empty] | 0 | 0% |  |  |  | 0%
0 |  | 0 | 0 |  | 0 | 0% | 61161.00.7 | 0 | 0% | 0%
0 |  | 0 | 0 |  | 0 | 0% | 61161.00.8 | 0 | 0% | 0%
0 |  | 0 | 0 |  | 0 | 0% | 61161.00.9 | 0 | 0% | 0%
SUBTOTAL N |  |  |  |  | 11.2515 | SUBTOTAL N |  |  |  | 25.87%
MATERIALES
DESCRIPCION |  | UNIDAD | CANTIDAD | PRECIO UNITARIO | COSTO | PESO RELATIVO ELEMENTO (%) | CPC ELEMENTO | NP/EP/ND | VAE (%) | VAE (%) ELEMENTO
Tuberia de acero negro A53 SCH 40 sin costura de 4" |  | m | 1 | 23.86 | 23.86 | 54.87% | 61161.00.1 | ND | 40% | 21.95%
Unión HN 4" con pernos |  | u | 0.167 | 24.11 | 4.0264 | 9.259% | 61161.00.2 | ND | 40% | 3.704%
Lubricante |  | Kg | 0.004 | 3 | 0.012 | 0.0276% | 61161.00.3 | NP | 0% | 0%
Pintura anticorrosiva color rojo |  | Gl | 0.021 | 25 | 0.525 | 1.207% | 61161.00.4 | EP | 100% | 1.207%
Polietileno |  | m2 | 0.314 | 1.07 | 0.33598 | 0.7726% | 61161.00.5 | EP | 100% | 0.7726%
[5 empty] | 0 | 0% |  |  |  | 0%
[5 empty] | 0 | 0% |  |  |  | 0%
[5 empty] | 0 | 0% |  |  |  | 0%
[5 empty] | 0 | 0% |  |  |  | 0%
[5 empty] | 0 | 0% |  |  |  | 0%
[5 empty] | 0 | 0% |  |  |  | 0%
[5 empty] | 0 | 0% |  |  |  | 0%
[5 empty] | 0 | 0% |  |  |  | 0%
[5 empty] | 0 | 0% |  |  |  | 0%
0 |  | 0 |  |  | 0 | 0% | 61161.00.3 | 0 | 0% | 0%
0 |  | 0 |  |  | 0 | 0% | 61161.00.4 | 0 | 0% | 0%
SUBTOTAL O |  |  |  |  | 28.7593 | SUBTOTAL O |  |  |  | 27.63%
TRANSPORTE | [9 empty] | 0
DESCRIPCION |  | UNIDAD | CANTIDAD | PRECIO UNITARIO | COSTO | PESO RELATIVO ELEMENTO (%) | CPC ELEMENTO | NP/EP/ND | VAE (%) | VAE (%) ELEMENTO
0 |  | 0 |  |  | 0 | 0% | 61161.00.1 | 0 | 0% | 0%
0 |  | 0 |  |  | 0 | 0% | 61161.00.4 | 0 | 0% | 0%
0 |  | 0 |  |  | 0 | 0% | 61161.00.5 | 0 | 0% | 0%
SUBTOTAL P |  |  |  |  | 0 | SUBTOTAL P |  |  |  | 0%
|  | TOTAL COSTO DIRECTO (M+N+O+P) |  |  | 43.4858
|  | INDIRECTOS Y UTILIDADES % |  | 10% | 4.349
|  | OTROS INDIRECTOS % |  | 10% | 4.349
|  | COSTO TOTAL DEL RUBRO |  |  | 52.184
ESTOS PRECIOS NO INCLUYEN IVA |  | VALOR OFERTADO |  |  | 52.18 | 100% |  |  |  | 56.7%
"CONTRATACIÓN DE ESTUDIOS Y DISEÑOS PARA LA IMPLANTACIÓN ARQUITECTÓNICA DE LA UNIDAD EDUCATIVA ESTANDARIZADA DEL MILENIO TIPOLOGIA MAYOR “CASCALES“, UBICADA EN LA PARROQUIA EL DORADO DE CASCALES, CANTÓN CASCALES, PROVINCIA DE SUCUMBÍOS
NOMBRE DEL CONSULTOR | ING. FRANCISCO JAVIER AYALA PAZMIÑO
CONTRATO NUMERO | 005-CZ1E-2020
ANALISIS DE PRECIOS UNITARIOS
RUBRO: | AAPP303 |  |  | UNIDAD: | m
DETALLE: | Tubería de Acero Negro A53 SCH 40 sin costura de 3 "
EQUIPOS | [5 empty] | AGREGADO NACIONAL
DESCRIPCION | CANTIDAD | TARIFA | COSTO HORA | RENDIMIENTO | COSTO | PESO RELATIVO ELEMENTO (%) | CPC ELEMENTO | NP/EP/ND | VAE (%) | VAE (%) ELEMENTO
Ranuradora / Rascadora | 1 | 10 | 1.1 | 1 | 1.1 | 3.397% | 61161.00.2 | ND | 40% | 1.359%
Taladro eléctrico | 1 | 1.1 | 1.1 | 1 | 1.1 | 3.397% | 61161.00.3 | ND | 40% | 1.359%
Andamio | 1 | 0.04 | 0.04 | 1 | 0.04 | 0.1235% | 61161.00.4 | ND | 40% | 0.04941%
0 |  | 0 | 0 |  | 0 | 0% | 61161.00.5 | 0 | 0% | 0%
0 |  | 0 | 0 |  | 0 | 0% | 61161.00.6 | 0 | 0% | 0%
Herramienta menor (5% M.O) |  | 0 | 0 |  | 0.433 | 1.337% | 61161.00.7 | ND | 40% | 0.5349%
SUBTOTAL M |  |  |  |  | 2.673 | SUBTOTAL M |  |  |  | 3.302%
MANO DE OBRA
DESCRIPCION (CATEG) | CANTIDAD | JORNAL/HR | COSTO HORA | RENDIMIENTO | COSTO | PESO RELATIVO ELEMENTO (%) | CPC ELEMENTO | NP/EP/ND | VAE (%) | VAE (%) ELEMENTO
Tecnico electromecanico (Oc D2) | 1 | 4.1 | 4.1 | 1 | 4.1 | 12.66% |  | EP | 100% | 12.66%
Plomero (Estr.Oc. D2) | 1 | 4.1 | 4.1 | 1 | 4.1 | 12.66% |  | EP | 100% | 12.66%
Maestro de Obra (Estr. Oc. C1) | 0.1 | 4.55 | 0.455 | 1 | 0.455 | 1.405% |  | EP | 100% | 1.405%
[6 empty] | 0% |  |  |  | 0%
[6 empty] | 0% |  |  |  | 0%
[5 empty] | 0 | 0% |  |  |  | 0%
0 |  | 0 | 0 |  | 0 | 0% | 61161.00.7 | 0 | 0% | 0%
0 |  | 0 | 0 |  | 0 | 0% | 61161.00.8 | 0 | 0% | 0%
0 |  | 0 | 0 |  | 0 | 0% | 61161.00.9 | 0 | 0% | 0%
SUBTOTAL N |  |  |  |  | 8.655 | SUBTOTAL N |  |  |  | 26.73%
MATERIALES
DESCRIPCION |  | UNIDAD | CANTIDAD | PRECIO UNITARIO | COSTO | PESO RELATIVO ELEMENTO (%) | CPC ELEMENTO | NP/EP/ND | VAE (%) | VAE (%) ELEMENTO
Tuberia de acero negro A53 SCH 40 sin costura de 3" |  | m | 1 | 17.38 | 17.38 | 53.67% | 61161.00.1 | ND | 40% | 21.47%
Unión HN 3" con pernos |  | u | 0.167 | 17.28 | 2.8858 | 8.912% | 61161.00.2 | ND | 40% | 3.565%
Lubricante |  | Kg | 0.003 | 3 | 0.009 | 0.02779% | 61161.00.3 | NP | 0% | 0%
Pintura anticorrosiva color rojo |  | Gl | 0.019 | 25 | 0.475 | 1.467% | 61161.00.4 | EP | 100% | 1.467%
Polietileno |  | m2 | 0.283 | 1.07 | 0.30281 | 0.9352% | 61161.00.5 | EP | 100% | 0.9352%
[5 empty] | 0 | 0% |  |  |  | 0%
[5 empty] | 0 | 0% |  |  |  | 0%
[5 empty] | 0 | 0% |  |  |  | 0%
0 |  | 0 |  |  | 0 | 0% | 61161.00.3 | 0 | 0% | 0%
[5 empty] | 0 | 0% |  |  |  | 0%
[5 empty] | 0 | 0% |  |  |  | 0%
[5 empty] | 0 | 0% |  |  |  | 0%
[5 empty] | 0 | 0% |  |  |  | 0%
[5 empty] | 0 | 0% |  |  |  | 0%
[5 empty] | 0 | 0% |  |  |  | 0%
0 |  | 0 |  |  | 0 | 0% | 61161.00.4 | 0 | 0% | 0%
SUBTOTAL O |  |  |  |  | 21.0526 | SUBTOTAL O |  |  |  | 27.44%
TRANSPORTE | [9 empty] | 0
DESCRIPCION |  | UNIDAD | CANTIDAD | PRECIO UNITARIO | COSTO | PESO RELATIVO ELEMENTO (%) | CPC ELEMENTO | NP/EP/ND | VAE (%) | VAE (%) ELEMENTO
0 |  | 0 |  |  | 0 | 0% | 61161.00.1 | 0 | 0% | 0%
0 |  | 0 |  |  | 0 | 0% | 61161.00.2 | 0 | 0% | 0%
0 |  | 0 |  |  | 0 | 0% | 61161.00.5 | 0 | 0% | 0%
SUBTOTAL P |  |  |  |  | 0 | SUBTOTAL P |  |  |  | 0%
|  | TOTAL COSTO DIRECTO (M+N+O+P) |  |  | 32.3806
|  | INDIRECTOS Y UTILIDADES % |  | 10% | 3.238
|  | OTROS INDIRECTOS % |  | 10% | 3.238
|  | COSTO TOTAL DEL RUBRO |  |  | 38.857
ESTOS PRECIOS NO INCLUYEN IVA |  | VALOR OFERTADO |  |  | 38.86 | 100% |  |  |  | 57.47%
"CONTRATACIÓN DE ESTUDIOS Y DISEÑOS PARA LA IMPLANTACIÓN ARQUITECTÓNICA DE LA UNIDAD EDUCATIVA ESTANDARIZADA DEL MILENIO TIPOLOGIA MAYOR “CASCALES“, UBICADA EN LA PARROQUIA EL DORADO DE CASCALES, CANTÓN CASCALES, PROVINCIA DE SUCUMBÍOS
NOMBRE DEL CONSULTOR | ING. FRANCISCO JAVIER AYALA PAZMIÑO
CONTRATO NUMERO | 005-CZ1E-2020
ANALISIS DE PRECIOS UNITARIOS
RUBRO: | AAPP304 |  |  | UNIDAD: | m
DETALLE: | Tuberia de Acero Negro A53 SCH 40 sin costura de 2"
EQUIPOS | [5 empty] | AGREGADO NACIONAL
DESCRIPCION | CANTIDAD | TARIFA | COSTO HORA | RENDIMIENTO | COSTO | PESO RELATIVO ELEMENTO (%) | CPC ELEMENTO | NP/EP/ND | VAE (%) | VAE (%) ELEMENTO
Ranuradora / Rascadora | 1 | 10 | 1.1 | 0.5 | 0.55 | 3.439% | 61161.00.2 | ND | 40% | 1.376%
Taladro eléctrico | 1 | 1.1 | 1.1 | 0.5 | 0.55 | 3.439% | 61161.00.3 | ND | 40% | 1.376%
Andamio | 1 | 0.04 | 0.04 | 0.5 | 0.02 | 0.1251% | 61161.00.4 | ND | 40% | 0.05003%
0 |  | 0 | 0 |  | 0 | 0% | 61161.00.5 | 0 | 0% | 0%
0 |  | 0 | 0 |  | 0 | 0% | 61161.00.6 | 0 | 0% | 0%
Herramienta menor (5% M.O) |  | 0 | 0 |  | 0.216 | 1.351% | 61161.00.7 | ND | 40% | 0.5403%
SUBTOTAL M |  |  |  |  | 1.336 | SUBTOTAL M |  |  |  | 3.342%
MANO DE OBRA
DESCRIPCION (CATEG) | CANTIDAD | JORNAL/HR | COSTO HORA | RENDIMIENTO | COSTO | PESO RELATIVO ELEMENTO (%) | CPC ELEMENTO | NP/EP/ND | VAE (%) | VAE (%) ELEMENTO
Tecnico electromecanico (Oc D2) | 1 | 4.1 | 4.1 | 0.5 | 2.05 | 12.82% |  | EP | 100% | 12.82%
Plomero (Estr.Oc. D2) | 1 | 4.1 | 4.1 | 0.5 | 2.05 | 12.82% |  | EP | 100% | 12.82%
Maestro de Obra (Estr. Oc. C1) | 0.1 | 4.55 | 0.455 | 0.5 | 0.2275 | 1.423% |  | EP | 100% | 1.423%
[6 empty] | 0% |  |  |  | 0%
[6 empty] | 0% |  |  |  | 0%
[5 empty] | 0 | 0% |  |  |  | 0%
0 |  | 0 | 0 |  | 0 | 0% | 61161.00.7 | 0 | 0% | 0%
0 |  | 0 | 0 |  | 0 | 0% | 61161.00.8 | 0 | 0% | 0%
0 |  | 0 | 0 |  | 0 | 0% | 61161.00.9 | 0 | 0% | 0%
SUBTOTAL N |  |  |  |  | 4.3275 | SUBTOTAL N |  |  |  | 27.06%
MATERIALES
DESCRIPCION |  | UNIDAD | CANTIDAD | PRECIO UNITARIO | COSTO | PESO RELATIVO ELEMENTO (%) | CPC ELEMENTO | NP/EP/ND | VAE (%) | VAE (%) ELEMENTO
Tuberia de acero negro A53 SCH 40 sin costura de 2" |  | m | 1 | 8.37 | 8.37 | 52.34% | 61161.00.1 | ND | 40% | 20.94%
Unión HN 2" |  | u | 0.167 | 9.11 | 1.5214 | 9.513% | 61161.00.2 | ND | 40% | 3.805%
Lubricante |  | Kg | 0.002 | 3 | 0.006 | 0.03752% | 61161.00.3 | NP | 0% | 0%
Pintura anticorrosiva color rojo |  | Gl | 0.013 | 25 | 0.325 | 2.032% | 61161.00.4 | EP | 100% | 2.032%
Polietileno |  | m2 | 0.099 | 1.07 | 0.10593 | 0.6624% | 61161.00.5 | EP | 100% | 0.6624%
[5 empty] | 0 | 0% |  |  |  | 0%
[5 empty] | 0 | 0% |  |  |  | 0%
0 |  | 0 |  |  | 0 | 0% | 61161.00.3 | 0 | 0% | 0%
[5 empty] | 0 | 0% |  |  |  | 0%
[5 empty] | 0 | 0% |  |  |  | 0%
[5 empty] | 0 | 0% |  |  |  | 0%
[5 empty] | 0 | 0% |  |  |  | 0%
[5 empty] | 0 | 0% |  |  |  | 0%
[5 empty] | 0 | 0% |  |  |  | 0%
[5 empty] | 0 | 0% |  |  |  | 0%
0 |  | 0 |  |  | 0 | 0% | 61161.00.4 | 0 | 0% | 0%
SUBTOTAL O |  |  |  |  | 10.3283 | SUBTOTAL O |  |  |  | 27.44%
TRANSPORTE | [9 empty] | 0
DESCRIPCION |  | UNIDAD | CANTIDAD | PRECIO UNITARIO | COSTO | PESO RELATIVO ELEMENTO (%) | CPC ELEMENTO | NP/EP/ND | VAE (%) | VAE (%) ELEMENTO
0 |  | 0 |  |  | 0 | 0% | 61161.00.1 | 0 | 0% | 0%
0 |  | 0 |  |  | 0 | 0% | 61161.00.2 | 0 | 0% | 0%
0 |  | 0 |  |  | 0 | 0% | 61161.00.5 | 0 | 0% | 0%
SUBTOTAL P |  |  |  |  | 0 | SUBTOTAL P |  |  |  | 0%
|  | TOTAL COSTO DIRECTO (M+N+O+P) |  |  | 15.9918
|  | INDIRECTOS Y UTILIDADES % |  | 10% | 1.599
|  | OTROS INDIRECTOS % |  | 10% | 1.599
|  | COSTO TOTAL DEL RUBRO |  |  | 19.19
ESTOS PRECIOS NO INCLUYEN IVA |  | VALOR OFERTADO |  |  | 19.19 | 100% |  |  |  | 57.84%
"CONTRATACIÓN DE ESTUDIOS Y DISEÑOS PARA LA IMPLANTACIÓN ARQUITECTÓNICA DE LA UNIDAD EDUCATIVA ESTANDARIZADA DEL MILENIO TIPOLOGIA MAYOR “CASCALES“, UBICADA EN LA PARROQUIA EL DORADO DE CASCALES, CANTÓN CASCALES, PROVINCIA DE SUCUMBÍOS
NOMBRE DEL CONSULTOR | ING. FRANCISCO JAVIER AYALA PAZMIÑO
CONTRATO NUMERO | 005-CZ1E-2020
ANALISIS DE PRECIOS UNITARIOS
RUBRO: | AAPP305 |  |  | UNIDAD: | m
DETALLE: | Tubería de Acero Negro A53 SCH 40 sin costura de 2 -1/2 "
EQUIPOS | [5 empty] | AGREGADO NACIONAL
DESCRIPCION | CANTIDAD | TARIFA | COSTO HORA | RENDIMIENTO | COSTO | PESO RELATIVO ELEMENTO (%) | CPC ELEMENTO | NP/EP/ND | VAE (%) | VAE (%) ELEMENTO
Ranuradora / Rascadora | 1 | 10 | 1.1 | 0.75 | 0.825 | 3.344% | 61161.00.2 | ND | 40% | 1.338%
Taladro eléctrico | 1 | 1.1 | 1.1 | 0.75 | 0.825 | 3.344% | 61161.00.3 | ND | 40% | 1.338%
Andamio | 1 | 0.04 | 0.04 | 0.75 | 0.03 | 0.1216% | 61161.00.4 | ND | 40% | 0.04864%
0 |  | 0 | 0 |  | 0 | 0% | 61161.00.5 | 0 | 0% | 0%
0 |  | 0 | 0 |  | 0 | 0% | 61161.00.6 | 0 | 0% | 0%
Herramienta menor (5% M.O) |  | 0 | 0 |  | 0.325 | 1.317% | 61161.00.7 | ND | 40% | 0.5269%
SUBTOTAL M |  |  |  |  | 2.005 | SUBTOTAL M |  |  |  | 3.251%
MANO DE OBRA
DESCRIPCION (CATEG) | CANTIDAD | JORNAL/HR | COSTO HORA | RENDIMIENTO | COSTO | PESO RELATIVO ELEMENTO (%) | CPC ELEMENTO | NP/EP/ND | VAE (%) | VAE (%) ELEMENTO
Tecnico electromecanico (Oc D2) | 1 | 4.1 | 4.1 | 0.75 | 3.075 | 12.46% |  | EP | 100% | 12.46%
Plomero (Estr.Oc. D2) | 1 | 4.1 | 4.1 | 0.75 | 3.075 | 12.46% |  | EP | 100% | 12.46%
Maestro de Obra (Estr. Oc. C1) | 0.1 | 4.55 | 0.455 | 0.75 | 0.34125 | 1.383% |  | EP | 100% | 1.383%
[6 empty] | 0% |  |  |  | 0%
[6 empty] | 0% |  |  |  | 0%
[5 empty] | 0 | 0% |  |  |  | 0%
0 |  | 0 | 0 |  | 0 | 0% | 61161.00.7 | 0 | 0% | 0%
0 |  | 0 | 0 |  | 0 | 0% | 61161.00.8 | 0 | 0% | 0%
0 |  | 0 | 0 |  | 0 | 0% | 61161.00.9 | 0 | 0% | 0%
SUBTOTAL N |  |  |  |  | 6.4912 | SUBTOTAL N |  |  |  | 26.31%
MATERIALES
DESCRIPCION |  | UNIDAD | CANTIDAD | PRECIO UNITARIO | COSTO | PESO RELATIVO ELEMENTO (%) | CPC ELEMENTO | NP/EP/ND | VAE (%) | VAE (%) ELEMENTO
Tuberia de acero negro A53 SCH 40 sin costura de 2 1/2" |  | m | 1 | 13.29 | 13.29 | 53.86% | 61161.00.1 | ND | 40% | 21.55%
Unión HN 2 1/2" con pernos |  | u | 0.167 | 14.08 | 2.3514 | 9.53% | 61161.00.2 | ND | 40% | 3.812%
Lubricante |  | Kg | 0.003 | 3 | 0.009 | 0.03648% | 61161.00.3 | NP | 0% | 0%
Pintura anticorrosiva color rojo |  | Gl | 0.016 | 25 | 0.4 | 1.621% | 61161.00.4 | EP | 100% | 1.621%
Polietileno |  | m2 | 0.118 | 1.07 | 0.12626 | 0.5117% | 61161.00.5 | EP | 100% | 0.5117%
[5 empty] | 0 | 0% |  |  |  | 0%
[5 empty] | 0 | 0% |  |  |  | 0%
0 |  | 0 |  |  | 0 | 0% | 61161.00.3 | 0 | 0% | 0%
[5 empty] | 0 | 0% |  |  |  | 0%
[5 empty] | 0 | 0% |  |  |  | 0%
[5 empty] | 0 | 0% |  |  |  | 0%
[5 empty] | 0 | 0% |  |  |  | 0%
[5 empty] | 0 | 0% |  |  |  | 0%
[5 empty] | 0 | 0% |  |  |  | 0%
[5 empty] | 0 | 0% |  |  |  | 0%
0 |  | 0 |  |  | 0 | 0% | 61161.00.4 | 0 | 0% | 0%
SUBTOTAL O |  |  |  |  | 16.1766 | SUBTOTAL O |  |  |  | 27.49%
TRANSPORTE | [9 empty] | 0
DESCRIPCION |  | UNIDAD | CANTIDAD | PRECIO UNITARIO | COSTO | PESO RELATIVO ELEMENTO (%) | CPC ELEMENTO | NP/EP/ND | VAE (%) | VAE (%) ELEMENTO
0 |  | 0 |  |  | 0 | 0% | 61161.00.1 | 0 | 0% | 0%
0 |  | 0 |  |  | 0 | 0% | 61161.00.2 | 0 | 0% | 0%
0 |  | 0 |  |  | 0 | 0% | 61161.00.5 | 0 | 0% | 0%
SUBTOTAL P |  |  |  |  | 0 | SUBTOTAL P |  |  |  | 0%
|  | TOTAL COSTO DIRECTO (M+N+O+P) |  |  | 24.6729
|  | INDIRECTOS Y UTILIDADES % |  | 10% | 2.467
|  | OTROS INDIRECTOS % |  | 10% | 2.467
|  | COSTO TOTAL DEL RUBRO |  |  | 29.607
ESTOS PRECIOS NO INCLUYEN IVA |  | VALOR OFERTADO |  |  | 29.61 | 100% |  |  |  | 57.05%
"CONTRATACIÓN DE ESTUDIOS Y DISEÑOS PARA LA IMPLANTACIÓN ARQUITECTÓNICA DE LA UNIDAD EDUCATIVA ESTANDARIZADA DEL MILENIO TIPOLOGIA MAYOR “CASCALES“, UBICADA EN LA PARROQUIA EL DORADO DE CASCALES, CANTÓN CASCALES, PROVINCIA DE SUCUMBÍOS
NOMBRE DEL CONSULTOR | ING. FRANCISCO JAVIER AYALA PAZMIÑO
CONTRATO NUMERO | 005-CZ1E-2020
ANALISIS DE PRECIOS UNITARIOS
RUBRO: | AAPP306 |  |  | UNIDAD: | m
DETALLE: | Tubería de Acero Negro A53 SCH 40 sin costura de 1 -1/2 "
EQUIPOS | [5 empty] | AGREGADO NACIONAL
DESCRIPCION | CANTIDAD | TARIFA | COSTO HORA | RENDIMIENTO | COSTO | PESO RELATIVO ELEMENTO (%) | CPC ELEMENTO | NP/EP/ND | VAE (%) | VAE (%) ELEMENTO
Ranuradora / Rascadora | 1 | 10 | 1.1 | 0.45 | 0.495 | 3.947% | 61161.00.2 | ND | 40% | 1.579%
Taladro eléctrico | 1 | 1.1 | 1.1 | 0.45 | 0.495 | 3.947% | 61161.00.3 | ND | 40% | 1.579%
Andamio | 1 | 0.04 | 0.04 | 0.45 | 0.018 | 0.1435% | 61161.00.4 | ND | 40% | 0.05741%
0 |  | 0 | 0 |  | 0 | 0% | 61161.00.5 | 0 | 0% | 0%
0 |  | 0 | 0 |  | 0 | 0% | 61161.00.6 | 0 | 0% | 0%
Herramienta menor (5% M.O) |  | 0 | 0 |  | 0.195 | 1.555% | 61161.00.7 | ND | 40% | 0.622%
SUBTOTAL M |  |  |  |  | 1.203 | SUBTOTAL M |  |  |  | 3.837%
MANO DE OBRA
DESCRIPCION (CATEG) | CANTIDAD | JORNAL/HR | COSTO HORA | RENDIMIENTO | COSTO | PESO RELATIVO ELEMENTO (%) | CPC ELEMENTO | NP/EP/ND | VAE (%) | VAE (%) ELEMENTO
Tecnico electromecanico (Oc D2) | 1 | 4.1 | 4.1 | 0.45 | 1.845 | 14.71% |  | EP | 100% | 14.71%
Plomero (Estr.Oc. D2) | 1 | 4.1 | 4.1 | 0.45 | 1.845 | 14.71% |  | EP | 100% | 14.71%
Maestro de Obra (Estr. Oc. C1) | 0.1 | 4.55 | 0.455 | 0.45 | 0.20475 | 1.633% |  | EP | 100% | 1.633%
[6 empty] | 0% |  |  |  | 0%
[6 empty] | 0% |  |  |  | 0%
[5 empty] | 0 | 0% |  |  |  | 0%
0 |  | 0 | 0 |  | 0 | 0% | 61161.00.7 | 0 | 0% | 0%
0 |  | 0 | 0 |  | 0 | 0% | 61161.00.8 | 0 | 0% | 0%
0 |  | 0 | 0 |  | 0 | 0% | 61161.00.9 | 0 | 0% | 0%
SUBTOTAL N |  |  |  |  | 3.8948 | SUBTOTAL N |  |  |  | 31.06%
MATERIALES
DESCRIPCION |  | UNIDAD | CANTIDAD | PRECIO UNITARIO | COSTO | PESO RELATIVO ELEMENTO (%) | CPC ELEMENTO | NP/EP/ND | VAE (%) | VAE (%) ELEMENTO
Tuberia de acero negro A53 SCH 40 sin costura de 1-1/2" |  | m | 1 | 6.29 | 6.29 | 50.16% | 61161.00.1 | ND | 40% | 20.06%
Unión HN 1 1/2" |  | u | 0.167 | 5.69 | 0.95023 | 7.577% | 61161.00.2 | ND | 40% | 3.031%
Lubricante |  | Kg | 0.001 | 3 | 0.003 | 0.02392% | 61161.00.3 | NP | 0% | 0%
Pintura anticorrosiva color rojo |  | Gl | 0.008 | 25 | 0.2 | 1.595% | 61161.00.4 | EP | 100% | 1.595%
[5 empty] | 0 | 0% | 61161.00.5 |  |  | 0%
[5 empty] | 0 | 0% |  |  |  | 0%
[5 empty] | 0 | 0% |  |  |  | 0%
[5 empty] | 0 | 0% |  |  |  | 0%
[5 empty] | 0 | 0% |  |  |  | 0%
[5 empty] | 0 | 0% |  |  |  | 0%
[5 empty] | 0 | 0% |  |  |  | 0%
0 |  | 0 |  |  | 0 | 0% | 61161.00.3 | 0 | 0% | 0%
[5 empty] | 0 | 0% |  |  |  | 0%
[5 empty] | 0 | 0% |  |  |  | 0%
[5 empty] | 0 | 0% |  |  |  | 0%
0 |  | 0 |  |  | 0 | 0% | 61161.00.4 | 0 | 0% | 0%
SUBTOTAL O |  |  |  |  | 7.4432 | SUBTOTAL O |  |  |  | 24.69%
TRANSPORTE | [9 empty] | 0
DESCRIPCION |  | UNIDAD | CANTIDAD | PRECIO UNITARIO | COSTO | PESO RELATIVO ELEMENTO (%) | CPC ELEMENTO | NP/EP/ND | VAE (%) | VAE (%) ELEMENTO
0 |  | 0 |  |  | 0 | 0% | 61161.00.1 | 0 | 0% | 0%
0 |  | 0 |  |  | 0 | 0% | 61161.00.4 | 0 | 0% | 0%
0 |  | 0 |  |  | 0 | 0% | 61161.00.5 | 0 | 0% | 0%
SUBTOTAL P |  |  |  |  | 0 | SUBTOTAL P |  |  |  | 0%
|  | TOTAL COSTO DIRECTO (M+N+O+P) |  |  | 12.541
|  | INDIRECTOS Y UTILIDADES % |  | 10% | 1.254
|  | OTROS INDIRECTOS % |  | 10% | 1.254
|  | COSTO TOTAL DEL RUBRO |  |  | 15.049
ESTOS PRECIOS NO INCLUYEN IVA |  | VALOR OFERTADO |  |  | 15.05 | 100% |  |  |  | 59.58%
"CONTRATACIÓN DE ESTUDIOS Y DISEÑOS PARA LA IMPLANTACIÓN ARQUITECTÓNICA DE LA UNIDAD EDUCATIVA ESTANDARIZADA DEL MILENIO TIPOLOGIA MAYOR “CASCALES“, UBICADA EN LA PARROQUIA EL DORADO DE CASCALES, CANTÓN CASCALES, PROVINCIA DE SUCUMBÍOS
NOMBRE DEL CONSULTOR | ING. FRANCISCO JAVIER AYALA PAZMIÑO
CONTRATO NUMERO | 005-CZ1E-2020
ANALISIS DE PRECIOS UNITARIOS
RUBRO: | AAPP307 |  |  | UNIDAD: | u
DETALLE: | Tee de Acero Negro A53 SCH 40 sin costura de 4"
EQUIPOS | [5 empty] | AGREGADO NACIONAL
DESCRIPCION | CANTIDAD | TARIFA | COSTO HORA | RENDIMIENTO | COSTO | PESO RELATIVO ELEMENTO (%) | CPC ELEMENTO | NP/EP/ND | VAE (%) | VAE (%) ELEMENTO
Ranuradora / Rascadora | 1 | 10 | 1.1 | 2.6 | 2.86 | 3.193% | 61161.00.2 | ND | 40% | 1.277%
Taladro eléctrico | 1 | 1.1 | 1.1 | 2.6 | 2.86 | 3.193% | 61161.00.3 | ND | 40% | 1.277%
Andamio | 1 | 0.04 | 0.04 | 2.6 | 0.104 | 0.1161% | 61161.00.4 | ND | 40% | 0.04644%
0 |  | 0 | 0 |  | 0 | 0% | 61161.00.5 | 0 | 0% | 0%
0 |  | 0 | 0 |  | 0 | 0% | 61161.00.6 | 0 | 0% | 0%
Herramienta menor (5% M.O) |  | 0 | 0 |  | 1.125 | 1.256% | 61161.00.7 | ND | 40% | 0.5024%
SUBTOTAL M |  |  |  |  | 6.949 | SUBTOTAL M |  |  |  | 3.103%
MANO DE OBRA
DESCRIPCION (CATEG) | CANTIDAD | JORNAL/HR | COSTO HORA | RENDIMIENTO | COSTO | PESO RELATIVO ELEMENTO (%) | CPC ELEMENTO | NP/EP/ND | VAE (%) | VAE (%) ELEMENTO
Tecnico electromecanico (Oc D2) | 1 | 4.1 | 4.1 | 2.6 | 10.66 | 11.9% |  | EP | 100% | 11.9%
Plomero (Estr.Oc. D2) | 1 | 4.1 | 4.1 | 2.6 | 10.66 | 11.9% |  | EP | 100% | 11.9%
Maestro de Obra (Estr. Oc. C1) | 0.1 | 4.55 | 0.455 | 2.6 | 1.183 | 1.321% |  | EP | 100% | 1.321%
[6 empty] | 0% |  |  |  | 0%
[6 empty] | 0% |  |  |  | 0%
[5 empty] | 0 | 0% |  |  |  | 0%
0 |  | 0 | 0 |  | 0 | 0% | 61161.00.7 | 0 | 0% | 0%
0 |  | 0 | 0 |  | 0 | 0% | 61161.00.8 | 0 | 0% | 0%
0 |  | 0 | 0 |  | 0 | 0% | 61161.00.9 | 0 | 0% | 0%
SUBTOTAL N |  |  |  |  | 22.503 | SUBTOTAL N |  |  |  | 25.12%
MATERIALES
DESCRIPCION |  | UNIDAD | CANTIDAD | PRECIO UNITARIO | COSTO | PESO RELATIVO ELEMENTO (%) | CPC ELEMENTO | NP/EP/ND | VAE (%) | VAE (%) ELEMENTO
Tee HN SCH 40 4" |  | u | 1 | 11 | 11 | 12.28% | 61161.00.1 | ND | 40% | 4.912%
Unión HN 4" con pernos |  | u | 2 | 24.11 | 48.22 | 53.84% | 61161.00.2 | ND | 40% | 21.53%
Lubricante |  | Kg | 0.012 | 3 | 0.036 | 0.04019% | 61161.00.3 | NP | 0% | 0%
Pintura anticorrosiva color rojo |  | Gl | 0.021 | 25 | 0.525 | 0.5861% | 61161.00.4 | EP | 100% | 0.5861%
Polietileno |  | m2 | 0.314 | 1.07 | 0.33598 | 0.3751% | 61161.00.5 | EP | 100% | 0.3751%
[5 empty] | 0 | 0% |  |  |  | 0%
[5 empty] | 0 | 0% |  |  |  | 0%
[5 empty] | 0 | 0% |  |  |  | 0%
[5 empty] | 0 | 0% |  |  |  | 0%
0 |  | 0 |  |  | 0 | 0% | 61161.00.3 | 0 | 0% | 0%
[5 empty] | 0 | 0% |  |  |  | 0%
[5 empty] | 0 | 0% |  |  |  | 0%
[5 empty] | 0 | 0% |  |  |  | 0%
[5 empty] | 0 | 0% |  |  |  | 0%
[5 empty] | 0 | 0% |  |  |  | 0%
0 |  | 0 |  |  | 0 | 0% | 61161.00.4 | 0 | 0% | 0%
SUBTOTAL O |  |  |  |  | 60.117 | SUBTOTAL O |  |  |  | 27.41%
TRANSPORTE | [9 empty] | 0
DESCRIPCION |  | UNIDAD | CANTIDAD | PRECIO UNITARIO | COSTO | PESO RELATIVO ELEMENTO (%) | CPC ELEMENTO | NP/EP/ND | VAE (%) | VAE (%) ELEMENTO
0 |  | 0 |  |  | 0 | 0% | 61161.00.1 | 0 | 0% | 0%
0 |  | 0 |  |  | 0 | 0% | 61161.00.4 | 0 | 0% | 0%
0 |  | 0 |  |  | 0 | 0% | 61161.00.5 | 0 | 0% | 0%
SUBTOTAL P |  |  |  |  | 0 | SUBTOTAL P |  |  |  | 0%
|  | TOTAL COSTO DIRECTO (M+N+O+P) |  |  | 89.569
|  | INDIRECTOS Y UTILIDADES % |  | 10% | 8.957
|  | OTROS INDIRECTOS % |  | 10% | 8.957
|  | COSTO TOTAL DEL RUBRO |  |  | 107.483
ESTOS PRECIOS NO INCLUYEN IVA |  | VALOR OFERTADO |  |  | 107.48 | 100% |  |  |  | 55.63%
"CONTRATACIÓN DE ESTUDIOS Y DISEÑOS PARA LA IMPLANTACIÓN ARQUITECTÓNICA DE LA UNIDAD EDUCATIVA ESTANDARIZADA DEL MILENIO TIPOLOGIA MAYOR “CASCALES“, UBICADA EN LA PARROQUIA EL DORADO DE CASCALES, CANTÓN CASCALES, PROVINCIA DE SUCUMBÍOS
NOMBRE DEL CONSULTOR | ING. FRANCISCO JAVIER AYALA PAZMIÑO
CONTRATO NUMERO | 005-CZ1E-2020
ANALISIS DE PRECIOS UNITARIOS
RUBRO: | AAPP308 |  |  | UNIDAD: | u
DETALLE: | Tee de Acero Negro A53 SCH 40 sin costura de 3"
EQUIPOS | [5 empty] | AGREGADO NACIONAL
DESCRIPCION | CANTIDAD | TARIFA | COSTO HORA | RENDIMIENTO | COSTO | PESO RELATIVO ELEMENTO (%) | CPC ELEMENTO | NP/EP/ND | VAE (%) | VAE (%) ELEMENTO
Ranuradora / Rascadora | 1 | 10 | 1.1 | 2 | 2.2 | 3.405% | 61161.00.2 | ND | 40% | 1.362%
Taladro eléctrico | 1 | 1.1 | 1.1 | 2 | 2.2 | 3.405% | 61161.00.3 | ND | 40% | 1.362%
Andamio | 1 | 0.04 | 0.04 | 2 | 0.08 | 0.1238% | 61161.00.4 | ND | 40% | 0.04953%
0 |  | 0 | 0 |  | 0 | 0% | 61161.00.5 | 0 | 0% | 0%
0 |  | 0 | 0 |  | 0 | 0% | 61161.00.6 | 0 | 0% | 0%
Herramienta menor (5% M.O) |  | 0 | 0 |  | 0.866 | 1.34% | 61161.00.7 | ND | 40% | 0.5362%
SUBTOTAL M |  |  |  |  | 5.346 | SUBTOTAL M |  |  |  | 3.31%
MANO DE OBRA
DESCRIPCION (CATEG) | CANTIDAD | JORNAL/HR | COSTO HORA | RENDIMIENTO | COSTO | PESO RELATIVO ELEMENTO (%) | CPC ELEMENTO | NP/EP/ND | VAE (%) | VAE (%) ELEMENTO
Tecnico electromecanico (Oc D2) | 1 | 4.1 | 4.1 | 2 | 8.2 | 12.69% |  | EP | 100% | 12.69%
Plomero (Estr.Oc. D2) | 1 | 4.1 | 4.1 | 2 | 8.2 | 12.69% |  | EP | 100% | 12.69%
Maestro de Obra (Estr. Oc. C1) | 0.1 | 4.55 | 0.455 | 2 | 0.91 | 1.409% |  | EP | 100% | 1.409%
[6 empty] | 0% |  |  |  | 0%
[6 empty] | 0% |  |  |  | 0%
[5 empty] | 0 | 0% |  |  |  | 0%
0 |  | 0 | 0 |  | 0 | 0% | 61161.00.7 | 0 | 0% | 0%
0 |  | 0 | 0 |  | 0 | 0% | 61161.00.8 | 0 | 0% | 0%
0 |  | 0 | 0 |  | 0 | 0% | 61161.00.9 | 0 | 0% | 0%
SUBTOTAL N |  |  |  |  | 17.31 | SUBTOTAL N |  |  |  | 26.79%
MATERIALES
DESCRIPCION |  | UNIDAD | CANTIDAD | PRECIO UNITARIO | COSTO | PESO RELATIVO ELEMENTO (%) | CPC ELEMENTO | NP/EP/ND | VAE (%) | VAE (%) ELEMENTO
Tee HN SCH 40 3" |  | u | 1 | 6.6 | 6.6 | 10.22% | 61161.00.1 | ND | 40% | 4.087%
Unión HN 3" con pernos |  | u | 2 | 17.28 | 34.56 | 53.5% | 61161.00.2 | ND | 40% | 21.4%
Lubricante |  | Kg | 0.003 | 3 | 0.009 | 0.01393% | 61161.00.3 | NP | 0% | 0%
Pintura anticorrosiva color rojo |  | Gl | 0.019 | 25 | 0.475 | 0.7353% | 61161.00.4 | EP | 100% | 0.7353%
Polietileno |  | m2 | 0.283 | 1.07 | 0.30281 | 0.4687% | 61161.00.5 | EP | 100% | 0.4687%
[5 empty] | 0 | 0% |  |  |  | 0%
[5 empty] | 0 | 0% |  |  |  | 0%
0 |  | 0 |  |  | 0 | 0% | 61161.00.3 | 0 | 0% | 0%
[5 empty] | 0 | 0% |  |  |  | 0%
[5 empty] | 0 | 0% |  |  |  | 0%
[5 empty] | 0 | 0% |  |  |  | 0%
[5 empty] | 0 | 0% |  |  |  | 0%
[5 empty] | 0 | 0% |  |  |  | 0%
[5 empty] | 0 | 0% |  |  |  | 0%
[5 empty] | 0 | 0% |  |  |  | 0%
0 |  | 0 |  |  | 0 | 0% | 61161.00.4 | 0 | 0% | 0%
SUBTOTAL O |  |  |  |  | 41.9468 | SUBTOTAL O |  |  |  | 26.69%
TRANSPORTE | [9 empty] | 0
DESCRIPCION |  | UNIDAD | CANTIDAD | PRECIO UNITARIO | COSTO | PESO RELATIVO ELEMENTO (%) | CPC ELEMENTO | NP/EP/ND | VAE (%) | VAE (%) ELEMENTO
0 |  | 0 |  |  | 0 | 0% | 61161.00.1 | 0 | 0% | 0%
0 |  | 0 |  |  | 0 | 0% | 61161.00.2 | 0 | 0% | 0%
0 |  | 0 |  |  | 0 | 0% | 61161.00.5 | 0 | 0% | 0%
SUBTOTAL P |  |  |  |  | 0 | SUBTOTAL P |  |  |  | 0%
|  | TOTAL COSTO DIRECTO (M+N+O+P) |  |  | 64.6028
|  | INDIRECTOS Y UTILIDADES % |  | 10% | 6.46
|  | OTROS INDIRECTOS % |  | 10% | 6.46
|  | COSTO TOTAL DEL RUBRO |  |  | 77.523
ESTOS PRECIOS NO INCLUYEN IVA |  | VALOR OFERTADO |  |  | 77.52 | 100% |  |  |  | 56.79%
"CONTRATACIÓN DE ESTUDIOS Y DISEÑOS PARA LA IMPLANTACIÓN ARQUITECTÓNICA DE LA UNIDAD EDUCATIVA ESTANDARIZADA DEL MILENIO TIPOLOGIA MAYOR “CASCALES“, UBICADA EN LA PARROQUIA EL DORADO DE CASCALES, CANTÓN CASCALES, PROVINCIA DE SUCUMBÍOS
NOMBRE DEL CONSULTOR | ING. FRANCISCO JAVIER AYALA PAZMIÑO
CONTRATO NUMERO | 005-CZ1E-2020
ANALISIS DE PRECIOS UNITARIOS
RUBRO: | AAPP309 |  |  | UNIDAD: | u
DETALLE: | Tee de Acero Negro A53 SCH 40 sin costura de 2-1/2"
EQUIPOS | [5 empty] | AGREGADO NACIONAL
DESCRIPCION | CANTIDAD | TARIFA | COSTO HORA | RENDIMIENTO | COSTO | PESO RELATIVO ELEMENTO (%) | CPC ELEMENTO | NP/EP/ND | VAE (%) | VAE (%) ELEMENTO
Ranuradora / Rascadora | 1 | 10 | 1.1 | 1.5 | 1.65 | 3.202% | 61161.00.2 | ND | 40% | 1.281%
Taladro eléctrico | 1 | 1.1 | 1.1 | 1.5 | 1.65 | 3.202% | 61161.00.3 | ND | 40% | 1.281%
Andamio | 1 | 0.04 | 0.04 | 1.5 | 0.06 | 0.1164% | 61161.00.4 | ND | 40% | 0.04657%
0 |  | 0 | 0 |  | 0 | 0% | 61161.00.5 | 0 | 0% | 0%
0 |  | 0 | 0 |  | 0 | 0% | 61161.00.6 | 0 | 0% | 0%
Herramienta menor (5% M.O) |  | 0 | 0 |  | 0.649 | 1.259% | 61161.00.7 | ND | 40% | 0.5037%
SUBTOTAL M |  |  |  |  | 4.009 | SUBTOTAL M |  |  |  | 3.112%
MANO DE OBRA
DESCRIPCION (CATEG) | CANTIDAD | JORNAL/HR | COSTO HORA | RENDIMIENTO | COSTO | PESO RELATIVO ELEMENTO (%) | CPC ELEMENTO | NP/EP/ND | VAE (%) | VAE (%) ELEMENTO
Tecnico electromecanico (Oc D2) | 1 | 4.1 | 4.1 | 1.5 | 6.15 | 11.93% |  | EP | 100% | 11.93%
Plomero (Estr.Oc. D2) | 1 | 4.1 | 4.1 | 1.5 | 6.15 | 11.93% |  | EP | 100% | 11.93%
Maestro de Obra (Estr. Oc. C1) | 0.1 | 4.55 | 0.455 | 1.5 | 0.6825 | 1.324% |  | EP | 100% | 1.324%
[6 empty] | 0% |  |  |  | 0%
[6 empty] | 0% |  |  |  | 0%
[5 empty] | 0 | 0% |  |  |  | 0%
0 |  | 0 | 0 |  | 0 | 0% | 61161.00.7 | 0 | 0% | 0%
0 |  | 0 | 0 |  | 0 | 0% | 61161.00.8 | 0 | 0% | 0%
0 |  | 0 | 0 |  | 0 | 0% | 61161.00.9 | 0 | 0% | 0%
SUBTOTAL N |  |  |  |  | 12.9825 | SUBTOTAL N |  |  |  | 25.19%
MATERIALES
DESCRIPCION |  | UNIDAD | CANTIDAD | PRECIO UNITARIO | COSTO | PESO RELATIVO ELEMENTO (%) | CPC ELEMENTO | NP/EP/ND | VAE (%) | VAE (%) ELEMENTO
Tee HN SCH 40 2 1/2" |  | u | 1 | 5.85 | 5.85 | 11.35% | 61161.00.1 | ND | 40% | 4.54%
Unión HN 2 1/2" con pernos |  | u | 2 | 14.08 | 28.16 | 54.64% | 61161.00.2 | ND | 40% | 21.86%
Lubricante |  | Kg | 0.003 | 3 | 0.009 | 0.01746% | 61161.00.3 | NP | 0% | 0%
Pintura anticorrosiva color rojo |  | Gl | 0.016 | 25 | 0.4 | 0.7761% | 61161.00.4 | EP | 100% | 0.7761%
Polietileno |  | m2 | 0.118 | 1.07 | 0.12626 | 0.245% | 61161.00.5 | EP | 100% | 0.245%
[5 empty] | 0 | 0% |  |  |  | 0%
[5 empty] | 0 | 0% |  |  |  | 0%
[5 empty] | 0 | 0% |  |  |  | 0%
[5 empty] | 0 | 0% |  |  |  | 0%
0 |  | 0 |  |  | 0 | 0% | 61161.00.3 | 0 | 0% | 0%
[5 empty] | 0 | 0% |  |  |  | 0%
[5 empty] | 0 | 0% |  |  |  | 0%
[5 empty] | 0 | 0% |  |  |  | 0%
[5 empty] | 0 | 0% |  |  |  | 0%
[5 empty] | 0 | 0% |  |  |  | 0%
0 |  | 0 |  |  | 0 | 0% | 61161.00.4 | 0 | 0% | 0%
SUBTOTAL O |  |  |  |  | 34.5453 | SUBTOTAL O |  |  |  | 27.42%
TRANSPORTE | [9 empty] | 0
DESCRIPCION |  | UNIDAD | CANTIDAD | PRECIO UNITARIO | COSTO | PESO RELATIVO ELEMENTO (%) | CPC ELEMENTO | NP/EP/ND | VAE (%) | VAE (%) ELEMENTO
0 |  | 0 |  |  | 0 | 0% | 61161.00.1 | 0 | 0% | 0%
0 |  | 0 |  |  | 0 | 0% | 61161.00.2 | 0 | 0% | 0%
0 |  | 0 |  |  | 0 | 0% | 61161.00.5 | 0 | 0% | 0%
SUBTOTAL P |  |  |  |  | 0 | SUBTOTAL P |  |  |  | 0%
|  | TOTAL COSTO DIRECTO (M+N+O+P) |  |  | 51.5368
|  | INDIRECTOS Y UTILIDADES % |  | 10% | 5.154
|  | OTROS INDIRECTOS % |  | 10% | 5.154
|  | COSTO TOTAL DEL RUBRO |  |  | 61.845
ESTOS PRECIOS NO INCLUYEN IVA |  | VALOR OFERTADO |  |  | 61.85 | 100% |  |  |  | 55.72%
"CONTRATACIÓN DE ESTUDIOS Y DISEÑOS PARA LA IMPLANTACIÓN ARQUITECTÓNICA DE LA UNIDAD EDUCATIVA ESTANDARIZADA DEL MILENIO TIPOLOGIA MAYOR “CASCALES“, UBICADA EN LA PARROQUIA EL DORADO DE CASCALES, CANTÓN CASCALES, PROVINCIA DE SUCUMBÍOS
NOMBRE DEL CONSULTOR | ING. FRANCISCO JAVIER AYALA PAZMIÑO
CONTRATO NUMERO | 005-CZ1E-2020
ANALISIS DE PRECIOS UNITARIOS
RUBRO: | AAPP310 |  |  | UNIDAD: | u
DETALLE: | Tee de Acero Negro A53 SCH 40 sin costura de 2"
EQUIPOS | [5 empty] | AGREGADO NACIONAL
DESCRIPCION | CANTIDAD | TARIFA | COSTO HORA | RENDIMIENTO | COSTO | PESO RELATIVO ELEMENTO (%) | CPC ELEMENTO | NP/EP/ND | VAE (%) | VAE (%) ELEMENTO
Ranuradora / Rascadora | 1 | 10 | 1.1 | 1 | 1.1 | 3.349% | 61161.00.2 | ND | 40% | 1.34%
Taladro eléctrico | 1 | 1.1 | 1.1 | 1 | 1.1 | 3.349% | 61161.00.3 | ND | 40% | 1.34%
Andamio | 1 | 0.04 | 0.04 | 1 | 0.04 | 0.1218% | 61161.00.4 | ND | 40% | 0.04872%
0 |  | 0 | 0 |  | 0 | 0% | 61161.00.5 | 0 | 0% | 0%
0 |  | 0 | 0 |  | 0 | 0% | 61161.00.6 | 0 | 0% | 0%
Herramienta menor (5% M.O) |  | 0 | 0 |  | 0.433 | 1.318% | 61161.00.7 | ND | 40% | 0.5274%
SUBTOTAL M |  |  |  |  | 2.673 | SUBTOTAL M |  |  |  | 3.256%
MANO DE OBRA
DESCRIPCION (CATEG) | CANTIDAD | JORNAL/HR | COSTO HORA | RENDIMIENTO | COSTO | PESO RELATIVO ELEMENTO (%) | CPC ELEMENTO | NP/EP/ND | VAE (%) | VAE (%) ELEMENTO
Tecnico electromecanico (Oc D2) | 1 | 4.1 | 4.1 | 1 | 4.1 | 12.48% |  | EP | 100% | 12.48%
Plomero (Estr.Oc. D2) | 1 | 4.1 | 4.1 | 1 | 4.1 | 12.48% |  | EP | 100% | 12.48%
Maestro de Obra (Estr. Oc. C1) | 0.1 | 4.55 | 0.455 | 1 | 0.455 | 1.385% |  | EP | 100% | 1.385%
[6 empty] | 0% |  |  |  | 0%
[6 empty] | 0% |  |  |  | 0%
[5 empty] | 0 | 0% |  |  |  | 0%
0 |  | 0 | 0 |  | 0 | 0% | 61161.00.7 | 0 | 0% | 0%
0 |  | 0 | 0 |  | 0 | 0% | 61161.00.8 | 0 | 0% | 0%
0 |  | 0 | 0 |  | 0 | 0% | 61161.00.9 | 0 | 0% | 0%
SUBTOTAL N |  |  |  |  | 8.655 | SUBTOTAL N |  |  |  | 26.35%
MATERIALES
DESCRIPCION |  | UNIDAD | CANTIDAD | PRECIO UNITARIO | COSTO | PESO RELATIVO ELEMENTO (%) | CPC ELEMENTO | NP/EP/ND | VAE (%) | VAE (%) ELEMENTO
Tee HN SCH 40 2" |  | u | 1 | 2.856 | 2.856 | 8.696% | 61161.00.1 | ND | 40% | 3.479%
Unión HN 2" |  | u | 2 | 9.11 | 18.22 | 55.48% | 61161.00.2 | ND | 40% | 22.19%
Sellante líquido |  | cc | 0.002 | 3 | 0.006 | 0.01827% | 61161.00.3 | ND | 40% | 0.007308%
Pintura anticorrosiva color rojo |  | Gl | 0.013 | 25 | 0.325 | 0.9896% | 61161.00.4 | EP | 100% | 0.9896%
Polietileno |  | m2 | 0.099 | 1.07 | 0.10593 | 0.3226% | 61161.00.5 | EP | 100% | 0.3226%
[5 empty] | 0 | 0% |  |  |  | 0%
[5 empty] | 0 | 0% |  |  |  | 0%
[5 empty] | 0 | 0% |  |  |  | 0%
[5 empty] | 0 | 0% |  |  |  | 0%
[5 empty] | 0 | 0% |  |  |  | 0%
[5 empty] | 0 | 0% |  |  |  | 0%
[5 empty] | 0 | 0% |  |  |  | 0%
[5 empty] | 0 | 0% |  |  |  | 0%
[5 empty] | 0 | 0% |  |  |  | 0%
0 |  | 0 |  |  | 0 | 0% | 61161.00.3 | 0 | 0% | 0%
0 |  | 0 |  |  | 0 | 0% | 61161.00.4 | 0 | 0% | 0%
SUBTOTAL O |  |  |  |  | 21.5129 | SUBTOTAL O |  |  |  | 26.99%
TRANSPORTE | [9 empty] | 0
DESCRIPCION |  | UNIDAD | CANTIDAD | PRECIO UNITARIO | COSTO | PESO RELATIVO ELEMENTO (%) | CPC ELEMENTO | NP/EP/ND | VAE (%) | VAE (%) ELEMENTO
0 |  | 0 |  |  | 0 | 0% | 61161.00.1 | 0 | 0% | 0%
0 |  | 0 |  |  | 0 | 0% | 61161.00.2 | 0 | 0% | 0%
0 |  | 0 |  |  | 0 | 0% | 61161.00.5 | 0 | 0% | 0%
SUBTOTAL P |  |  |  |  | 0 | SUBTOTAL P |  |  |  | 0%
|  | TOTAL COSTO DIRECTO (M+N+O+P) |  |  | 32.8409
|  | INDIRECTOS Y UTILIDADES % |  | 10% | 3.284
|  | OTROS INDIRECTOS % |  | 10% | 3.284
|  | COSTO TOTAL DEL RUBRO |  |  | 39.409
ESTOS PRECIOS NO INCLUYEN IVA |  | VALOR OFERTADO |  |  | 39.41 | 100% |  |  |  | 56.6%
"CONTRATACIÓN DE ESTUDIOS Y DISEÑOS PARA LA IMPLANTACIÓN ARQUITECTÓNICA DE LA UNIDAD EDUCATIVA ESTANDARIZADA DEL MILENIO TIPOLOGIA MAYOR “CASCALES“, UBICADA EN LA PARROQUIA EL DORADO DE CASCALES, CANTÓN CASCALES, PROVINCIA DE SUCUMBÍOS
NOMBRE DEL CONSULTOR | ING. FRANCISCO JAVIER AYALA PAZMIÑO
CONTRATO NUMERO | 005-CZ1E-2020
ANALISIS DE PRECIOS UNITARIOS
RUBRO: | AAPP311 |  |  | UNIDAD: | u
DETALLE: | Tee de Acero Negro A53 SCH 40 sin costura de 1-1/2"
EQUIPOS | [5 empty] | AGREGADO NACIONAL
DESCRIPCION | CANTIDAD | TARIFA | COSTO HORA | RENDIMIENTO | COSTO | PESO RELATIVO ELEMENTO (%) | CPC ELEMENTO | NP/EP/ND | VAE (%) | VAE (%) ELEMENTO
Ranuradora / Rascadora | 1 | 10 | 1.1 | 0.9 | 0.99 | 4.362% | 61161.00.2 | ND | 40% | 1.745%
Taladro eléctrico | 1 | 1.1 | 1.1 | 0.9 | 0.99 | 4.362% | 61161.00.3 | ND | 40% | 1.745%
Andamio | 1 | 0.04 | 0.04 | 0.9 | 0.036 | 0.1586% | 61161.00.4 | ND | 40% | 0.06344%
0 |  | 0 | 0 |  | 0 | 0% | 61161.00.5 | 0 | 0% | 0%
0 |  | 0 | 0 |  | 0 | 0% | 61161.00.6 | 0 | 0% | 0%
Herramienta menor (5% M.O) |  | 0 | 0 |  | 0.389 | 1.714% | 61161.00.7 | ND | 40% | 0.6855%
SUBTOTAL M |  |  |  |  | 2.405 | SUBTOTAL M |  |  |  | 4.238%
MANO DE OBRA
DESCRIPCION (CATEG) | CANTIDAD | JORNAL/HR | COSTO HORA | RENDIMIENTO | COSTO | PESO RELATIVO ELEMENTO (%) | CPC ELEMENTO | NP/EP/ND | VAE (%) | VAE (%) ELEMENTO
Tecnico electromecanico (Oc D2) | 1 | 4.1 | 4.1 | 0.9 | 3.69 | 16.26% |  | EP | 100% | 16.26%
Plomero (Estr.Oc. D2) | 1 | 4.1 | 4.1 | 0.9 | 3.69 | 16.26% |  | EP | 100% | 16.26%
Maestro de Obra (Estr. Oc. C1) | 0.1 | 4.55 | 0.455 | 0.9 | 0.4095 | 1.804% |  | EP | 100% | 1.804%
[6 empty] | 0% |  |  |  | 0%
[6 empty] | 0% |  |  |  | 0%
[5 empty] | 0 | 0% |  |  |  | 0%
0 |  | 0 | 0 |  | 0 | 0% | 61161.00.7 | 0 | 0% | 0%
0 |  | 0 | 0 |  | 0 | 0% | 61161.00.8 | 0 | 0% | 0%
0 |  | 0 | 0 |  | 0 | 0% | 61161.00.9 | 0 | 0% | 0%
SUBTOTAL N |  |  |  |  | 7.7895 | SUBTOTAL N |  |  |  | 34.32%
MATERIALES
DESCRIPCION |  | UNIDAD | CANTIDAD | PRECIO UNITARIO | COSTO | PESO RELATIVO ELEMENTO (%) | CPC ELEMENTO | NP/EP/ND | VAE (%) | VAE (%) ELEMENTO
Tee HN SCH 40 1 1/ 2" |  | m | 1 | 0.92 | 0.92 | 4.053% | 61161.00.1 | ND | 40% | 1.621%
Unión HN 1 1/2" |  | u | 2 | 5.69 | 11.38 | 50.14% | 61161.00.2 | ND | 40% | 20.06%
Sellante líquido |  | cc | 0.001 | 3 | 0.003 | 0.01322% | 61161.00.3 | ND | 40% | 0.005287%
Pintura anticorrosiva color rojo |  | Gl | 0.008 | 25 | 0.2 | 0.8812% | 61161.00.4 | EP | 100% | 0.8812%
[5 empty] | 0 | 0% | 61161.00.5 |  |  | 0%
[5 empty] | 0 | 0% |  |  |  | 0%
[5 empty] | 0 | 0% |  |  |  | 0%
[5 empty] | 0 | 0% |  |  |  | 0%
[5 empty] | 0 | 0% |  |  |  | 0%
[5 empty] | 0 | 0% |  |  |  | 0%
[5 empty] | 0 | 0% |  |  |  | 0%
[5 empty] | 0 | 0% |  |  |  | 0%
[5 empty] | 0 | 0% |  |  |  | 0%
[5 empty] | 0 | 0% |  |  |  | 0%
0 |  | 0 |  |  | 0 | 0% | 61161.00.3 | 0 | 0% | 0%
0 |  | 0 |  |  | 0 | 0% | 61161.00.4 | 0 | 0% | 0%
SUBTOTAL O |  |  |  |  | 12.503 | SUBTOTAL O |  |  |  | 22.56%
TRANSPORTE | [9 empty] | 0
DESCRIPCION |  | UNIDAD | CANTIDAD | PRECIO UNITARIO | COSTO | PESO RELATIVO ELEMENTO (%) | CPC ELEMENTO | NP/EP/ND | VAE (%) | VAE (%) ELEMENTO
0 |  | 0 |  |  | 0 | 0% | 61161.00.1 | 0 | 0% | 0%
0 |  | 0 |  |  | 0 | 0% | 61161.00.2 | 0 | 0% | 0%
0 |  | 0 |  |  | 0 | 0% | 61161.00.5 | 0 | 0% | 0%
SUBTOTAL P |  |  |  |  | 0 | SUBTOTAL P |  |  |  | 0%
|  | TOTAL COSTO DIRECTO (M+N+O+P) |  |  | 22.6975
|  | INDIRECTOS Y UTILIDADES % |  | 10% | 2.27
|  | OTROS INDIRECTOS % |  | 10% | 2.27
|  | COSTO TOTAL DEL RUBRO |  |  | 27.238
ESTOS PRECIOS NO INCLUYEN IVA |  | VALOR OFERTADO |  |  | 27.24 | 100% |  |  |  | 61.12%
"CONTRATACIÓN DE ESTUDIOS Y DISEÑOS PARA LA IMPLANTACIÓN ARQUITECTÓNICA DE LA UNIDAD EDUCATIVA ESTANDARIZADA DEL MILENIO TIPOLOGIA MAYOR “CASCALES“, UBICADA EN LA PARROQUIA EL DORADO DE CASCALES, CANTÓN CASCALES, PROVINCIA DE SUCUMBÍOS
NOMBRE DEL CONSULTOR | ING. FRANCISCO JAVIER AYALA PAZMIÑO
CONTRATO NUMERO | 005-CZ1E-2020
ANALISIS DE PRECIOS UNITARIOS
RUBRO: | AAPP312 |  |  | UNIDAD: | u
DETALLE: | Codo de Acero Negro A53 SCH 40 sin costura de 4" x 90°
EQUIPOS | [5 empty] | AGREGADO NACIONAL
DESCRIPCION | CANTIDAD | TARIFA | COSTO HORA | RENDIMIENTO | COSTO | PESO RELATIVO ELEMENTO (%) | CPC ELEMENTO | NP/EP/ND | VAE (%) | VAE (%) ELEMENTO
Ranuradora / Rascadora | 1 | 10 | 1.1 | 1.3 | 1.43 | 3.046% | 61161.00.2 | ND | 40% | 1.218%
Taladro eléctrico | 1 | 1.1 | 1.1 | 1.3 | 1.43 | 3.046% | 61161.00.3 | ND | 40% | 1.218%
Andamio | 1 | 0.04 | 0.04 | 1.3 | 0.052 | 0.1107% | 61161.00.4 | ND | 40% | 0.0443%
0 |  | 0 | 0 |  | 0 | 0% | 61161.00.5 | 0 | 0% | 0%
0 |  | 0 | 0 |  | 0 | 0% | 61161.00.6 | 0 | 0% | 0%
Herramienta menor (5% M.O) |  | 0 | 0 |  | 0.563 | 1.199% | 61161.00.7 | ND | 40% | 0.4796%
SUBTOTAL M |  |  |  |  | 3.475 | SUBTOTAL M |  |  |  | 2.96%
MANO DE OBRA
DESCRIPCION (CATEG) | CANTIDAD | JORNAL/HR | COSTO HORA | RENDIMIENTO | COSTO | PESO RELATIVO ELEMENTO (%) | CPC ELEMENTO | NP/EP/ND | VAE (%) | VAE (%) ELEMENTO
Tecnico electromecanico (Oc D2) | 1 | 4.1 | 4.1 | 1.3 | 5.33 | 11.35% |  | EP | 100% | 11.35%
Plomero (Estr.Oc. D2) | 1 | 4.1 | 4.1 | 1.3 | 5.33 | 11.35% |  | EP | 100% | 11.35%
Maestro de Obra (Estr. Oc. C1) | 0.1 | 4.55 | 0.455 | 1.3 | 0.5915 | 1.26% |  | EP | 100% | 1.26%
[6 empty] | 0% |  |  |  | 0%
[6 empty] | 0% |  |  |  | 0%
[5 empty] | 0 | 0% |  |  |  | 0%
0 |  | 0 | 0 |  | 0 | 0% | 61161.00.7 | 0 | 0% | 0%
0 |  | 0 | 0 |  | 0 | 0% | 61161.00.8 | 0 | 0% | 0%
0 |  | 0 | 0 |  | 0 | 0% | 61161.00.9 | 0 | 0% | 0%
SUBTOTAL N |  |  |  |  | 11.2515 | SUBTOTAL N |  |  |  | 23.96%
MATERIALES
DESCRIPCION |  | UNIDAD | CANTIDAD | PRECIO UNITARIO | COSTO | PESO RELATIVO ELEMENTO (%) | CPC ELEMENTO | NP/EP/ND | VAE (%) | VAE (%) ELEMENTO
Codo HN SCH 40 4" |  | u | 1 | 7.22 | 7.22 | 15.38% | 61161.00.1 | ND | 40% | 6.151%
Unión HN 4" con pernos |  | u | 1 | 24.11 | 24.11 | 51.35% | 61161.00.2 | ND | 40% | 20.54%
Lubricante |  | Kg | 0.012 | 3 | 0.036 | 0.07667% | 61161.00.3 | NP | 0% | 0%
Pintura anticorrosiva color rojo |  | Gl | 0.021 | 25 | 0.525 | 1.118% | 61161.00.4 | EP | 100% | 1.118%
Polietileno |  | m2 | 0.314 | 1.07 | 0.33598 | 0.7156% | 61161.00.5 | EP | 100% | 0.7156%
[5 empty] | 0 | 0% |  |  |  | 0%
[5 empty] | 0 | 0% |  |  |  | 0%
[5 empty] | 0 | 0% |  |  |  | 0%
[5 empty] | 0 | 0% |  |  |  | 0%
0 |  | 0 |  |  | 0 | 0% | 61161.00.3 | 0 | 0% | 0%
[5 empty] | 0 | 0% |  |  |  | 0%
[5 empty] | 0 | 0% |  |  |  | 0%
[5 empty] | 0 | 0% |  |  |  | 0%
[5 empty] | 0 | 0% |  |  |  | 0%
[5 empty] | 0 | 0% |  |  |  | 0%
0 |  | 0 |  |  | 0 | 0% | 61161.00.4 | 0 | 0% | 0%
SUBTOTAL O |  |  |  |  | 32.227 | SUBTOTAL O |  |  |  | 28.52%
TRANSPORTE | [9 empty] | 0
DESCRIPCION |  | UNIDAD | CANTIDAD | PRECIO UNITARIO | COSTO | PESO RELATIVO ELEMENTO (%) | CPC ELEMENTO | NP/EP/ND | VAE (%) | VAE (%) ELEMENTO
0 |  | 0 |  |  | 0 | 0% | 61161.00.1 | 0 | 0% | 0%
0 |  | 0 |  |  | 0 | 0% | 61161.00.2 | 0 | 0% | 0%
0 |  | 0 |  |  | 0 | 0% | 61161.00.5 | 0 | 0% | 0%
SUBTOTAL P |  |  |  |  | 0 | SUBTOTAL P |  |  |  | 0%
|  | TOTAL COSTO DIRECTO (M+N+O+P) |  |  | 46.9535
|  | INDIRECTOS Y UTILIDADES % |  | 10% | 4.695
|  | OTROS INDIRECTOS % |  | 10% | 4.695
|  | COSTO TOTAL DEL RUBRO |  |  | 56.343
ESTOS PRECIOS NO INCLUYEN IVA |  | VALOR OFERTADO |  |  | 56.34 | 100% |  |  |  | 55.45%
"CONTRATACIÓN DE ESTUDIOS Y DISEÑOS PARA LA IMPLANTACIÓN ARQUITECTÓNICA DE LA UNIDAD EDUCATIVA ESTANDARIZADA DEL MILENIO TIPOLOGIA MAYOR “CASCALES“, UBICADA EN LA PARROQUIA EL DORADO DE CASCALES, CANTÓN CASCALES, PROVINCIA DE SUCUMBÍOS
NOMBRE DEL CONSULTOR | ING. FRANCISCO JAVIER AYALA PAZMIÑO
CONTRATO NUMERO | 005-CZ1E-2020
ANALISIS DE PRECIOS UNITARIOS
RUBRO: | AAPP313 |  |  | UNIDAD: | u
DETALLE: | Codo de Acero Negro A53 SCH 40 sin costura de 3" x 90°
EQUIPOS | [5 empty] | AGREGADO NACIONAL
DESCRIPCION | CANTIDAD | TARIFA | COSTO HORA | RENDIMIENTO | COSTO | PESO RELATIVO ELEMENTO (%) | CPC ELEMENTO | NP/EP/ND | VAE (%) | VAE (%) ELEMENTO
Ranuradora / Rascadora | 1 | 10 | 1.1 | 1 | 1.1 | 3.276% | 61161.00.2 | ND | 40% | 1.311%
Taladro eléctrico | 1 | 1.1 | 1.1 | 1 | 1.1 | 3.276% | 61161.00.3 | ND | 40% | 1.311%
Andamio | 1 | 0.04 | 0.04 | 1 | 0.04 | 0.1191% | 61161.00.4 | ND | 40% | 0.04765%
0 |  | 0 | 0 |  | 0 | 0% | 61161.00.5 | 0 | 0% | 0%
0 |  | 0 | 0 |  | 0 | 0% | 61161.00.6 | 0 | 0% | 0%
Herramienta menor (5% M.O) |  | 0 | 0 |  | 0.433 | 1.29% | 61161.00.7 | ND | 40% | 0.5159%
SUBTOTAL M |  |  |  |  | 2.673 | SUBTOTAL M |  |  |  | 3.185%
MANO DE OBRA
DESCRIPCION (CATEG) | CANTIDAD | JORNAL/HR | COSTO HORA | RENDIMIENTO | COSTO | PESO RELATIVO ELEMENTO (%) | CPC ELEMENTO | NP/EP/ND | VAE (%) | VAE (%) ELEMENTO
Tecnico electromecanico (Oc D2) | 1 | 4.1 | 4.1 | 1 | 4.1 | 12.21% |  | EP | 100% | 12.21%
Plomero (Estr.Oc. D2) | 1 | 4.1 | 4.1 | 1 | 4.1 | 12.21% |  | EP | 100% | 12.21%
Maestro de Obra (Estr. Oc. C1) | 0.1 | 4.55 | 0.455 | 1 | 0.455 | 1.355% |  | EP | 100% | 1.355%
[6 empty] | 0% |  |  |  | 0%
[6 empty] | 0% |  |  |  | 0%
[5 empty] | 0 | 0% |  |  |  | 0%
0 |  | 0 | 0 |  | 0 | 0% | 61161.00.7 | 0 | 0% | 0%
0 |  | 0 | 0 |  | 0 | 0% | 61161.00.8 | 0 | 0% | 0%
0 |  | 0 | 0 |  | 0 | 0% | 61161.00.9 | 0 | 0% | 0%
SUBTOTAL N |  |  |  |  | 8.655 | SUBTOTAL N |  |  |  | 25.78%
MATERIALES
DESCRIPCION |  | UNIDAD | CANTIDAD | PRECIO UNITARIO | COSTO | PESO RELATIVO ELEMENTO (%) | CPC ELEMENTO | NP/EP/ND | VAE (%) | VAE (%) ELEMENTO
Codo HN SCH 40 3" |  | u | 1 | 4.18 | 4.18 | 12.45% | 61161.00.1 | ND | 40% | 4.98%
Unión HN 3" con pernos |  | u | 1 | 17.28 | 17.28 | 51.47% | 61161.00.2 | ND | 40% | 20.59%
Lubricante |  | Kg | 0.003 | 3 | 0.009 | 0.02681% | 61161.00.3 | NP | 0% | 0%
Pintura anticorrosiva color rojo |  | Gl | 0.019 | 25 | 0.475 | 1.415% | 61161.00.4 | EP | 100% | 1.415%
Polietileno |  | m2 | 0.283 | 1.07 | 0.30281 | 0.9019% | 61161.00.5 | EP | 100% | 0.9019%
[5 empty] | 0 | 0% |  |  |  | 0%
[5 empty] | 0 | 0% |  |  |  | 0%
[5 empty] | 0 | 0% |  |  |  | 0%
[5 empty] | 0 | 0% |  |  |  | 0%
[5 empty] | 0 | 0% |  |  |  | 0%
[5 empty] | 0 | 0% |  |  |  | 0%
[5 empty] | 0 | 0% |  |  |  | 0%
[5 empty] | 0 | 0% |  |  |  | 0%
[5 empty] | 0 | 0% |  |  |  | 0%
0 |  | 0 |  |  | 0 | 0% | 61161.00.3 | 0 | 0% | 0%
0 |  | 0 |  |  | 0 | 0% | 61161.00.4 | 0 | 0% | 0%
SUBTOTAL O |  |  |  |  | 22.2468 | SUBTOTAL O |  |  |  | 27.88%
TRANSPORTE | [9 empty] | 0
DESCRIPCION |  | UNIDAD | CANTIDAD | PRECIO UNITARIO | COSTO | PESO RELATIVO ELEMENTO (%) | CPC ELEMENTO | NP/EP/ND | VAE (%) | VAE (%) ELEMENTO
0 |  | 0 |  |  | 0 | 0% | 61161.00.1 | 0 | 0% | 0%
0 |  | 0 |  |  | 0 | 0% | 61161.00.2 | 0 | 0% | 0%
0 |  | 0 |  |  | 0 | 0% | 61161.00.5 | 0 | 0% | 0%
SUBTOTAL P |  |  |  |  | 0 | SUBTOTAL P |  |  |  | 0%
|  | TOTAL COSTO DIRECTO (M+N+O+P) |  |  | 33.5748
|  | INDIRECTOS Y UTILIDADES % |  | 10% | 3.357
|  | OTROS INDIRECTOS % |  | 10% | 3.357
|  | COSTO TOTAL DEL RUBRO |  |  | 40.289
ESTOS PRECIOS NO INCLUYEN IVA |  | VALOR OFERTADO |  |  | 40.29 | 100% |  |  |  | 56.85%
"CONTRATACIÓN DE ESTUDIOS Y DISEÑOS PARA LA IMPLANTACIÓN ARQUITECTÓNICA DE LA UNIDAD EDUCATIVA ESTANDARIZADA DEL MILENIO TIPOLOGIA MAYOR “CASCALES“, UBICADA EN LA PARROQUIA EL DORADO DE CASCALES, CANTÓN CASCALES, PROVINCIA DE SUCUMBÍOS
NOMBRE DEL CONSULTOR | ING. FRANCISCO JAVIER AYALA PAZMIÑO
CONTRATO NUMERO | 005-CZ1E-2020
ANALISIS DE PRECIOS UNITARIOS
RUBRO: | AAPP314 |  |  | UNIDAD: | u
DETALLE: | Codo de Acero Negro A53 SCH 40 sin costura de 2-1/2" x 90°
EQUIPOS | [5 empty] | AGREGADO NACIONAL
DESCRIPCION | CANTIDAD | TARIFA | COSTO HORA | RENDIMIENTO | COSTO | PESO RELATIVO ELEMENTO (%) | CPC ELEMENTO | NP/EP/ND | VAE (%) | VAE (%) ELEMENTO
Ranuradora / Rascadora | 1 | 10 | 1.1 | 0.75 | 0.825 | 2.01% | 61161.00.2 | ND | 40% | 0.8041%
Taladro eléctrico | 1 | 1.1 | 1.1 | 0.75 | 0.825 | 2.01% | 61161.00.3 | ND | 40% | 0.8041%
Andamio | 1 | 0.04 | 0.04 | 0.75 | 0.03 | 0.0731% | 61161.00.4 | ND | 40% | 0.02924%
0 |  | 0 | 0 |  | 0 | 0% | 61161.00.5 | 0 | 0% | 0%
0 |  | 0 | 0 |  | 0 | 0% | 61161.00.6 | 0 | 0% | 0%
Herramienta menor (5% M.O) |  | 0 | 0 |  | 0.325 | 0.7919% | 61161.00.7 | ND | 40% | 0.3168%
SUBTOTAL M |  |  |  |  | 2.005 | SUBTOTAL M |  |  |  | 1.954%
MANO DE OBRA
DESCRIPCION (CATEG) | CANTIDAD | JORNAL/HR | COSTO HORA | RENDIMIENTO | COSTO | PESO RELATIVO ELEMENTO (%) | CPC ELEMENTO | NP/EP/ND | VAE (%) | VAE (%) ELEMENTO
Tecnico electromecanico (Oc D2) | 1 | 4.1 | 4.1 | 0.75 | 3.075 | 7.492% |  | EP | 100% | 7.492%
Plomero (Estr.Oc. D2) | 1 | 4.1 | 4.1 | 0.75 | 3.075 | 7.492% |  | EP | 100% | 7.492%
Maestro de Obra (Estr. Oc. C1) | 0.1 | 4.55 | 0.455 | 0.75 | 0.34125 | 0.8315% |  | EP | 100% | 0.8315%
[6 empty] | 0% |  |  |  | 0%
[6 empty] | 0% |  |  |  | 0%
[5 empty] | 0 | 0% |  |  |  | 0%
0 |  | 0 | 0 |  | 0 | 0% | 61161.00.7 | 0 | 0% | 0%
0 |  | 0 | 0 |  | 0 | 0% | 61161.00.8 | 0 | 0% | 0%
0 |  | 0 | 0 |  | 0 | 0% | 61161.00.9 | 0 | 0% | 0%
SUBTOTAL N |  |  |  |  | 6.4912 | SUBTOTAL N |  |  |  | 15.82%
MATERIALES
DESCRIPCION |  | UNIDAD | CANTIDAD | PRECIO UNITARIO | COSTO | PESO RELATIVO ELEMENTO (%) | CPC ELEMENTO | NP/EP/ND | VAE (%) | VAE (%) ELEMENTO
Codo HN SCH 40 2 1/2" |  | u | 1 | 3.85 | 3.85 | 9.381% | 61161.00.1 | ND | 40% | 3.752%
Unión HN 2 1/2" con pernos |  | u | 2 | 14.08 | 28.16 | 68.61% | 61161.00.2 | ND | 40% | 27.45%
Lubricante |  | Kg | 0.003 | 3 | 0.009 | 0.02193% | 61161.00.3 | NP | 0% | 0%
Pintura anticorrosiva color rojo |  | Gl | 0.016 | 25 | 0.4 | 0.9746% | 61161.00.4 | EP | 100% | 0.9746%
Polietileno |  | m2 | 0.118 | 1.07 | 0.12626 | 0.3076% | 61161.00.5 | EP | 100% | 0.3076%
[5 empty] | 0 | 0% |  |  |  | 0%
[5 empty] | 0 | 0% |  |  |  | 0%
[5 empty] | 0 | 0% |  |  |  | 0%
[5 empty] | 0 | 0% |  |  |  | 0%
[5 empty] | 0 | 0% |  |  |  | 0%
[5 empty] | 0 | 0% |  |  |  | 0%
[5 empty] | 0 | 0% |  |  |  | 0%
[5 empty] | 0 | 0% |  |  |  | 0%
[5 empty] | 0 | 0% |  |  |  | 0%
[5 empty] | 0 | 0% |  |  |  | 0%
0 |  | 0 |  |  | 0 | 0% | 61161.00.4 | 0 | 0% | 0%
SUBTOTAL O |  |  |  |  | 32.5453 | SUBTOTAL O |  |  |  | 32.48%
TRANSPORTE | [9 empty] | 0
DESCRIPCION |  | UNIDAD | CANTIDAD | PRECIO UNITARIO | COSTO | PESO RELATIVO ELEMENTO (%) | CPC ELEMENTO | NP/EP/ND | VAE (%) | VAE (%) ELEMENTO
0 |  | 0 |  |  | 0 | 0% | 61161.00.1 | 0 | 0% | 0%
0 |  | 0 |  |  | 0 | 0% | 61161.00.2 | 0 | 0% | 0%
0 |  | 0 |  |  | 0 | 0% | 61161.00.5 | 0 | 0% | 0%
SUBTOTAL P |  |  |  |  | 0 | SUBTOTAL P |  |  |  | 0%
|  | TOTAL COSTO DIRECTO (M+N+O+P) |  |  | 41.0415
|  | INDIRECTOS Y UTILIDADES % |  | 10% | 4.104
|  | OTROS INDIRECTOS % |  | 10% | 4.104
|  | COSTO TOTAL DEL RUBRO |  |  | 49.25
ESTOS PRECIOS NO INCLUYEN IVA |  | VALOR OFERTADO |  |  | 49.25 | 100% |  |  |  | 50.25%
"CONTRATACIÓN DE ESTUDIOS Y DISEÑOS PARA LA IMPLANTACIÓN ARQUITECTÓNICA DE LA UNIDAD EDUCATIVA ESTANDARIZADA DEL MILENIO TIPOLOGIA MAYOR “CASCALES“, UBICADA EN LA PARROQUIA EL DORADO DE CASCALES, CANTÓN CASCALES, PROVINCIA DE SUCUMBÍOS
NOMBRE DEL CONSULTOR | ING. FRANCISCO JAVIER AYALA PAZMIÑO
CONTRATO NUMERO | 005-CZ1E-2020
ANALISIS DE PRECIOS UNITARIOS
RUBRO: | AAPP315 |  |  | UNIDAD: | u
DETALLE: | Codo de Acero Negro Soldable A53 SCH 40 sin costura de 1-1/2" x 90°
EQUIPOS | [5 empty] | AGREGADO NACIONAL
DESCRIPCION | CANTIDAD | TARIFA | COSTO HORA | RENDIMIENTO | COSTO | PESO RELATIVO ELEMENTO (%) | CPC ELEMENTO | NP/EP/ND | VAE (%) | VAE (%) ELEMENTO
Ranuradora / Rascadora | 1 | 10 | 1.1 | 0.45 | 0.495 | 4.156% | 61161.00.2 | ND | 40% | 1.662%
Taladro eléctrico | 1 | 1.1 | 1.1 | 0.45 | 0.495 | 4.156% | 61161.00.3 | ND | 40% | 1.662%
Andamio | 1 | 0.04 | 0.04 | 0.45 | 0.018 | 0.1511% | 61161.00.4 | ND | 40% | 0.06045%
0 |  | 0 | 0 |  | 0 | 0% | 61161.00.5 | 0 | 0% | 0%
0 |  | 0 | 0 |  | 0 | 0% | 61161.00.6 | 0 | 0% | 0%
Herramienta menor (5% M.O) |  | 0 | 0 |  | 0.195 | 1.637% | 61161.00.7 | ND | 40% | 0.6549%
SUBTOTAL M |  |  |  |  | 1.203 | SUBTOTAL M |  |  |  | 4.04%
MANO DE OBRA
DESCRIPCION (CATEG) | CANTIDAD | JORNAL/HR | COSTO HORA | RENDIMIENTO | COSTO | PESO RELATIVO ELEMENTO (%) | CPC ELEMENTO | NP/EP/ND | VAE (%) | VAE (%) ELEMENTO
Tecnico electromecanico (Oc D2) | 1 | 4.1 | 4.1 | 0.45 | 1.845 | 15.49% |  | EP | 100% | 15.49%
Plomero (Estr.Oc. D2) | 1 | 4.1 | 4.1 | 0.45 | 1.845 | 15.49% |  | EP | 100% | 15.49%
Maestro de Obra (Estr. Oc. C1) | 0.1 | 4.55 | 0.455 | 0.45 | 0.20475 | 1.719% |  | EP | 100% | 1.719%
[6 empty] | 0% |  |  |  | 0%
[6 empty] | 0% |  |  |  | 0%
[5 empty] | 0 | 0% |  |  |  | 0%
0 |  | 0 | 0 |  | 0 | 0% | 61161.00.7 | 0 | 0% | 0%
0 |  | 0 | 0 |  | 0 | 0% | 61161.00.8 | 0 | 0% | 0%
0 |  | 0 | 0 |  | 0 | 0% | 61161.00.9 | 0 | 0% | 0%
SUBTOTAL N |  |  |  |  | 3.8948 | SUBTOTAL N |  |  |  | 32.7%
MATERIALES
DESCRIPCION |  | UNIDAD | CANTIDAD | PRECIO UNITARIO | COSTO | PESO RELATIVO ELEMENTO (%) | CPC ELEMENTO | NP/EP/ND | VAE (%) | VAE (%) ELEMENTO
Codo HN SCH 40 1 1/2" |  | m | 1 | 0.92 | 0.92 | 7.724% | 61161.00.1 | ND | 40% | 3.09%
Unión HN 1 1/2" |  | u | 1 | 5.69 | 5.69 | 47.77% | 61161.00.2 | ND | 40% | 19.11%
Sellante líquido |  | cc | 0.001 | 3 | 0.003 | 0.02519% | 61161.00.3 | NP | 0% | 0%
Pintura anticorrosiva color rojo |  | Gl | 0.008 | 25 | 0.2 | 1.679% | 61161.00.4 | EP | 100% | 1.679%
[5 empty] | 0 | 0% | 61161.00.5 |  |  | 0%
[5 empty] | 0 | 0% |  |  |  | 0%
[5 empty] | 0 | 0% |  |  |  | 0%
[5 empty] | 0 | 0% |  |  |  | 0%
[5 empty] | 0 | 0% |  |  |  | 0%
[5 empty] | 0 | 0% |  |  |  | 0%
[5 empty] | 0 | 0% |  |  |  | 0%
[5 empty] | 0 | 0% |  |  |  | 0%
[5 empty] | 0 | 0% |  |  |  | 0%
[5 empty] | 0 | 0% |  |  |  | 0%
0 |  | 0 |  |  | 0 | 0% | 61161.00.3 | 0 | 0% | 0%
0 |  | 0 |  |  | 0 | 0% | 61161.00.4 | 0 | 0% | 0%
SUBTOTAL O |  |  |  |  | 6.813 | SUBTOTAL O |  |  |  | 23.88%
TRANSPORTE | [9 empty] | 0
DESCRIPCION |  | UNIDAD | CANTIDAD | PRECIO UNITARIO | COSTO | PESO RELATIVO ELEMENTO (%) | CPC ELEMENTO | NP/EP/ND | VAE (%) | VAE (%) ELEMENTO
0 |  | 0 |  |  | 0 | 0% | 61161.00.1 | 0 | 0% | 0%
0 |  | 0 |  |  | 0 | 0% | 61161.00.2 | 0 | 0% | 0%
0 |  | 0 |  |  | 0 | 0% | 61161.00.5 | 0 | 0% | 0%
SUBTOTAL P |  |  |  |  | 0 | SUBTOTAL P |  |  |  | 0%
|  | TOTAL COSTO DIRECTO (M+N+O+P) |  |  | 11.9108
|  | INDIRECTOS Y UTILIDADES % |  | 10% | 1.191
|  | OTROS INDIRECTOS % |  | 10% | 1.191
|  | COSTO TOTAL DEL RUBRO |  |  | 14.293
ESTOS PRECIOS NO INCLUYEN IVA |  | VALOR OFERTADO |  |  | 14.29 | 100% |  |  |  | 60.62%
"CONTRATACIÓN DE ESTUDIOS Y DISEÑOS PARA LA IMPLANTACIÓN ARQUITECTÓNICA DE LA UNIDAD EDUCATIVA ESTANDARIZADA DEL MILENIO TIPOLOGIA MAYOR “CASCALES“, UBICADA EN LA PARROQUIA EL DORADO DE CASCALES, CANTÓN CASCALES, PROVINCIA DE SUCUMBÍOS
NOMBRE DEL CONSULTOR | ING. FRANCISCO JAVIER AYALA PAZMIÑO
CONTRATO NUMERO | 005-CZ1E-2020
ANALISIS DE PRECIOS UNITARIOS
RUBRO: | AAPP316 |  |  | UNIDAD: | u
DETALLE: | Gabinete Contra Incendios Tipo II
EQUIPOS | [5 empty] | AGREGADO NACIONAL
DESCRIPCION | CANTIDAD | TARIFA | COSTO HORA | RENDIMIENTO | COSTO | PESO RELATIVO ELEMENTO (%) | CPC ELEMENTO | NP/EP/ND | VAE (%) | VAE (%) ELEMENTO
Manómetro | 1 | 0.5 | 0.5 | 1 | 0.5 | 0.2377% | 61161.00.2 | NP | 0% | 0%
Caudalímetro | 1 | 0.5 | 0.5 | 1 | 0.5 | 0.2377% | 61161.00.3 | NP | 0% | 0%
0 |  | 0 | 0 |  | 0 | 0% | 61161.00.4 | 0 | 0% | 0%
0 |  | 0 | 0 |  | 0 | 0% | 61161.00.5 | 0 | 0% | 0%
0 |  | 0 | 0 |  | 0 | 0% | 61161.00.6 | 0 | 0% | 0%
Herramienta menor (5% M.O) |  | 0 | 0 |  | 3.029 | 1.44% | 61161.00.7 | EP | 100% | 1.44%
SUBTOTAL M |  |  |  |  | 4.029 | SUBTOTAL M |  |  |  | 1.44%
MANO DE OBRA
DESCRIPCION (CATEG) | CANTIDAD | JORNAL/HR | COSTO HORA | RENDIMIENTO | COSTO | PESO RELATIVO ELEMENTO (%) | CPC ELEMENTO | NP/EP/ND | VAE (%) | VAE (%) ELEMENTO
Tecnico electromecanico (Oc D2) | 1 | 4.1 | 4.1 | 7 | 28.7 | 13.64% |  | EP | 100% | 13.64%
Plomero (Estr.Oc. D2) | 1 | 4.1 | 4.1 | 7 | 28.7 | 13.64% |  | EP | 100% | 13.64%
Maestro de Obra (Estr. Oc. C1) | 0.1 | 4.55 | 0.455 | 7 | 3.185 | 1.514% |  | EP | 100% | 1.514%
[6 empty] | 0% |  |  |  | 0%
[6 empty] | 0% |  |  |  | 0%
[5 empty] | 0 | 0% |  |  |  | 0%
0 |  | 0 | 0 |  | 0 | 0% | 61161.00.7 | 0 | 0% | 0%
0 |  | 0 | 0 |  | 0 | 0% | 61161.00.8 | 0 | 0% | 0%
0 |  | 0 | 0 |  | 0 | 0% | 61161.00.9 | 0 | 0% | 0%
SUBTOTAL N |  |  |  |  | 60.585 | SUBTOTAL N |  |  |  | 28.8%
MATERIALES
DESCRIPCION |  | UNIDAD | CANTIDAD | PRECIO UNITARIO | COSTO | PESO RELATIVO ELEMENTO (%) | CPC ELEMENTO | NP/EP/ND | VAE (%) | VAE (%) ELEMENTO
Gabinete contra incendios tipo II que incluye manguera de 1 1/2" L=30m, colgador rack, pitón de bronce chorro-neblina, neplo de bronce, hacha tipo bombero, válvula en ángulo de 1 1/2", extintor PQS 10Lb llave spanner y vidrio |  | u | 1 | 141.2 | 141.2 | 67.13% | 61161.00.1 | ND | 40% | 26.85%
[5 empty] | 0 | 0% | 61161.00.2 |  |  | 0%
[5 empty] | 0 | 0% | 61161.00.3 |  |  | 0%
[5 empty] | 0 | 0% | 61161.00.4 |  |  | 0%
[5 empty] | 0 | 0% | 61161.00.5 |  |  | 0%
Teflon x10m |  | u | 4 | 0.528 | 2.112 | 1.004% | 61161.00.6 | ND | 40% | 0.4016%
Sellador 11 onz. |  | u | 2 | 1.21 | 2.42 | 1.15% | 61161.00.7 | ND | 40% | 0.4602%
[5 empty] | 0 | 0% | 61161.00.8 |  |  | 0%
[5 empty] | 0 | 0% | 61161.00.9 |  |  | 0%
[5 empty] | 0 | 0% | 61161.00.1 |  |  | 0%
[5 empty] | 0 | 0% | 61161.00.2 |  |  | 0%
0 |  | 0 |  |  | 0 | 0% | 61161.00.3 |  |  | 0%
[5 empty] | 0 | 0% |  |  |  | 0%
[5 empty] | 0 | 0% |  |  |  | 0%
[5 empty] | 0 | 0% |  |  |  | 0%
0 |  | 0 |  |  | 0 | 0% | 61161.00.4 |  |  | 0%
SUBTOTAL O |  |  |  |  | 145.732 | SUBTOTAL O |  |  |  | 27.71%
TRANSPORTE | [9 empty] | 0
DESCRIPCION |  | UNIDAD | CANTIDAD | PRECIO UNITARIO | COSTO | PESO RELATIVO ELEMENTO (%) | CPC ELEMENTO | NP/EP/ND | VAE (%) | VAE (%) ELEMENTO
0 |  | 0 |  |  | 0 | 0% | 61161.00.1 | 0 | 0% | 0%
0 |  | 0 |  |  | 0 | 0% | 61161.00.4 | 0 | 0% | 0%
0 |  | 0 |  |  | 0 | 0% | 61161.00.5 | 0 | 0% | 0%
SUBTOTAL P |  |  |  |  | 0 | SUBTOTAL P |  |  |  | 0%
|  | TOTAL COSTO DIRECTO (M+N+O+P) |  |  | 210.346
|  | INDIRECTOS Y UTILIDADES % |  | 10% | 21.035
|  | OTROS INDIRECTOS % |  | 10% | 21.035
|  | COSTO TOTAL DEL RUBRO |  |  | 252.416
ESTOS PRECIOS NO INCLUYEN IVA |  | VALOR OFERTADO |  |  | 252.42 | 100% |  |  |  | 57.96%
"CONTRATACIÓN DE ESTUDIOS Y DISEÑOS PARA LA IMPLANTACIÓN ARQUITECTÓNICA DE LA UNIDAD EDUCATIVA ESTANDARIZADA DEL MILENIO TIPOLOGIA MAYOR “CASCALES“, UBICADA EN LA PARROQUIA EL DORADO DE CASCALES, CANTÓN CASCALES, PROVINCIA DE SUCUMBÍOS
NOMBRE DEL CONSULTOR | ING. FRANCISCO JAVIER AYALA PAZMIÑO
CONTRATO NUMERO | 005-CZ1E-2020
ANALISIS DE PRECIOS UNITARIOS
RUBRO: | AAPP317 |  |  | UNIDAD: | u
DETALLE: | Reducción de Acero Negro A53 SCH 40 sin costura de 4" a 2-1/2"
EQUIPOS | [5 empty] | AGREGADO NACIONAL
DESCRIPCION | CANTIDAD | TARIFA | COSTO HORA | RENDIMIENTO | COSTO | PESO RELATIVO ELEMENTO (%) | CPC ELEMENTO | NP/EP/ND | VAE (%) | VAE (%) ELEMENTO
Ranuradora / Rascadora | 1 | 10 | 1.1 | 1.3 | 1.43 | 2.821% | 61161.00.2 | ND | 40% | 1.129%
Taladro eléctrico | 1 | 1.1 | 1.1 | 1.3 | 1.43 | 2.821% | 61161.00.3 | ND | 40% | 1.129%
Andamio | 1 | 0.04 | 0.04 | 1.3 | 0.052 | 0.1026% | 61161.00.4 | ND | 40% | 0.04104%
0 |  | 0 | 0 |  | 0 | 0% | 61161.00.5 | 0 | 0% | 0%
0 |  | 0 | 0 |  | 0 | 0% | 61161.00.6 | 0 | 0% | 0%
Herramienta menor (5% M.O) |  | 0 | 0 |  | 0.563 | 1.111% | 61161.00.7 | ND | 40% | 0.4443%
SUBTOTAL M |  |  |  |  | 3.475 | SUBTOTAL M |  |  |  | 2.743%
MANO DE OBRA
DESCRIPCION (CATEG) | CANTIDAD | JORNAL/HR | COSTO HORA | RENDIMIENTO | COSTO | PESO RELATIVO ELEMENTO (%) | CPC ELEMENTO | NP/EP/ND | VAE (%) | VAE (%) ELEMENTO
Tecnico electromecanico (Oc D2) | 1 | 4.1 | 4.1 | 1.3 | 5.33 | 10.52% |  | EP | 100% | 10.52%
Plomero (Estr.Oc. D2) | 1 | 4.1 | 4.1 | 1.3 | 5.33 | 10.52% |  | EP | 100% | 10.52%
Maestro de Obra (Estr. Oc. C1) | 0.1 | 4.55 | 0.455 | 1.3 | 0.5915 | 1.167% |  | EP | 100% | 1.167%
[6 empty] | 0% |  |  |  | 0%
[6 empty] | 0% |  |  |  | 0%
[5 empty] | 0 | 0% |  |  |  | 0%
0 |  | 0 | 0 |  | 0 | 0% | 61161.00.7 | 0 | 0% | 0%
0 |  | 0 | 0 |  | 0 | 0% | 61161.00.8 | 0 | 0% | 0%
0 |  | 0 | 0 |  | 0 | 0% | 61161.00.9 | 0 | 0% | 0%
SUBTOTAL N |  |  |  |  | 11.2515 | SUBTOTAL N |  |  |  | 22.2%
MATERIALES
DESCRIPCION |  | UNIDAD | CANTIDAD | PRECIO UNITARIO | COSTO | PESO RELATIVO ELEMENTO (%) | CPC ELEMENTO | NP/EP/ND | VAE (%) | VAE (%) ELEMENTO
Reducción HN SCH 40 4" x 2 1/2" |  | u | 1 | 1.84 | 1.84 | 3.63% | 61161.00.1 | ND | 40% | 1.452%
Unión HN 4" con pernos |  | u | 1 | 24.11 | 24.11 | 47.57% | 61161.00.2 | ND | 40% | 19.03%
Unión HN 2" |  | u | 1 | 9.11 | 9.11 | 17.97% | 61161.00.3 | ND | 40% | 7.19%
Lubricante |  | Kg | 0.012 | 3 | 0.036 | 0.07103% | 61161.00.3 | NP | 0% | 0%
Pintura anticorrosiva color rojo |  | Gl | 0.021 | 25 | 0.525 | 1.036% | 61161.00.4 | EP | 100% | 1.036%
Polietileno |  | m2 | 0.314 | 1.07 | 0.33598 | 0.6629% | 61161.00.5 | EP | 100% | 0.6629%
[5 empty] | 0 | 0% |  |  |  | 0%
[5 empty] | 0 | 0% |  |  |  | 0%
[5 empty] | 0 | 0% |  |  |  | 0%
[5 empty] | 0 | 0% |  |  |  | 0%
[5 empty] | 0 | 0% |  |  |  | 0%
[5 empty] | 0 | 0% |  |  |  | 0%
[5 empty] | 0 | 0% |  |  |  | 0%
[5 empty] | 0 | 0% |  |  |  | 0%
0 |  | 0 |  |  | 0 | 0% | 61161.00.3 | 0 | 0% | 0%
0 |  | 0 |  |  | 0 | 0% | 61161.00.4 | 0 | 0% | 0%
SUBTOTAL O |  |  |  |  | 35.957 | SUBTOTAL O |  |  |  | 29.37%
TRANSPORTE | [9 empty] | 0
DESCRIPCION |  | UNIDAD | CANTIDAD | PRECIO UNITARIO | COSTO | PESO RELATIVO ELEMENTO (%) | CPC ELEMENTO | NP/EP/ND | VAE (%) | VAE (%) ELEMENTO
0 |  | 0 |  |  | 0 | 0% | 61161.00.1 | 0 | 0% | 0%
0 |  | 0 |  |  | 0 | 0% | 61161.00.2 | 0 | 0% | 0%
0 |  | 0 |  |  | 0 | 0% | 61161.00.5 | 0 | 0% | 0%
SUBTOTAL P |  |  |  |  | 0 | SUBTOTAL P |  |  |  | 0%
|  | TOTAL COSTO DIRECTO (M+N+O+P) |  |  | 50.6835
|  | INDIRECTOS Y UTILIDADES % |  | 10% | 5.068
|  | OTROS INDIRECTOS % |  | 10% | 5.068
|  | COSTO TOTAL DEL RUBRO |  |  | 60.819
ESTOS PRECIOS NO INCLUYEN IVA |  | VALOR OFERTADO |  |  | 60.82 | 100% |  |  |  | 54.31%
"CONTRATACIÓN DE ESTUDIOS Y DISEÑOS PARA LA IMPLANTACIÓN ARQUITECTÓNICA DE LA UNIDAD EDUCATIVA ESTANDARIZADA DEL MILENIO TIPOLOGIA MAYOR “CASCALES“, UBICADA EN LA PARROQUIA EL DORADO DE CASCALES, CANTÓN CASCALES, PROVINCIA DE SUCUMBÍOS
NOMBRE DEL CONSULTOR | ING. FRANCISCO JAVIER AYALA PAZMIÑO
CONTRATO NUMERO | 005-CZ1E-2020
ANALISIS DE PRECIOS UNITARIOS
RUBRO: | AAPP318 |  |  | UNIDAD: | u
DETALLE: | Reducción de Acero Negro A53 SCH 40 sin costura de 4" a 1-1/2"
EQUIPOS | [5 empty] | AGREGADO NACIONAL
DESCRIPCION | CANTIDAD | TARIFA | COSTO HORA | RENDIMIENTO | COSTO | PESO RELATIVO ELEMENTO (%) | CPC ELEMENTO | NP/EP/ND | VAE (%) | VAE (%) ELEMENTO
Ranuradora / Rascadora | 1 | 10 | 1.1 | 1.3 | 1.43 | 3.048% | 61161.00.2 | ND | 40% | 1.219%
Taladro eléctrico | 1 | 1.1 | 1.1 | 1.3 | 1.43 | 3.048% | 61161.00.3 | ND | 40% | 1.219%
Andamio | 1 | 0.04 | 0.04 | 1.3 | 0.052 | 0.1108% | 61161.00.4 | ND | 40% | 0.04433%
0 |  | 0 | 0 |  | 0 | 0% | 61161.00.5 | 0 | 0% | 0%
0 |  | 0 | 0 |  | 0 | 0% | 61161.00.6 | 0 | 0% | 0%
Herramienta menor (5% M.O) |  | 0 | 0 |  | 0.563 | 1.2% | 61161.00.7 | ND | 40% | 0.4799%
SUBTOTAL M |  |  |  |  | 3.475 | SUBTOTAL M |  |  |  | 2.962%
MANO DE OBRA
DESCRIPCION (CATEG) | CANTIDAD | JORNAL/HR | COSTO HORA | RENDIMIENTO | COSTO | PESO RELATIVO ELEMENTO (%) | CPC ELEMENTO | NP/EP/ND | VAE (%) | VAE (%) ELEMENTO
Tecnico electromecanico (Oc D2) | 1 | 4.1 | 4.1 | 1.3 | 5.33 | 11.36% |  | EP | 100% | 11.36%
Plomero (Estr.Oc. D2) | 1 | 4.1 | 4.1 | 1.3 | 5.33 | 11.36% |  | EP | 100% | 11.36%
Maestro de Obra (Estr. Oc. C1) | 0.1 | 4.55 | 0.455 | 1.3 | 0.5915 | 1.261% |  | EP | 100% | 1.261%
[6 empty] | 0% |  |  |  | 0%
[6 empty] | 0% |  |  |  | 0%
[5 empty] | 0 | 0% |  |  |  | 0%
0 |  | 0 | 0 |  | 0 | 0% | 61161.00.7 | 0 | 0% | 0%
0 |  | 0 | 0 |  | 0 | 0% | 61161.00.8 | 0 | 0% | 0%
0 |  | 0 | 0 |  | 0 | 0% | 61161.00.9 | 0 | 0% | 0%
SUBTOTAL N |  |  |  |  | 11.2515 | SUBTOTAL N |  |  |  | 23.98%
MATERIALES
DESCRIPCION |  | UNIDAD | CANTIDAD | PRECIO UNITARIO | COSTO | PESO RELATIVO ELEMENTO (%) | CPC ELEMENTO | NP/EP/ND | VAE (%) | VAE (%) ELEMENTO
Reducción HN SCH 40 4" x 1 1/2" |  | u | 1 | 1.5 | 1.5 | 3.197% | 61161.00.1 | ND | 40% | 1.279%
Unión HN 4" con pernos |  | u | 1 | 24.11 | 24.11 | 51.38% | 61161.00.2 | ND | 40% | 20.55%
Unión HN 1 1/2" |  | u | 1 | 5.69 | 5.69 | 12.13% | 61161.00.3 | ND | 40% | 4.85%
Lubricante |  | Kg | 0.012 | 3 | 0.036 | 0.07672% | 61161.00.3 | NP | 0% | 0%
Pintura anticorrosiva color rojo |  | Gl | 0.021 | 25 | 0.525 | 1.119% | 61161.00.4 | EP | 100% | 1.119%
Polietileno |  | m2 | 0.314 | 1.07 | 0.33598 | 0.716% | 61161.00.5 | EP | 100% | 0.716%
[5 empty] | 0 | 0% |  |  |  | 0%
[5 empty] | 0 | 0% |  |  |  | 0%
[5 empty] | 0 | 0% |  |  |  | 0%
0 |  | 0 |  |  | 0 | 0% | 61161.00.3 | 0 | 0% | 0%
[5 empty] | 0 | 0% |  |  |  | 0%
[5 empty] | 0 | 0% |  |  |  | 0%
[5 empty] | 0 | 0% |  |  |  | 0%
[5 empty] | 0 | 0% |  |  |  | 0%
[5 empty] | 0 | 0% |  |  |  | 0%
0 |  | 0 |  |  | 0 | 0% | 61161.00.4 | 0 | 0% | 0%
SUBTOTAL O |  |  |  |  | 32.197 | SUBTOTAL O |  |  |  | 28.52%
TRANSPORTE | [9 empty] | 0
DESCRIPCION |  | UNIDAD | CANTIDAD | PRECIO UNITARIO | COSTO | PESO RELATIVO ELEMENTO (%) | CPC ELEMENTO | NP/EP/ND | VAE (%) | VAE (%) ELEMENTO
0 |  | 0 |  |  | 0 | 0% | 61161.00.1 | 0 | 0% | 0%
0 |  | 0 |  |  | 0 | 0% | 61161.00.4 | 0 | 0% | 0%
0 |  | 0 |  |  | 0 | 0% | 61161.00.5 | 0 | 0% | 0%
SUBTOTAL P |  |  |  |  | 0 | SUBTOTAL P |  |  |  | 0%
|  | TOTAL COSTO DIRECTO (M+N+O+P) |  |  | 46.9235
|  | INDIRECTOS Y UTILIDADES % |  | 10% | 4.692
|  | OTROS INDIRECTOS % |  | 10% | 4.692
|  | COSTO TOTAL DEL RUBRO |  |  | 56.307
ESTOS PRECIOS NO INCLUYEN IVA |  | VALOR OFERTADO |  |  | 56.31 | 100% |  |  |  | 55.46%
"CONTRATACIÓN DE ESTUDIOS Y DISEÑOS PARA LA IMPLANTACIÓN ARQUITECTÓNICA DE LA UNIDAD EDUCATIVA ESTANDARIZADA DEL MILENIO TIPOLOGIA MAYOR “CASCALES“, UBICADA EN LA PARROQUIA EL DORADO DE CASCALES, CANTÓN CASCALES, PROVINCIA DE SUCUMBÍOS
NOMBRE DEL CONSULTOR | ING. FRANCISCO JAVIER AYALA PAZMIÑO
CONTRATO NUMERO | 005-CZ1E-2020
ANALISIS DE PRECIOS UNITARIOS
RUBRO: | AAPP319 |  |  | UNIDAD: | u
DETALLE: | Reducción de Acero Negro A53 SCH 40 sin costura de 4" a 3"
EQUIPOS | [5 empty] | AGREGADO NACIONAL
DESCRIPCION | CANTIDAD | TARIFA | COSTO HORA | RENDIMIENTO | COSTO | PESO RELATIVO ELEMENTO (%) | CPC ELEMENTO | NP/EP/ND | VAE (%) | VAE (%) ELEMENTO
Ranuradora / Rascadora | 1 | 10 | 1.1 | 1.3 | 1.43 | 2.306% | 61161.00.2 | ND | 40% | 0.9224%
Taladro eléctrico | 1 | 1.1 | 1.1 | 1.3 | 1.43 | 2.306% | 61161.00.3 | ND | 40% | 0.9224%
Andamio | 1 | 0.04 | 0.04 | 1.3 | 0.052 | 0.08385% | 61161.00.4 | ND | 40% | 0.03354%
0 |  | 0 | 0 |  | 0 | 0% | 61161.00.5 | 0 | 0% | 0%
0 |  | 0 | 0 |  | 0 | 0% | 61161.00.6 | 0 | 0% | 0%
Herramienta menor (5% M.O) |  | 0 | 0 |  | 0.563 | 0.9079% | 61161.00.7 | ND | 40% | 0.3631%
SUBTOTAL M |  |  |  |  | 3.475 | SUBTOTAL M |  |  |  | 2.241%
MANO DE OBRA
DESCRIPCION (CATEG) | CANTIDAD | JORNAL/HR | COSTO HORA | RENDIMIENTO | COSTO | PESO RELATIVO ELEMENTO (%) | CPC ELEMENTO | NP/EP/ND | VAE (%) | VAE (%) ELEMENTO
Tecnico electromecanico (Oc D2) | 1 | 4.1 | 4.1 | 1.3 | 5.33 | 8.595% |  | EP | 100% | 8.595%
Plomero (Estr.Oc. D2) | 1 | 4.1 | 4.1 | 1.3 | 5.33 | 8.595% |  | EP | 100% | 8.595%
Maestro de Obra (Estr. Oc. C1) | 0.1 | 4.55 | 0.455 | 1.3 | 0.5915 | 0.9538% |  | EP | 100% | 0.9538%
[6 empty] | 0% |  |  |  | 0%
[6 empty] | 0% |  |  |  | 0%
[5 empty] | 0 | 0% |  |  |  | 0%
0 |  | 0 | 0 |  | 0 | 0% | 61161.00.7 | 0 | 0% | 0%
0 |  | 0 | 0 |  | 0 | 0% | 61161.00.8 | 0 | 0% | 0%
0 |  | 0 | 0 |  | 0 | 0% | 61161.00.9 | 0 | 0% | 0%
SUBTOTAL N |  |  |  |  | 11.2515 | SUBTOTAL N |  |  |  | 18.14%
MATERIALES
DESCRIPCION |  | UNIDAD | CANTIDAD | PRECIO UNITARIO | COSTO | PESO RELATIVO ELEMENTO (%) | CPC ELEMENTO | NP/EP/ND | VAE (%) | VAE (%) ELEMENTO
Reducción HN SCH 40 4" x 3" |  | u | 1 | 5 | 5 | 8.063% | 61161.00.1 | ND | 40% | 3.225%
Unión HN 4" con pernos |  | u | 1 | 24.11 | 24.11 | 38.88% | 61161.00.2 | ND | 40% | 15.55%
Unión HN 3" con pernos |  | u | 1 | 17.28 | 17.28 | 27.86% | 61161.00.3 | ND | 40% | 11.15%
Lubricante |  | Kg | 0.012 | 3 | 0.036 | 0.05805% | 61161.00.3 | NP | 0% | 0%
Pintura anticorrosiva color rojo |  | Gl | 0.021 | 25 | 0.525 | 0.8466% | 61161.00.4 | EP | 100% | 0.8466%
Polietileno |  | m2 | 0.314 | 1.07 | 0.33598 | 0.5418% | 61161.00.5 | EP | 100% | 0.5418%
[5 empty] | 0 | 0% |  |  |  | 0%
[5 empty] | 0 | 0% |  |  |  | 0%
[5 empty] | 0 | 0% |  |  |  | 0%
[5 empty] | 0 | 0% |  |  |  | 0%
[5 empty] | 0 | 0% |  |  |  | 0%
[5 empty] | 0 | 0% |  |  |  | 0%
[5 empty] | 0 | 0% |  |  |  | 0%
[5 empty] | 0 | 0% |  |  |  | 0%
0 |  | 0 |  |  | 0 | 0% | 61161.00.3 | 0 | 0% | 0%
0 |  | 0 |  |  | 0 | 0% | 61161.00.4 | 0 | 0% | 0%
SUBTOTAL O |  |  |  |  | 47.287 | SUBTOTAL O |  |  |  | 31.31%
TRANSPORTE | [9 empty] | 0
DESCRIPCION |  | UNIDAD | CANTIDAD | PRECIO UNITARIO | COSTO | PESO RELATIVO ELEMENTO (%) | CPC ELEMENTO | NP/EP/ND | VAE (%) | VAE (%) ELEMENTO
0 |  | 0 |  |  | 0 | 0% | 61161.00.1 | 0 | 0% | 0%
0 |  | 0 |  |  | 0 | 0% | 61161.00.2 | 0 | 0% | 0%
0 |  | 0 |  |  | 0 | 0% | 61161.00.5 | 0 | 0% | 0%
SUBTOTAL P |  |  |  |  | 0 | SUBTOTAL P |  |  |  | 0%
|  | TOTAL COSTO DIRECTO (M+N+O+P) |  |  | 62.0135
|  | INDIRECTOS Y UTILIDADES % |  | 10% | 6.201
|  | OTROS INDIRECTOS % |  | 10% | 6.201
|  | COSTO TOTAL DEL RUBRO |  |  | 74.415
ESTOS PRECIOS NO INCLUYEN IVA |  | VALOR OFERTADO |  |  | 74.42 | 100% |  |  |  | 51.7%
"CONTRATACIÓN DE ESTUDIOS Y DISEÑOS PARA LA IMPLANTACIÓN ARQUITECTÓNICA DE LA UNIDAD EDUCATIVA ESTANDARIZADA DEL MILENIO TIPOLOGIA MAYOR “CASCALES“, UBICADA EN LA PARROQUIA EL DORADO DE CASCALES, CANTÓN CASCALES, PROVINCIA DE SUCUMBÍOS
NOMBRE DEL CONSULTOR | ING. FRANCISCO JAVIER AYALA PAZMIÑO
CONTRATO NUMERO | 005-CZ1E-2020
ANALISIS DE PRECIOS UNITARIOS
RUBRO: | AAPP320 |  |  | UNIDAD: | u
DETALLE: | Reducción de Acero Negro A53 SCH 40 sin costura de 2-1/2" a 1- 1/2"
EQUIPOS | [5 empty] | AGREGADO NACIONAL
DESCRIPCION | CANTIDAD | TARIFA | COSTO HORA | RENDIMIENTO | COSTO | PESO RELATIVO ELEMENTO (%) | CPC ELEMENTO | NP/EP/ND | VAE (%) | VAE (%) ELEMENTO
Ranuradora / Rascadora | 1 | 10 | 1.1 | 0.75 | 0.825 | 2.718% | 61161.00.2 | ND | 40% | 1.087%
Taladro eléctrico | 1 | 1.1 | 1.1 | 0.75 | 0.825 | 2.718% | 61161.00.3 | ND | 40% | 1.087%
Andamio | 1 | 0.04 | 0.04 | 0.75 | 0.03 | 0.09882% | 61161.00.4 | ND | 40% | 0.03953%
0 |  | 0 | 0 |  | 0 | 0% | 61161.00.5 | 0 | 0% | 0%
0 |  | 0 | 0 |  | 0 | 0% | 61161.00.6 | 0 | 0% | 0%
Herramienta menor (5% M.O) |  | 0 | 0 |  | 0.325 | 1.071% | 61161.00.7 | ND | 40% | 0.4282%
SUBTOTAL M |  |  |  |  | 2.005 | SUBTOTAL M |  |  |  | 2.642%
MANO DE OBRA
DESCRIPCION (CATEG) | CANTIDAD | JORNAL/HR | COSTO HORA | RENDIMIENTO | COSTO | PESO RELATIVO ELEMENTO (%) | CPC ELEMENTO | NP/EP/ND | VAE (%) | VAE (%) ELEMENTO
Tecnico electromecanico (Oc D2) | 1 | 4.1 | 4.1 | 0.75 | 3.075 | 10.13% |  | EP | 100% | 10.13%
Plomero (Estr.Oc. D2) | 1 | 4.1 | 4.1 | 0.75 | 3.075 | 10.13% |  | EP | 100% | 10.13%
Maestro de Obra (Estr. Oc. C1) | 0.1 | 4.55 | 0.455 | 0.75 | 0.34125 | 1.124% |  | EP | 100% | 1.124%
[6 empty] | 0% |  |  |  | 0%
[6 empty] | 0% |  |  |  | 0%
[5 empty] | 0 | 0% |  |  |  | 0%
0 |  | 0 | 0 |  | 0 | 0% | 61161.00.7 | 0 | 0% | 0%
0 |  | 0 | 0 |  | 0 | 0% | 61161.00.8 | 0 | 0% | 0%
0 |  | 0 | 0 |  | 0 | 0% | 61161.00.9 | 0 | 0% | 0%
SUBTOTAL N |  |  |  |  | 6.4912 | SUBTOTAL N |  |  |  | 21.38%
MATERIALES
DESCRIPCION |  | UNIDAD | CANTIDAD | PRECIO UNITARIO | COSTO | PESO RELATIVO ELEMENTO (%) | CPC ELEMENTO | NP/EP/ND | VAE (%) | VAE (%) ELEMENTO
Reducción HN SCH 40 2 1/2" x 1 1/2" |  | u | 1 | 1.68 | 1.68 | 5.534% | 61161.00.1 | ND | 40% | 2.214%
Unión HN 2 1/2" con pernos |  | u | 1 | 14.08 | 14.08 | 46.38% | 61161.00.2 | ND | 40% | 18.55%
Unión HN 1 1/2" |  | u | 1 | 5.69 | 5.69 | 18.74% |  | ND | 40% | 7.497%
Lubricante |  | Kg | 0.003 | 3 | 0.009 | 0.02965% | 61161.00.3 | NP | 0% | 0%
Pintura anticorrosiva color rojo |  | Gl | 0.016 | 25 | 0.4 | 1.318% | 61161.00.4 | EP | 100% | 1.318%
Sellante líquido |  | cc | 0.001 | 3 | 0.003 | 0.009882% |  | EP |  | 0%
[5 empty] | 0 | 0% |  |  |  | 0%
[5 empty] | 0 | 0% |  |  |  | 0%
[5 empty] | 0 | 0% |  |  |  | 0%
0 |  | 0 |  |  | 0 | 0% | 61161.00.3 | 0 | 0% | 0%
[5 empty] | 0 | 0% |  |  |  | 0%
[5 empty] | 0 | 0% |  |  |  | 0%
[5 empty] | 0 | 0% |  |  |  | 0%
[5 empty] | 0 | 0% |  |  |  | 0%
[5 empty] | 0 | 0% |  |  |  | 0%
0 |  | 0 |  |  | 0 | 0% | 61161.00.4 | 0 | 0% | 0%
SUBTOTAL O |  |  |  |  | 21.862 | SUBTOTAL O |  |  |  | 29.58%
TRANSPORTE | [9 empty] | 0
DESCRIPCION |  | UNIDAD | CANTIDAD | PRECIO UNITARIO | COSTO | PESO RELATIVO ELEMENTO (%) | CPC ELEMENTO | NP/EP/ND | VAE (%) | VAE (%) ELEMENTO
0 |  | 0 |  |  | 0 | 0% | 61161.00.1 | 0 | 0% | 0%
0 |  | 0 |  |  | 0 | 0% | 61161.00.4 | 0 | 0% | 0%
0 |  | 0 |  |  | 0 | 0% | 61161.00.5 | 0 | 0% | 0%
SUBTOTAL P |  |  |  |  | 0 | SUBTOTAL P |  |  |  | 0%
|  | TOTAL COSTO DIRECTO (M+N+O+P) |  |  | 30.3582
|  | INDIRECTOS Y UTILIDADES % |  | 10% | 3.036
|  | OTROS INDIRECTOS % |  | 10% | 3.036
|  | COSTO TOTAL DEL RUBRO |  |  | 36.43
ESTOS PRECIOS NO INCLUYEN IVA |  | VALOR OFERTADO |  |  | 36.43 | 100% |  |  |  | 53.6%
"CONTRATACIÓN DE ESTUDIOS Y DISEÑOS PARA LA IMPLANTACIÓN ARQUITECTÓNICA DE LA UNIDAD EDUCATIVA ESTANDARIZADA DEL MILENIO TIPOLOGIA MAYOR “CASCALES“, UBICADA EN LA PARROQUIA EL DORADO DE CASCALES, CANTÓN CASCALES, PROVINCIA DE SUCUMBÍOS
NOMBRE DEL CONSULTOR | ING. FRANCISCO JAVIER AYALA PAZMIÑO
CONTRATO NUMERO | 005-CZ1E-2020
ANALISIS DE PRECIOS UNITARIOS
RUBRO: | AAPP321 |  |  | UNIDAD: | u
DETALLE: | Reducción de Acero Negro A53 SCH 40 sin costura de 2" a 1-1/2"
EQUIPOS | [5 empty] | AGREGADO NACIONAL
DESCRIPCION | CANTIDAD | TARIFA | COSTO HORA | RENDIMIENTO | COSTO | PESO RELATIVO ELEMENTO (%) | CPC ELEMENTO | NP/EP/ND | VAE (%) | VAE (%) ELEMENTO
Ranuradora / Rascadora | 1 | 10 | 1.1 | 0.5 | 0.55 | 2.516% | 61161.00.2 | ND | 40% | 1.006%
Taladro eléctrico | 1 | 1.1 | 1.1 | 0.5 | 0.55 | 2.516% | 61161.00.3 | ND | 40% | 1.006%
Andamio | 1 | 0.04 | 0.04 | 0.5 | 0.02 | 0.0915% | 61161.00.4 | ND | 40% | 0.0366%
0 |  | 0 | 0 |  | 0 | 0% | 61161.00.5 | 0 | 0% | 0%
0 |  | 0 | 0 |  | 0 | 0% | 61161.00.6 | 0 | 0% | 0%
Herramienta menor (5% M.O) |  | 0 | 0 |  | 0.216 | 0.9882% | 61161.00.7 | ND | 40% | 0.3953%
SUBTOTAL M |  |  |  |  | 1.336 | SUBTOTAL M |  |  |  | 2.445%
MANO DE OBRA
DESCRIPCION (CATEG) | CANTIDAD | JORNAL/HR | COSTO HORA | RENDIMIENTO | COSTO | PESO RELATIVO ELEMENTO (%) | CPC ELEMENTO | NP/EP/ND | VAE (%) | VAE (%) ELEMENTO
Tecnico electromecanico (Oc D2) | 1 | 4.1 | 4.1 | 0.5 | 2.05 | 9.379% |  | EP | 100% | 9.379%
Plomero (Estr.Oc. D2) | 1 | 4.1 | 4.1 | 0.5 | 2.05 | 9.379% |  | EP | 100% | 9.379%
Maestro de Obra (Estr. Oc. C1) | 0.1 | 4.55 | 0.455 | 0.5 | 0.2275 | 1.041% |  | EP | 100% | 1.041%
[6 empty] | 0% |  |  |  | 0%
[6 empty] | 0% |  |  |  | 0%
[5 empty] | 0 | 0% |  |  |  | 0%
0 |  | 0 | 0 |  | 0 | 0% | 61161.00.7 | 0 | 0% | 0%
0 |  | 0 | 0 |  | 0 | 0% | 61161.00.8 | 0 | 0% | 0%
0 |  | 0 | 0 |  | 0 | 0% | 61161.00.9 | 0 | 0% | 0%
SUBTOTAL N |  |  |  |  | 4.3275 | SUBTOTAL N |  |  |  | 19.8%
MATERIALES
DESCRIPCION |  | UNIDAD | CANTIDAD | PRECIO UNITARIO | COSTO | PESO RELATIVO ELEMENTO (%) | CPC ELEMENTO | NP/EP/ND | VAE (%) | VAE (%) ELEMENTO
Reducción HN SCH 40 2" x 1 1/2" |  | u | 1 | 1.064 | 1.064 | 4.868% | 61161.00.1 | ND | 40% | 1.947%
Unión HN 2" |  | u | 1 | 9.11 | 9.11 | 41.68% | 61161.00.2 | ND | 40% | 16.67%
Unión HN 1 1/2" |  | u | 1 | 5.69 | 5.69 | 26.03% | 61161.00.3 | ND | 40% | 10.41%
Sellante líquido |  | cc | 0.002 | 3 | 0.006 | 0.02745% | 61161.00.3 | ND | 40% | 0.01098%
Pintura anticorrosiva color rojo |  | Gl | 0.013 | 25 | 0.325 | 1.487% | 61161.00.4 | EP | 100% | 1.487%
[5 empty] | 0 | 0% |  |  |  | 0%
[5 empty] | 0 | 0% |  |  |  | 0%
0 |  | 0 |  |  | 0 | 0% | 61161.00.3 | 0 | 0% | 0%
[5 empty] | 0 | 0% |  |  |  | 0%
[5 empty] | 0 | 0% |  |  |  | 0%
[5 empty] | 0 | 0% |  |  |  | 0%
[5 empty] | 0 | 0% |  |  |  | 0%
[5 empty] | 0 | 0% |  |  |  | 0%
[5 empty] | 0 | 0% |  |  |  | 0%
[5 empty] | 0 | 0% |  |  |  | 0%
0 |  | 0 |  |  | 0 | 0% | 61161.00.4 | 0 | 0% | 0%
SUBTOTAL O |  |  |  |  | 16.195 | SUBTOTAL O |  |  |  | 30.53%
TRANSPORTE | [9 empty] | 0
DESCRIPCION |  | UNIDAD | CANTIDAD | PRECIO UNITARIO | COSTO | PESO RELATIVO ELEMENTO (%) | CPC ELEMENTO | NP/EP/ND | VAE (%) | VAE (%) ELEMENTO
0 |  | 0 |  |  | 0 | 0% | 61161.00.1 | 0 | 0% | 0%
0 |  | 0 |  |  | 0 | 0% | 61161.00.2 | 0 | 0% | 0%
0 |  | 0 |  |  | 0 | 0% | 61161.00.5 | 0 | 0% | 0%
SUBTOTAL P |  |  |  |  | 0 | SUBTOTAL P |  |  |  | 0%
|  | TOTAL COSTO DIRECTO (M+N+O+P) |  |  | 21.8585
|  | INDIRECTOS Y UTILIDADES % |  | 10% | 2.186
|  | OTROS INDIRECTOS % |  | 10% | 2.186
|  | COSTO TOTAL DEL RUBRO |  |  | 26.231
ESTOS PRECIOS NO INCLUYEN IVA |  | VALOR OFERTADO |  |  | 26.23 | 100% |  |  |  | 52.77%
"CONTRATACIÓN DE ESTUDIOS Y DISEÑOS PARA LA IMPLANTACIÓN ARQUITECTÓNICA DE LA UNIDAD EDUCATIVA ESTANDARIZADA DEL MILENIO TIPOLOGIA MAYOR “CASCALES“, UBICADA EN LA PARROQUIA EL DORADO DE CASCALES, CANTÓN CASCALES, PROVINCIA DE SUCUMBÍOS
NOMBRE DEL CONSULTOR | ING. FRANCISCO JAVIER AYALA PAZMIÑO
CONTRATO NUMERO | 005-CZ1E-2020
ANALISIS DE PRECIOS UNITARIOS
RUBRO: | AAPP323 |  |  | UNIDAD: | u
DETALLE: | Reducción de Acero Negro A53 SCH 40 sin costura de 3" a 2"
EQUIPOS | [5 empty] | AGREGADO NACIONAL
DESCRIPCION | CANTIDAD | TARIFA | COSTO HORA | RENDIMIENTO | COSTO | PESO RELATIVO ELEMENTO (%) | CPC ELEMENTO | NP/EP/ND | VAE (%) | VAE (%) ELEMENTO
Ranuradora / Rascadora | 1 | 10 | 1.1 | 1 | 1.1 | 2.689% | 61161.00.2 | ND | 40% | 1.076%
Taladro eléctrico | 1 | 1.1 | 1.1 | 1 | 1.1 | 2.689% | 61161.00.3 | ND | 40% | 1.076%
Andamio | 1 | 0.04 | 0.04 | 1 | 0.04 | 0.09779% | 61161.00.4 | ND | 40% | 0.03912%
0 |  | 0 | 0 |  | 0 | 0% | 61161.00.5 | 0 | 0% | 0%
0 |  | 0 | 0 |  | 0 | 0% | 61161.00.6 | 0 | 0% | 0%
Herramienta menor (5% M.O) |  | 0 | 0 |  | 0.433 | 1.059% | 61161.00.7 | ND | 40% | 0.4234%
SUBTOTAL M |  |  |  |  | 2.673 | SUBTOTAL M |  |  |  | 2.614%
MANO DE OBRA
DESCRIPCION (CATEG) | CANTIDAD | JORNAL/HR | COSTO HORA | RENDIMIENTO | COSTO | PESO RELATIVO ELEMENTO (%) | CPC ELEMENTO | NP/EP/ND | VAE (%) | VAE (%) ELEMENTO
Tecnico electromecanico (Oc D2) | 1 | 4.1 | 4.1 | 1 | 4.1 | 10.02% |  | EP | 100% | 10.02%
Plomero (Estr.Oc. D2) | 1 | 4.1 | 4.1 | 1 | 4.1 | 10.02% |  | EP | 100% | 10.02%
Maestro de Obra (Estr. Oc. C1) | 0.1 | 4.55 | 0.455 | 1 | 0.455 | 1.112% |  | EP | 100% | 1.112%
[6 empty] | 0% |  |  |  | 0%
[6 empty] | 0% |  |  |  | 0%
[5 empty] | 0 | 0% |  |  |  | 0%
0 |  | 0 | 0 |  | 0 | 0% | 61161.00.7 | 0 | 0% | 0%
0 |  | 0 | 0 |  | 0 | 0% | 61161.00.8 | 0 | 0% | 0%
0 |  | 0 | 0 |  | 0 | 0% | 61161.00.9 | 0 | 0% | 0%
SUBTOTAL N |  |  |  |  | 8.655 | SUBTOTAL N |  |  |  | 21.16%
MATERIALES
DESCRIPCION |  | UNIDAD | CANTIDAD | PRECIO UNITARIO | COSTO | PESO RELATIVO ELEMENTO (%) | CPC ELEMENTO | NP/EP/ND | VAE (%) | VAE (%) ELEMENTO
Reducción HN SCH 40 3" x 2" |  | u | 1 | 2.4 | 2.4 | 5.867% | 61161.00.1 | ND | 40% | 2.347%
Unión HN 3" con pernos |  | u | 1 | 17.28 | 17.28 | 42.24% | 61161.00.2 | ND | 40% | 16.9%
Unión HN 2" |  | u | 1 | 9.11 | 9.11 | 22.27% | 61161.00.3 | ND | 40% | 8.908%
Lubricante |  | Kg | 0.003 | 3 | 0.009 | 0.022% | 61161.00.3 | NP | 0% | 0%
Pintura anticorrosiva color rojo |  | Gl | 0.019 | 25 | 0.475 | 1.161% | 61161.00.4 | EP | 100% | 1.161%
Polietileno |  | m2 | 0.283 | 1.07 | 0.30281 | 0.7403% | 61161.00.5 | EP | 100% | 0.7403%
[5 empty] | 0 | 0% |  |  |  | 0%
[5 empty] | 0 | 0% |  |  |  | 0%
[5 empty] | 0 | 0% |  |  |  | 0%
[5 empty] | 0 | 0% |  |  |  | 0%
[5 empty] | 0 | 0% |  |  |  | 0%
[5 empty] | 0 | 0% |  |  |  | 0%
[5 empty] | 0 | 0% |  |  |  | 0%
[5 empty] | 0 | 0% |  |  |  | 0%
0 |  | 0 |  |  | 0 | 0% | 61161.00.3 | 0 | 0% | 0%
0 |  | 0 |  |  | 0 | 0% | 61161.00.4 | 0 | 0% | 0%
SUBTOTAL O |  |  |  |  | 29.5768 | SUBTOTAL O |  |  |  | 30.05%
TRANSPORTE | [9 empty] | 0
DESCRIPCION |  | UNIDAD | CANTIDAD | PRECIO UNITARIO | COSTO | PESO RELATIVO ELEMENTO (%) | CPC ELEMENTO | NP/EP/ND | VAE (%) | VAE (%) ELEMENTO
0 |  | 0 |  |  | 0 | 0% | 61161.00.1 | 0 | 0% | 0%
0 |  | 0 |  |  | 0 | 0% | 61161.00.2 | 0 | 0% | 0%
0 |  | 0 |  |  | 0 | 0% | 61161.00.5 | 0 | 0% | 0%
SUBTOTAL P |  |  |  |  | 0 | SUBTOTAL P |  |  |  | 0%
|  | TOTAL COSTO DIRECTO (M+N+O+P) |  |  | 40.9048
|  | INDIRECTOS Y UTILIDADES % |  | 10% | 4.09
|  | OTROS INDIRECTOS % |  | 10% | 4.09
|  | COSTO TOTAL DEL RUBRO |  |  | 49.085
ESTOS PRECIOS NO INCLUYEN IVA |  | VALOR OFERTADO |  |  | 49.09 | 100% |  |  |  | 53.83%
"CONTRATACIÓN DE ESTUDIOS Y DISEÑOS PARA LA IMPLANTACIÓN ARQUITECTÓNICA DE LA UNIDAD EDUCATIVA ESTANDARIZADA DEL MILENIO TIPOLOGIA MAYOR “CASCALES“, UBICADA EN LA PARROQUIA EL DORADO DE CASCALES, CANTÓN CASCALES, PROVINCIA DE SUCUMBÍOS
NOMBRE DEL CONSULTOR | ING. FRANCISCO JAVIER AYALA PAZMIÑO
CONTRATO NUMERO | 005-CZ1E-2020
ANALISIS DE PRECIOS UNITARIOS
RUBRO: | AAPP324 |  |  | UNIDAD: | u
DETALLE: | Sistema de Bombas contra incendios Q=5 L/s TDH=81 mca P=13HP, bomba JOCKEY Q=0,5 L/s TDH=81 mca P=1,5HP incluye accesorios
EQUIPOS | [5 empty] | AGREGADO NACIONAL
DESCRIPCION | CANTIDAD | TARIFA | COSTO HORA | RENDIMIENTO | COSTO | PESO RELATIVO ELEMENTO (%) | CPC ELEMENTO | NP/EP/ND | VAE (%) | VAE (%) ELEMENTO
|  |  | 0 |  | 0 | 0% | 61161.00.2 |  |  | 0%
0 |  | 0 | 0 |  | 0 | 0% | 61161.00.3 | 0 | 0% | 0%
0 |  | 0 | 0 |  | 0 | 0% | 61161.00.4 | 0 | 0% | 0%
0 |  | 0 | 0 |  | 0 | 0% | 61161.00.5 | 0 | 0% | 0%
0 |  | 0 | 0 |  | 0 | 0% | 61161.00.6 | 0 | 0% | 0%
Herramienta menor (5% M.O) |  | 0 | 0 |  | 191.25 | 0.9437% | 61161.00.7 | EP | 40% | 0.3775%
SUBTOTAL M |  |  |  |  | 191.25 | SUBTOTAL M |  |  |  | 0.3775%
MANO DE OBRA
DESCRIPCION (CATEG) | CANTIDAD | JORNAL/HR | COSTO HORA | RENDIMIENTO | COSTO | PESO RELATIVO ELEMENTO (%) | CPC ELEMENTO | NP/EP/ND | VAE (%) | VAE (%) ELEMENTO
Tecnico electromecanico (Oc D2) | 2 | 4.1 | 8.2 | 150 | 1230 | 6.069% |  | EP | 100% | 6.069%
Plomero (Estr.Oc. D2) | 2 | 4.1 | 8.2 | 150 | 1230 | 6.069% |  | EP | 100% | 6.069%
Maestro de Obra (Estr. Oc. C1) | 2 | 4.55 | 9.1 | 150 | 1365 | 6.735% |  | EP | 100% | 6.735%
[6 empty] | 0% |  |  |  | 0%
[6 empty] | 0% |  |  |  | 0%
[5 empty] | 0 | 0% |  |  |  | 0%
0 |  | 0 | 0 |  | 0 | 0% | 61161.00.7 | 0 | 0% | 0%
0 |  | 0 | 0 |  | 0 | 0% | 61161.00.8 | 0 | 0% | 0%
0 |  | 0 | 0 |  | 0 | 0% | 61161.00.9 | 0 | 0% | 0%
SUBTOTAL N |  |  |  |  | 3825 | SUBTOTAL N |  |  |  | 18.87%
MATERIALES
DESCRIPCION |  | UNIDAD | CANTIDAD | PRECIO UNITARIO | COSTO | PESO RELATIVO ELEMENTO (%) | CPC ELEMENTO | NP/EP/ND | VAE (%) | VAE (%) ELEMENTO
Sistema de Bombas contra incendios Q=5 L/s - TDH=81 mca - P=13HP, 2 poloss 220/380/440 V, bomba JOCKEY multietapa vertical 3F 220/440 V, Q=0.50 L/s TDH=81 mca P=1,5HP incluye accesorios: válvula de pie, check, de bola, flotador, tuberías, etc; tablero de control, tablero para Jockey Nema 4x. |  | u | 1 | 16250 | 16250 | 80.18% | 61161.00.1 | ND | 40% | 32.07%
[5 empty] | 0 | 0% |  |  |  | 0%
[5 empty] | 0 | 0% |  |  |  | 0%
[5 empty] | 0 | 0% | 61161.00.4 |  |  | 0%
[5 empty] | 0 | 0% | 61161.00.2 |  |  | 0%
[5 empty] | 0 | 0% |  |  |  | 0%
[5 empty] | 0 | 0% |  |  |  | 0%
[5 empty] | 0 | 0% |  |  |  | 0%
[5 empty] | 0 | 0% |  |  |  | 0%
[5 empty] | 0 | 0% |  |  |  | 0%
[5 empty] | 0 | 0% |  |  |  | 0%
[5 empty] | 0 | 0% |  |  |  | 0%
[5 empty] | 0 | 0% |  |  |  | 0%
[5 empty] | 0 | 0% |  |  |  | 0%
0 |  | 0 |  |  | 0 | 0% | 61161.00.3 | 0 | 0% | 0%
0 |  | 0 |  |  | 0 | 0% | 61161.00.4 | 0 | 0% | 0%
SUBTOTAL O |  |  |  |  | 16250 | SUBTOTAL O |  |  |  | 32.07%
TRANSPORTE | [9 empty] | 0
DESCRIPCION |  | UNIDAD | CANTIDAD | PRECIO UNITARIO | COSTO | PESO RELATIVO ELEMENTO (%) | CPC ELEMENTO | NP/EP/ND | VAE (%) | VAE (%) ELEMENTO
0 |  | 0 |  |  | 0 | 0% | 61161.00.1 | 0 | 0% | 0%
0 |  | 0 |  |  | 0 | 0% | 61161.00.2 | 0 | 0% | 0%
0 |  | 0 |  |  | 0 | 0% | 61161.00.5 | 0 | 0% | 0%
SUBTOTAL P |  |  |  |  | 0 | SUBTOTAL P |  |  |  | 0%
|  | TOTAL COSTO DIRECTO (M+N+O+P) |  |  | 20266.25
|  | INDIRECTOS Y UTILIDADES % |  | 10% | 2026.625
|  | OTROS INDIRECTOS % |  | 10% | 2026.625
|  | COSTO TOTAL DEL RUBRO |  |  | 24319.5
ESTOS PRECIOS NO INCLUYEN IVA |  | VALOR OFERTADO |  |  | 24319.5 | 100% |  |  |  | 51.32%
"CONTRATACIÓN DE ESTUDIOS Y DISEÑOS PARA LA IMPLANTACIÓN ARQUITECTÓNICA DE LA UNIDAD EDUCATIVA ESTANDARIZADA DEL MILENIO TIPOLOGIA MAYOR “CASCALES“, UBICADA EN LA PARROQUIA EL DORADO DE CASCALES, CANTÓN CASCALES, PROVINCIA DE SUCUMBÍOS
NOMBRE DEL CONSULTOR | ING. FRANCISCO JAVIER AYALA PAZMIÑO
CONTRATO NUMERO | 005-CZ1E-2020
ANALISIS DE PRECIOS UNITARIOS
RUBRO: | AAPP325 |  |  | UNIDAD: | u
DETALLE: | Extintor PQS 10 lb
EQUIPOS | [5 empty] | AGREGADO NACIONAL
DESCRIPCION | CANTIDAD | TARIFA | COSTO HORA | RENDIMIENTO | COSTO | PESO RELATIVO ELEMENTO (%) | CPC ELEMENTO | NP/EP/ND | VAE (%) | VAE (%) ELEMENTO
|  |  | 0 |  | 0 | 0% | 61161.00.2 |  |  | 0%
0 |  | 0 | 0 |  | 0 | 0% | 61161.00.3 | 0 | 0% | 0%
0 |  | 0 | 0 |  | 0 | 0% | 61161.00.4 | 0 | 0% | 0%
0 |  | 0 | 0 |  | 0 | 0% | 61161.00.5 | 0 | 0% | 0%
0 |  | 0 | 0 |  | 0 | 0% | 61161.00.6 | 0 | 0% | 0%
Herramienta menor (5% M.O) |  | 0 | 0 |  | 0.086 | 0.2885% | 61161.00.7 | EP | 40% | 0.1154%
SUBTOTAL M |  |  |  |  | 0.086 | SUBTOTAL M |  |  |  | 0.1154%
MANO DE OBRA
DESCRIPCION (CATEG) | CANTIDAD | JORNAL/HR | COSTO HORA | RENDIMIENTO | COSTO | PESO RELATIVO ELEMENTO (%) | CPC ELEMENTO | NP/EP/ND | VAE (%) | VAE (%) ELEMENTO
Ayudante (Estr. Oc. E2) | 1 | 4.05 | 4.05 | 0.2 | 0.81 | 2.717% |  | EP | 100% | 2.717%
Plomero (Estr.Oc. D2) | 1 | 4.1 | 4.1 | 0.2 | 0.82 | 2.751% |  | EP | 100% | 2.751%
Maestro de Obra (Estr. Oc. C1) | 0.1 | 4.55 | 0.455 | 0.2 | 0.091 | 0.3053% |  | EP | 100% | 0.3053%
[6 empty] | 0% | 61161.00.4 |  |  | 0%
[6 empty] | 0% | 61161.00.5 | 0 | 0% | 0%
0 |  | 0 | 0 |  | 0 | 0% | 61161.00.6 | 0 | 0% | 0%
0 |  | 0 | 0 |  | 0 | 0% | 61161.00.7 | 0 | 0% | 0%
0 |  | 0 | 0 |  | 0 | 0% | 61161.00.8 | 0 | 0% | 0%
0 |  | 0 | 0 |  | 0 | 0% | 61161.00.9 | 0 | 0% | 0%
SUBTOTAL N |  |  |  |  | 1.721 | SUBTOTAL N |  |  |  | 5.774%
MATERIALES
DESCRIPCION |  | UNIDAD | CANTIDAD | PRECIO UNITARIO | COSTO | PESO RELATIVO ELEMENTO (%) | CPC ELEMENTO | NP/EP/ND | VAE (%) | VAE (%) ELEMENTO
Extintor PQS 10 lb |  | u | 1 | 20 | 20 | 67.1% | 61161.00.1 | EP | 100% | 67.1%
Soporte para extintor con tornillos |  | u | 1 | 8 | 8 | 26.84% | 61161.00.2 | EP | 100% | 26.84%
[5 empty] | 0 | 0% |  |  |  | 0%
[5 empty] | 0 | 0% | 61161.00.4 |  |  | 0%
[5 empty] | 0 | 0% | 61161.00.5 |  |  | 0%
[5 empty] | 0 | 0% | 61161.00.6 |  |  | 0%
[5 empty] | 0 | 0% | 61161.00.7 |  |  | 0%
[5 empty] | 0 | 0% | 61161.00.8 |  |  | 0%
[5 empty] | 0 | 0% | 61161.00.9 |  |  | 0%
[5 empty] | 0 | 0% | 61161.00.1 |  |  | 0%
[5 empty] | 0 | 0% | 61161.00.2 |  |  | 0%
[5 empty] | 0 | 0% |  |  |  | 0%
[5 empty] | 0 | 0% |  |  |  | 0%
[5 empty] | 0 | 0% |  |  |  | 0%
0 |  | 0 |  |  | 0 | 0% | 61161.00.3 | 0 | 0% | 0%
0 |  | 0 |  |  | 0 | 0% | 61161.00.4 | 0 | 0% | 0%
SUBTOTAL O |  |  |  |  | 28 | SUBTOTAL O |  |  |  | 93.94%
TRANSPORTE | [9 empty] | 0
DESCRIPCION |  | UNIDAD | CANTIDAD | PRECIO UNITARIO | COSTO | PESO RELATIVO ELEMENTO (%) | CPC ELEMENTO | NP/EP/ND | VAE (%) | VAE (%) ELEMENTO
0 |  | 0 |  |  | 0 | 0% | 61161.00.1 | 0 | 0% | 0%
0 |  | 0 |  |  | 0 | 0% | 61161.00.4 | 0 | 0% | 0%
0 |  | 0 |  |  | 0 | 0% | 61161.00.5 | 0 | 0% | 0%
SUBTOTAL P |  |  |  |  | 0 | SUBTOTAL P |  |  |  | 0%
|  | TOTAL COSTO DIRECTO (M+N+O+P) |  |  | 29.807
|  | INDIRECTOS Y UTILIDADES % |  | 10% | 2.981
|  | OTROS INDIRECTOS % |  | 10% | 2.981
|  | COSTO TOTAL DEL RUBRO |  |  | 35.769
ESTOS PRECIOS NO INCLUYEN IVA |  | VALOR OFERTADO |  |  | 35.77 | 100% |  |  |  | 99.83%
"CONTRATACIÓN DE ESTUDIOS Y DISEÑOS PARA LA IMPLANTACIÓN ARQUITECTÓNICA DE LA UNIDAD EDUCATIVA ESTANDARIZADA DEL MILENIO TIPOLOGIA MAYOR “CASCALES“, UBICADA EN LA PARROQUIA EL DORADO DE CASCALES, CANTÓN CASCALES, PROVINCIA DE SUCUMBÍOS
NOMBRE DEL CONSULTOR | ING. FRANCISCO JAVIER AYALA PAZMIÑO
CONTRATO NUMERO | 005-CZ1E-2020
ANALISIS DE PRECIOS UNITARIOS
RUBRO: | AAPP326 |  |  | UNIDAD: | u
DETALLE: | Extintor CO2 10 lb
EQUIPOS | [5 empty] | AGREGADO NACIONAL
DESCRIPCION | CANTIDAD | TARIFA | COSTO HORA | RENDIMIENTO | COSTO | PESO RELATIVO ELEMENTO (%) | CPC ELEMENTO | NP/EP/ND | VAE (%) | VAE (%) ELEMENTO
|  |  | 0 |  | 0 | 0% | 61161.00.2 |  |  | 0%
0 |  | 0 | 0 |  | 0 | 0% | 61161.00.3 | 0 | 0% | 0%
0 |  | 0 | 0 |  | 0 | 0% | 61161.00.4 | 0 | 0% | 0%
0 |  | 0 | 0 |  | 0 | 0% | 61161.00.5 | 0 | 0% | 0%
0 |  | 0 | 0 |  | 0 | 0% | 61161.00.6 | 0 | 0% | 0%
Herramienta menor (5% M.O) |  | 0 | 0 |  | 0.086 | 0.2885% | 61161.00.7 | EP | 40% | 0.1154%
SUBTOTAL M |  |  |  |  | 0.086 | SUBTOTAL M |  |  |  | 0.1154%
MANO DE OBRA
DESCRIPCION (CATEG) | CANTIDAD | JORNAL/HR | COSTO HORA | RENDIMIENTO | COSTO | PESO RELATIVO ELEMENTO (%) | CPC ELEMENTO | NP/EP/ND | VAE (%) | VAE (%) ELEMENTO
Ayudante (Estr. Oc. E2) | 1 | 4.05 | 4.05 | 0.2 | 0.81 | 2.717% |  | EP | 100% | 2.717%
Plomero (Estr.Oc. D2) | 1 | 4.1 | 4.1 | 0.2 | 0.82 | 2.751% |  | EP | 100% | 2.751%
Maestro de Obra (Estr. Oc. C1) | 0.1 | 4.55 | 0.455 | 0.2 | 0.091 | 0.3053% |  | EP | 100% | 0.3053%
[6 empty] | 0% | 61161.00.4 |  |  | 0%
[6 empty] | 0% | 61161.00.5 | 0 | 0% | 0%
0 |  | 0 | 0 |  | 0 | 0% | 61161.00.6 | 0 | 0% | 0%
0 |  | 0 | 0 |  | 0 | 0% | 61161.00.7 | 0 | 0% | 0%
0 |  | 0 | 0 |  | 0 | 0% | 61161.00.8 | 0 | 0% | 0%
0 |  | 0 | 0 |  | 0 | 0% | 61161.00.9 | 0 | 0% | 0%
SUBTOTAL N |  |  |  |  | 1.721 | SUBTOTAL N |  |  |  | 5.774%
MATERIALES
DESCRIPCION |  | UNIDAD | CANTIDAD | PRECIO UNITARIO | COSTO | PESO RELATIVO ELEMENTO (%) | CPC ELEMENTO | NP/EP/ND | VAE (%) | VAE (%) ELEMENTO
Extintor CO2 10 lb |  | u | 1 | 20 | 20 | 67.1% | 61161.00.1 | EP | 100% | 67.1%
Soporte para extintor con tornillos |  | u | 1 | 8 | 8 | 26.84% | 61161.00.2 | EP | 100% | 26.84%
[5 empty] | 0 | 0% |  |  |  | 0%
[5 empty] | 0 | 0% | 61161.00.4 |  |  | 0%
[5 empty] | 0 | 0% | 61161.00.5 |  |  | 0%
[5 empty] | 0 | 0% | 61161.00.6 |  |  | 0%
[5 empty] | 0 | 0% | 61161.00.8 |  |  | 0%
[5 empty] | 0 | 0% | 61161.00.9 |  |  | 0%
[5 empty] | 0 | 0% | 61161.00.1 |  |  | 0%
[5 empty] | 0 | 0% | 61161.00.2 |  |  | 0%
[5 empty] | 0 | 0% |  |  |  | 0%
[5 empty] | 0 | 0% |  |  |  | 0%
[5 empty] | 0 | 0% |  |  |  | 0%
[5 empty] | 0 | 0% |  |  |  | 0%
0 |  | 0 |  |  | 0 | 0% | 61161.00.3 | 0 | 0% | 0%
0 |  | 0 |  |  | 0 | 0% | 61161.00.4 | 0 | 0% | 0%
SUBTOTAL O |  |  |  |  | 28 | SUBTOTAL O |  |  |  | 93.94%
TRANSPORTE | [9 empty] | 0
DESCRIPCION |  | UNIDAD | CANTIDAD | PRECIO UNITARIO | COSTO | PESO RELATIVO ELEMENTO (%) | CPC ELEMENTO | NP/EP/ND | VAE (%) | VAE (%) ELEMENTO
0 |  | 0 |  |  | 0 | 0% | 61161.00.1 | 0 | 0% | 0%
0 |  | 0 |  |  | 0 | 0% | 61161.00.4 | 0 | 0% | 0%
0 |  | 0 |  |  | 0 | 0% | 61161.00.5 | 0 | 0% | 0%
SUBTOTAL P |  |  |  |  | 0 | SUBTOTAL P |  |  |  | 0%
|  | TOTAL COSTO DIRECTO (M+N+O+P) |  |  | 29.807
|  | INDIRECTOS Y UTILIDADES % |  | 10% | 2.981
|  | OTROS INDIRECTOS % |  | 10% | 2.981
|  | COSTO TOTAL DEL RUBRO |  |  | 35.769
ESTOS PRECIOS NO INCLUYEN IVA |  | VALOR OFERTADO |  |  | 35.77 | 100% |  |  |  | 99.83%
"CONTRATACIÓN DE ESTUDIOS Y DISEÑOS PARA LA IMPLANTACIÓN ARQUITECTÓNICA DE LA UNIDAD EDUCATIVA ESTANDARIZADA DEL MILENIO TIPOLOGIA MAYOR “CASCALES“, UBICADA EN LA PARROQUIA EL DORADO DE CASCALES, CANTÓN CASCALES, PROVINCIA DE SUCUMBÍOS
NOMBRE DEL CONSULTOR | ING. FRANCISCO JAVIER AYALA PAZMIÑO
CONTRATO NUMERO | 006-CZ1E-2020
ANALISIS DE PRECIOS UNITARIOS
RUBRO: | AAPP327 |  |  | UNIDAD: | u
DETALLE: | Extintor tipo K 6L
EQUIPOS | [5 empty] | AGREGADO NACIONAL
DESCRIPCION | CANTIDAD | TARIFA | COSTO HORA | RENDIMIENTO | COSTO | PESO RELATIVO ELEMENTO (%) | CPC ELEMENTO | NP/EP/ND | VAE (%) | VAE (%) ELEMENTO
|  |  | 0 |  | 0 | 0% | 61161.00.2 |  |  | 0%
0 |  | 0 | 0 |  | 0 | 0% | 61161.00.3 | 0 | 0% | 0%
0 |  | 0 | 0 |  | 0 | 0% | 61161.00.4 | 0 | 0% | 0%
0 |  | 0 | 0 |  | 0 | 0% | 61161.00.5 | 0 | 0% | 0%
0 |  | 0 | 0 |  | 0 | 0% | 61161.00.6 | 0 | 0% | 0%
Herramienta menor (5% M.O) |  | 0 | 0 |  | 0.086 | 0.02531% | 61161.00.7 | EP | 40% | 0.01012%
SUBTOTAL M |  |  |  |  | 0.086 | SUBTOTAL M |  |  |  | 0.01012%
MANO DE OBRA
DESCRIPCION (CATEG) | CANTIDAD | JORNAL/HR | COSTO HORA | RENDIMIENTO | COSTO | PESO RELATIVO ELEMENTO (%) | CPC ELEMENTO | NP/EP/ND | VAE (%) | VAE (%) ELEMENTO
Ayudante (Estr. Oc. E2) | 1 | 4.05 | 4.05 | 0.2 | 0.81 | 0.2384% |  | EP | 100% | 0.2384%
Plomero (Estr.Oc. D2) | 1 | 4.1 | 4.1 | 0.2 | 0.82 | 0.2413% |  | EP | 100% | 0.2413%
Maestro de Obra (Estr. Oc. C1) | 0.1 | 4.55 | 0.455 | 0.2 | 0.091 | 0.02678% |  | EP | 100% | 0.02678%
[6 empty] | 0% | 61161.00.4 |  |  | 0%
[6 empty] | 0% | 61161.00.5 | 0 | 0% | 0%
0 |  | 0 | 0 |  | 0 | 0% | 61161.00.6 | 0 | 0% | 0%
0 |  | 0 | 0 |  | 0 | 0% | 61161.00.7 | 0 | 0% | 0%
0 |  | 0 | 0 |  | 0 | 0% | 61161.00.8 | 0 | 0% | 0%
0 |  | 0 | 0 |  | 0 | 0% | 61161.00.9 | 0 | 0% | 0%
SUBTOTAL N |  |  |  |  | 1.721 | SUBTOTAL N |  |  |  | 0.5065%
MATERIALES
DESCRIPCION |  | UNIDAD | CANTIDAD | PRECIO UNITARIO | COSTO | PESO RELATIVO ELEMENTO (%) | CPC ELEMENTO | NP/EP/ND | VAE (%) | VAE (%) ELEMENTO
Extintor tipo K 6L |  | u | 1 | 330 | 330 | 97.11% | 61161.00.1 | NP | 0% | 0%
Soporte para extintor con tornillos |  | u | 1 | 8 | 8 | 2.354% | 61161.00.2 | EP | 100% | 2.354%
[5 empty] | 0 | 0% |  |  |  | 0%
[5 empty] | 0 | 0% | 61161.00.4 |  |  | 0%
[5 empty] | 0 | 0% | 61161.00.5 |  |  | 0%
[5 empty] | 0 | 0% | 61161.00.6 |  |  | 0%
[5 empty] | 0 | 0% | 61161.00.8 |  |  | 0%
[5 empty] | 0 | 0% | 61161.00.9 |  |  | 0%
[5 empty] | 0 | 0% | 61161.00.1 |  |  | 0%
[5 empty] | 0 | 0% | 61161.00.2 |  |  | 0%
0 |  | 0 |  |  | 0 | 0% | 61161.00.3 | 0 | 0% | 0%
[5 empty] | 0 | 0% |  |  |  | 0%
[5 empty] | 0 | 0% |  |  |  | 0%
[5 empty] | 0 | 0% |  |  |  | 0%
[5 empty] | 0 | 0% |  |  |  | 0%
0 |  | 0 |  |  | 0 | 0% | 61161.00.4 | 0 | 0% | 0%
SUBTOTAL O |  |  |  |  | 338 | SUBTOTAL O |  |  |  | 2.354%
TRANSPORTE | [9 empty] | 0
DESCRIPCION |  | UNIDAD | CANTIDAD | PRECIO UNITARIO | COSTO | PESO RELATIVO ELEMENTO (%) | CPC ELEMENTO | NP/EP/ND | VAE (%) | VAE (%) ELEMENTO
0 |  | 0 |  |  | 0 | 0% | 61161.00.1 | 0 | 0% | 0%
0 |  | 0 |  |  | 0 | 0% | 61161.00.4 | 0 | 0% | 0%
0 |  | 0 |  |  | 0 | 0% | 61161.00.5 | 0 | 0% | 0%
SUBTOTAL P |  |  |  |  | 0 | SUBTOTAL P |  |  |  | 0%
|  | TOTAL COSTO DIRECTO (M+N+O+P) |  |  | 339.807
|  | INDIRECTOS Y UTILIDADES % |  | 10% | 33.981
|  | OTROS INDIRECTOS % |  | 10% | 33.981
|  | COSTO TOTAL DEL RUBRO |  |  | 407.769
ESTOS PRECIOS NO INCLUYEN IVA |  | VALOR OFERTADO |  |  | 407.77 | 100% |  |  |  | 2.871%
"CONTRATACIÓN DE ESTUDIOS Y DISEÑOS PARA LA IMPLANTACIÓN ARQUITECTÓNICA DE LA UNIDAD EDUCATIVA ESTANDARIZADA DEL MILENIO TIPOLOGIA MAYOR “CASCALES“, UBICADA EN LA PARROQUIA EL DORADO DE CASCALES, CANTÓN CASCALES, PROVINCIA DE SUCUMBÍOS
NOMBRE DEL CONSULTOR | ING. FRANCISCO JAVIER AYALA PAZMIÑO
CONTRATO NUMERO | 006-CZ1E-2020
ANALISIS DE PRECIOS UNITARIOS
RUBRO: | AAPP328 |  |  | UNIDAD: | u
DETALLE: | Codo de Acero Negro A53 SCH 40 sin costura de 2" x 90°
EQUIPOS | [5 empty] | AGREGADO NACIONAL
DESCRIPCION | CANTIDAD | TARIFA | COSTO HORA | RENDIMIENTO | COSTO | PESO RELATIVO ELEMENTO (%) | CPC ELEMENTO | NP/EP/ND | VAE (%) | VAE (%) ELEMENTO
Ranuradora / Rascadora | 1 | 10 | 1.1 | 0.75 | 0.825 | 2.768% | 61161.00.2 | ND | 40% | 1.107%
Taladro eléctrico | 1 | 1.1 | 1.1 | 0.75 | 0.825 | 2.768% | 61161.00.3 | ND | 40% | 1.107%
Andamio | 1 | 0.04 | 0.04 | 0.75 | 0.03 | 0.1007% | 61161.00.4 | ND | 40% | 0.04027%
0 |  | 0 | 0 |  | 0 | 0% | 61161.00.5 | 0 | 0% | 0%
0 |  | 0 | 0 |  | 0 | 0% | 61161.00.6 | 0 | 0% | 0%
Herramienta menor (5% M.O) |  | 0 | 0 |  | 0.325 | 1.091% | 61161.00.7 | ND | 40% | 0.4362%
SUBTOTAL M |  |  |  |  | 2.005 | SUBTOTAL M |  |  |  | 2.691%
MANO DE OBRA
DESCRIPCION (CATEG) | CANTIDAD | JORNAL/HR | COSTO HORA | RENDIMIENTO | COSTO | PESO RELATIVO ELEMENTO (%) | CPC ELEMENTO | NP/EP/ND | VAE (%) | VAE (%) ELEMENTO
Tecnico electromecanico (Oc D2) | 1 | 4.1 | 4.1 | 0.75 | 3.075 | 10.32% |  | EP | 100% | 10.32%
Plomero (Estr.Oc. D2) | 1 | 4.1 | 4.1 | 0.75 | 3.075 | 10.32% |  | EP | 100% | 10.32%
Maestro de Obra (Estr. Oc. C1) | 0.1 | 4.55 | 0.455 | 0.75 | 0.34125 | 1.145% |  | EP | 100% | 1.145%
[6 empty] | 0% | 61161.00.4 |  |  | 0%
[6 empty] | 0% | 61161.00.5 | 0 | 0% | 0%
0 |  | 0 | 0 |  | 0 | 0% | 61161.00.6 | 0 | 0% | 0%
0 |  | 0 | 0 |  | 0 | 0% | 61161.00.7 | 0 | 0% | 0%
0 |  | 0 | 0 |  | 0 | 0% | 61161.00.8 | 0 | 0% | 0%
0 |  | 0 | 0 |  | 0 | 0% | 61161.00.9 | 0 | 0% | 0%
SUBTOTAL N |  |  |  |  | 6.4912 | SUBTOTAL N |  |  |  | 21.78%
MATERIALES
DESCRIPCION |  | UNIDAD | CANTIDAD | PRECIO UNITARIO | COSTO | PESO RELATIVO ELEMENTO (%) | CPC ELEMENTO | NP/EP/ND | VAE (%) | VAE (%) ELEMENTO
Codo HN SCH 40 2" |  | u | 1 | 2.55 | 2.55 | 8.557% | 61161.00.1 | ND | 40% | 3.423%
Unión HN 2" |  | u | 2 | 9.11 | 18.22 | 61.14% | 61161.00.3 | ND | 40% | 24.46%
Lubricante |  | Kg | 0.003 | 3 | 0.009 | 0.0302% | 61161.00.3 | NP | 0% | 0%
Pintura anticorrosiva color rojo |  | Gl | 0.016 | 25 | 0.4 | 1.342% | 61161.00.4 | EP | 100% | 1.342%
Polietileno |  | m2 | 0.118 | 1.07 | 0.12626 | 0.4237% | 61161.00.5 | EP | 100% | 0.4237%
[5 empty] | 0 | 0% |  |  |  | 0%
[5 empty] | 0 | 0% |  |  |  | 0%
[5 empty] | 0 | 0% |  |  |  | 0%
0 |  | 0 |  |  | 0 | 0% | 61161.00.3 | 0 | 0% | 0%
[5 empty] | 0 | 0% |  |  |  | 0%
[5 empty] | 0 | 0% |  |  |  | 0%
[5 empty] | 0 | 0% |  |  |  | 0%
[5 empty] | 0 | 0% |  |  |  | 0%
[5 empty] | 0 | 0% |  |  |  | 0%
[5 empty] | 0 | 0% |  |  |  | 0%
0 |  | 0 |  |  | 0 | 0% | 61161.00.4 | 0 | 0% | 0%
SUBTOTAL O |  |  |  |  | 21.3053 | SUBTOTAL O |  |  |  | 29.64%
TRANSPORTE | [9 empty] | 0
DESCRIPCION |  | UNIDAD | CANTIDAD | PRECIO UNITARIO | COSTO | PESO RELATIVO ELEMENTO (%) | CPC ELEMENTO | NP/EP/ND | VAE (%) | VAE (%) ELEMENTO
0 |  | 0 |  |  | 0 | 0% | 61161.00.1 | 0 | 0% | 0%
0 |  | 0 |  |  | 0 | 0% | 61161.00.4 | 0 | 0% | 0%
0 |  | 0 |  |  | 0 | 0% | 61161.00.5 | 0 | 0% | 0%
SUBTOTAL P |  |  |  |  | 0 | SUBTOTAL P |  |  |  | 0%
|  | TOTAL COSTO DIRECTO (M+N+O+P) |  |  | 29.8015
|  | INDIRECTOS Y UTILIDADES % |  | 10% | 2.98
|  | OTROS INDIRECTOS % |  | 10% | 2.98
|  | COSTO TOTAL DEL RUBRO |  |  | 35.762
ESTOS PRECIOS NO INCLUYEN IVA |  | VALOR OFERTADO |  |  | 35.76 | 100% |  |  |  | 54.12%

## ELECTRICO (2)
FRANCISCO JAVIER AYALA PAZMIÑO
PROYECTO ACTUALIZACIÓN Y ADAPTACIÓN DE LOS ESTUDIOS ARQUITECTÓNICOS E INGENIERÍAS DE LOS ESTUDIOS Y DISEÑOS PARA LA IMPLEMENTACIÓN ARQUITECTONICA DE LA UNIDAD EDUCATIVA ESTANDARIZADA DEL MILENIO TIPOLOGIA MAYOR EN LA PARROQUIA EL DORADO DE CASCALES, CANTÓN CASCALES, PROVINCIA DE SUCUMBÍOS
ANALISIS DE PRECIOS UNITARIOS
RUBRO: | LUMINARIA 3X32W FLOURESCENTE EMPOTRABLE | [5 empty] | UNIDAD: | u
DETALLE: | ELECTRICO |  |  |  | ELEC001
EQUIPOS | [5 empty] | AGREGADO NACIONAL
DESCRIPCION | CANTIDAD | TARIFA | COSTO HORA | RENDIMIENTO | COSTO | PESO RELATIVO ELEMENTO (%) | CPC ELEMENTO | NP/EP/ND | VAE (%) | VAE (%) ELEMENTO
0 |  | 0 | 0 | 0.5 | 0 | 0% |  | 0 | 0% | 0%
0 |  | 0 | 0 |  | 0 | 0% |  | 0 | 0% | 0%
0 |  | 0 | 0 |  | 0 | 0% |  | 0 | 0% | 0%
0 |  | 0 | 0 |  | 0 | 0% |  | 0 | 0% | 0%
0 |  | 0 | 0 |  | 0 | 0% |  | 0 | 0% | 0%
0 |  | 0 | 0 |  | 0 | 0% |  | 0 | 0% | 0%
Herramienta menor (5% M.O) |  | 0 | 0 |  | 0.432 | 0.7112% |  | ND | 40% | 0.2845%
SUBTOTAL M |  |  |  |  | 0.432 | SUBTOTAL M |  |  |  | 0.2845%
MANO DE OBRA
DESCRIPCION (CATEG) | CANTIDAD | JORNAL/HR | COSTO HORA | RENDIMIENTO | COSTO | PESO RELATIVO ELEMENTO (%) | CPC ELEMENTO | NP/EP/ND | VAE (%) | VAE (%) ELEMENTO
Electricista (Estr. Oc. D2) | 1 | 4.1 | 4.1 | 0.5 | 2.05 | 3.375% |  | EP | 100% | 3.375%
Ingeniero Eléctrico / Ingeniero Civil (Estr.Oc. B1) | 1 | 4.56 | 4.56 | 0.5 | 2.28 | 3.754% |  | EP | 100% | 3.754%
Supervisor eléctrico general / Supervisor sanitario general (Estr.Oc. B3) | 1 | 4.55 | 4.55 | 0.5 | 2.275 | 3.745% |  | EP | 100% | 3.745%
Peón (Estr. Oc. E2) | 1 | 4.05 | 4.05 | 0.5 | 2.025 | 3.334% |  | EP | 100% | 3.334%
0 |  | 0 | 0 |  | 0 | 0% |  | 0 | 0% | 0%
0 |  | 0 | 0 |  | 0 | 0% |  | 0 | 0% | 0%
0 |  | 0 | 0 |  | 0 | 0% |  | 0 | 0% | 0%
0 |  | 0 | 0 |  | 0 | 0% |  | 0 | 0% | 0%
0 |  | 0 | 0 |  | 0 | 0% |  | 0 | 0% | 0%
SUBTOTAL N |  |  |  |  | 8.63 | SUBTOTAL N |  |  |  | 14.21%
MATERIALES
DESCRIPCION |  | UNIDAD | CANTIDAD | PRECIO UNITARIO | COSTO | PESO RELATIVO ELEMENTO (%) | CPC ELEMENTO | NP/EP/ND | VAE (%) | VAE (%) ELEMENTO
LUMINARIA LED 3X32W FLUORESCENTE EMPOTRABLE |  | u | 1 | 46.68 | 46.68 | 76.85% |  | ND | 40% | 30.74%
KIT PARA SUJECION |  | u | 1 | 5 | 5 | 8.232% |  | EP | 100% | 8.232%
0 |  | 0 |  | 0 | 0 | 0% |  | 0 | 0% | 0%
0 |  | 0 |  | 0 | 0 | 0% |  | 0 | 0% | 0%
0 |  | 0 |  | 0 | 0 | 0% |  | 0 | 0% | 0%
0 |  | 0 |  | 0 | 0 | 0% |  | 0 | 0% | 0%
0 |  | 0 |  | 0 | 0 | 0% |  | 0 | 0% | 0%
0 |  | 0 |  | 0 | 0 | 0% |  | 0 | 0% | 0%
0 |  | 0 |  | 0 | 0 | 0% |  | 0 | 0% | 0%
0 |  | 0 |  | 0 | 0 | 0% |  | 0 | 0% | 0%
0 |  | 0 |  | 0 | 0 | 0% |  | 0 | 0% | 0%
0 |  | 0 |  | 0 | 0 | 0% |  | 0 | 0% | 0%
0 |  | 0 |  | 0 | 0 | 0% |  | 0 | 0% | 0%
SUBTOTAL O |  |  |  |  | 51.68 | SUBTOTAL O |  |  |  | 38.97%
TRANSPORTE | [9 empty] | 0
DESCRIPCION |  | UNIDAD | CANTIDAD | PRECIO UNITARIO | COSTO | PESO RELATIVO ELEMENTO (%) | CPC ELEMENTO | NP/EP/ND | VAE (%) | VAE (%) ELEMENTO
0 |  | 0 |  | 0 | 0 | 0% |  | 0 | 0% | 0%
0 |  | 0 |  | 0 | 0 | 0% |  | 0 | 0% | 0%
0 |  | 0 |  | 0 | 0 | 0% |  | 0 | 0% | 0%
0 |  | 0 |  | 0 | 0 | 0% |  | 0 | 0% | 0%
0 |  | 0 |  | 0 | 0 | 0% |  | 0 | 0% | 0%
SUBTOTAL P |  |  |  |  | 0 | SUBTOTAL P |  |  |  | 0%
|  | TOTAL COSTO DIRECTO (M+N+O+P) |  |  | 60.742
|  | INDIRECTOS Y UTILIDADES % |  | 10% | 6.074
|  | OTROS INDIRECTOS % |  | 10% | 6.074
ESTOS PRECIOS NO INCLUYEN IVA |  | COSTO TOTAL DEL RUBRO |  |  | 72.89
|  | VALOR OFERTADO |  |  | 72.89 | 100% |  |  |  | 53.46%
FEBRERO - 2023
LUGAR Y FECHA
FRANCISCO JAVIER AYALA PAZMIÑO
PROYECTO ACTUALIZACIÓN Y ADAPTACIÓN DE LOS ESTUDIOS ARQUITECTÓNICOS E INGENIERÍAS DE LOS ESTUDIOS Y DISEÑOS PARA LA IMPLEMENTACIÓN ARQUITECTONICA DE LA UNIDAD EDUCATIVA ESTANDARIZADA DEL MILENIO TIPOLOGIA MAYOR EN LA PARROQUIA EL DORADO DE CASCALES, CANTÓN CASCALES, PROVINCIA DE SUCUMBÍOS
ANALISIS DE PRECIOS UNITARIOS
RUBRO: | LUMINARIA 2X32W FLUORESCENTE SELLADA IP-65 SOBREPUESTA | [5 empty] | UNIDAD: | u
DETALLE: | ELECTRICO |  |  |  | ELEC002
EQUIPOS | [5 empty] | AGREGADO NACIONAL
DESCRIPCION | CANTIDAD | TARIFA | COSTO HORA | RENDIMIENTO | COSTO | PESO RELATIVO ELEMENTO (%) | CPC ELEMENTO | NP/EP/ND | VAE (%) | VAE (%) ELEMENTO
0 |  | 0 | 0 | 0.5 | 0 | 0% |  | 0 | 0% | 0%
0 |  | 0 | 0 |  | 0 | 0% |  | 0 | 0% | 0%
0 |  | 0 | 0 |  | 0 | 0% |  | 0 | 0% | 0%
0 |  | 0 | 0 |  | 0 | 0% |  | 0 | 0% | 0%
0 |  | 0 | 0 |  | 0 | 0% |  | 0 | 0% | 0%
0 |  | 0 | 0 |  | 0 | 0% |  | 0 | 0% | 0%
Herramienta menor (5% M.O) |  | 0 | 0 |  | 0.432 | 0.8328% |  | ND | 40% | 0.3331%
SUBTOTAL M |  |  |  |  | 0.432 | SUBTOTAL M |  |  |  | 0.3331%
MANO DE OBRA
DESCRIPCION (CATEG) | CANTIDAD | JORNAL/HR | COSTO HORA | RENDIMIENTO | COSTO | PESO RELATIVO ELEMENTO (%) | CPC ELEMENTO | NP/EP/ND | VAE (%) | VAE (%) ELEMENTO
Electricista (Estr. Oc. D2) | 1 | 4.1 | 4.1 | 0.5 | 2.05 | 3.952% |  | EP | 100% | 3.952%
Ingeniero Eléctrico / Ingeniero Civil (Estr.Oc. B1) | 1 | 4.56 | 4.56 | 0.5 | 2.28 | 4.395% |  | EP | 100% | 4.395%
Supervisor eléctrico general / Supervisor sanitario general (Estr.Oc. B3) | 1 | 4.55 | 4.55 | 0.5 | 2.275 | 4.386% |  | EP | 100% | 4.386%
Peón (Estr. Oc. E2) | 1 | 4.05 | 4.05 | 0.5 | 2.025 | 3.904% |  | EP | 100% | 3.904%
0 |  | 0 | 0 |  | 0 | 0% |  | 0 | 0% | 0%
0 |  | 0 | 0 |  | 0 | 0% |  | 0 | 0% | 0%
0 |  | 0 | 0 |  | 0 | 0% |  | 0 | 0% | 0%
0 |  | 0 | 0 |  | 0 | 0% |  | 0 | 0% | 0%
0 |  | 0 | 0 |  | 0 | 0% |  | 0 | 0% | 0%
SUBTOTAL N |  |  |  |  | 8.63 | SUBTOTAL N |  |  |  | 16.64%
MATERIALES
DESCRIPCION |  | UNIDAD | CANTIDAD | PRECIO UNITARIO | COSTO | PESO RELATIVO ELEMENTO (%) | CPC ELEMENTO | NP/EP/ND | VAE (%) | VAE (%) ELEMENTO
LUMINARIA LED 2X32W FLUORESCENTE SOBREPUESTA |  | u | 1 | 37.81 | 37.81 | 72.89% |  | ND | 40% | 29.16%
KIT PARA SUJECION |  | u | 1 | 5 | 5 | 9.639% |  | EP | 100% | 9.639%
0 |  | 0 |  | 0 | 0 | 0% |  | 0 | 0% | 0%
0 |  | 0 |  | 0 | 0 | 0% |  | 0 | 0% | 0%
0 |  | 0 |  | 0 | 0 | 0% |  | 0 | 0% | 0%
0 |  | 0 |  | 0 | 0 | 0% |  | 0 | 0% | 0%
0 |  | 0 |  | 0 | 0 | 0% |  | 0 | 0% | 0%
0 |  | 0 |  | 0 | 0 | 0% |  | 0 | 0% | 0%
0 |  | 0 |  | 0 | 0 | 0% |  | 0 | 0% | 0%
0 |  | 0 |  | 0 | 0 | 0% |  | 0 | 0% | 0%
0 |  | 0 |  | 0 | 0 | 0% |  | 0 | 0% | 0%
0 |  | 0 |  | 0 | 0 | 0% |  | 0 | 0% | 0%
0 |  | 0 |  | 0 | 0 | 0% |  | 0 | 0% | 0%
SUBTOTAL O |  |  |  |  | 42.81 | SUBTOTAL O |  |  |  | 38.8%
TRANSPORTE | [9 empty] | 0
DESCRIPCION |  | UNIDAD | CANTIDAD | PRECIO UNITARIO | COSTO | PESO RELATIVO ELEMENTO (%) | CPC ELEMENTO | NP/EP/ND | VAE (%) | VAE (%) ELEMENTO
0 |  | 0 |  | 0 | 0 | 0% |  | 0 | 0% | 0%
0 |  | 0 |  | 0 | 0 | 0% |  | 0 | 0% | 0%
0 |  | 0 |  | 0 | 0 | 0% |  | 0 | 0% | 0%
0 |  | 0 |  | 0 | 0 | 0% |  | 0 | 0% | 0%
0 |  | 0 |  | 0 | 0 | 0% |  | 0 | 0% | 0%
SUBTOTAL P |  |  |  |  | 0 | SUBTOTAL P |  |  |  | 0%
|  | TOTAL COSTO DIRECTO (M+N+O+P) |  |  | 51.872
|  | INDIRECTOS Y UTILIDADES % |  | 10% | 5.187
|  | OTROS INDIRECTOS % |  | 10% | 5.187
ESTOS PRECIOS NO INCLUYEN IVA |  | COSTO TOTAL DEL RUBRO |  |  | 62.246
|  | VALOR OFERTADO |  |  | 62.25 | 100% |  |  |  | 55.77%
FEBRERO - 2023
LUGAR Y FECHA
FRANCISCO JAVIER AYALA PAZMIÑO
PROYECTO ACTUALIZACIÓN Y ADAPTACIÓN DE LOS ESTUDIOS ARQUITECTÓNICOS E INGENIERÍAS DE LOS ESTUDIOS Y DISEÑOS PARA LA IMPLEMENTACIÓN ARQUITECTONICA DE LA UNIDAD EDUCATIVA ESTANDARIZADA DEL MILENIO TIPOLOGIA MAYOR EN LA PARROQUIA EL DORADO DE CASCALES, CANTÓN CASCALES, PROVINCIA DE SUCUMBÍOS
ANALISIS DE PRECIOS UNITARIOS
RUBRO: | LUMINARIA TIPO BOLARDO DE 10W | [5 empty] | UNIDAD: | u
DETALLE: | ELECTRICO |  |  |  | ELEC003
EQUIPOS | [5 empty] | AGREGADO NACIONAL
DESCRIPCION | CANTIDAD | TARIFA | COSTO HORA | RENDIMIENTO | COSTO | PESO RELATIVO ELEMENTO (%) | CPC ELEMENTO | NP/EP/ND | VAE (%) | VAE (%) ELEMENTO
0 |  | 0 | 0 | 0.5 | 0 | 0% |  | 0 | 0% | 0%
0 |  | 0 | 0 |  | 0 | 0% |  | 0 | 0% | 0%
0 |  | 0 | 0 |  | 0 | 0% |  | 0 | 0% | 0%
0 |  | 0 | 0 |  | 0 | 0% |  | 0 | 0% | 0%
0 |  | 0 | 0 |  | 0 | 0% |  | 0 | 0% | 0%
0 |  | 0 | 0 |  | 0 | 0% |  | 0 | 0% | 0%
Herramienta menor (5% M.O) |  | 0 | 0 |  | 0.432 | 1.658% |  | ND | 40% | 0.663%
SUBTOTAL M |  |  |  |  | 0.432 | SUBTOTAL M |  |  |  | 0.663%
MANO DE OBRA
DESCRIPCION (CATEG) | CANTIDAD | JORNAL/HR | COSTO HORA | RENDIMIENTO | COSTO | PESO RELATIVO ELEMENTO (%) | CPC ELEMENTO | NP/EP/ND | VAE (%) | VAE (%) ELEMENTO
Electricista (Estr. Oc. D2) | 1 | 4.1 | 4.1 | 0.5 | 2.05 | 7.866% |  | EP | 100% | 7.866%
Ingeniero Eléctrico / Ingeniero Civil (Estr.Oc. B1) | 1 | 4.56 | 4.56 | 0.5 | 2.28 | 8.748% |  | EP | 100% | 8.748%
Supervisor eléctrico general / Supervisor sanitario general (Estr.Oc. B3) | 1 | 4.55 | 4.55 | 0.5 | 2.275 | 8.729% |  | EP | 100% | 8.729%
Peón (Estr. Oc. E2) | 1 | 4.05 | 4.05 | 0.5 | 2.025 | 7.77% |  | EP | 100% | 7.77%
0 |  | 0 | 0 |  | 0 | 0% |  | 0 | 0% | 0%
0 |  | 0 | 0 |  | 0 | 0% |  | 0 | 0% | 0%
0 |  | 0 | 0 |  | 0 | 0% |  | 0 | 0% | 0%
0 |  | 0 | 0 |  | 0 | 0% |  | 0 | 0% | 0%
0 |  | 0 | 0 |  | 0 | 0% |  | 0 | 0% | 0%
SUBTOTAL N |  |  |  |  | 8.63 | SUBTOTAL N |  |  |  | 33.11%
MATERIALES
DESCRIPCION |  | UNIDAD | CANTIDAD | PRECIO UNITARIO | COSTO | PESO RELATIVO ELEMENTO (%) | CPC ELEMENTO | NP/EP/ND | VAE (%) | VAE (%) ELEMENTO
LUMINARIA TIPO BOLARDO DE 10W |  | u | 1 | 12 | 12 | 46.04% |  | ND | 40% | 18.42%
KIT PARA SUJECION |  | u | 1 | 5 | 5 | 19.19% |  | EP | 100% | 19.19%
0 |  | 0 |  | 0 | 0 | 0% |  | 0 | 0% | 0%
0 |  | 0 |  | 0 | 0 | 0% |  | 0 | 0% | 0%
0 |  | 0 |  | 0 | 0 | 0% |  | 0 | 0% | 0%
0 |  | 0 |  | 0 | 0 | 0% |  | 0 | 0% | 0%
0 |  | 0 |  | 0 | 0 | 0% |  | 0 | 0% | 0%
0 |  | 0 |  | 0 | 0 | 0% |  | 0 | 0% | 0%
0 |  | 0 |  | 0 | 0 | 0% |  | 0 | 0% | 0%
0 |  | 0 |  | 0 | 0 | 0% |  | 0 | 0% | 0%
0 |  | 0 |  | 0 | 0 | 0% |  | 0 | 0% | 0%
0 |  | 0 |  | 0 | 0 | 0% |  | 0 | 0% | 0%
0 |  | 0 |  | 0 | 0 | 0% |  | 0 | 0% | 0%
SUBTOTAL O |  |  |  |  | 17 | SUBTOTAL O |  |  |  | 37.6%
TRANSPORTE | [9 empty] | 0
DESCRIPCION |  | UNIDAD | CANTIDAD | PRECIO UNITARIO | COSTO | PESO RELATIVO ELEMENTO (%) | CPC ELEMENTO | NP/EP/ND | VAE (%) | VAE (%) ELEMENTO
0 |  | 0 |  | 0 | 0 | 0% |  | 0 | 0% | 0%
0 |  | 0 |  | 0 | 0 | 0% |  | 0 | 0% | 0%
0 |  | 0 |  | 0 | 0 | 0% |  | 0 | 0% | 0%
0 |  | 0 |  | 0 | 0 | 0% |  | 0 | 0% | 0%
0 |  | 0 |  | 0 | 0 | 0% |  | 0 | 0% | 0%
SUBTOTAL P |  |  |  |  | 0 | SUBTOTAL P |  |  |  | 0%
|  | TOTAL COSTO DIRECTO (M+N+O+P) |  |  | 26.062
|  | INDIRECTOS Y UTILIDADES % |  | 10% | 2.606
|  | OTROS INDIRECTOS % |  | 10% | 2.606
ESTOS PRECIOS NO INCLUYEN IVA |  | COSTO TOTAL DEL RUBRO |  |  | 31.274
|  | VALOR OFERTADO |  |  | 31.27 | 100% |  |  |  | 71.38%
FEBRERO - 2023
LUGAR Y FECHA
FRANCISCO JAVIER AYALA PAZMIÑO
PROYECTO ACTUALIZACIÓN Y ADAPTACIÓN DE LOS ESTUDIOS ARQUITECTÓNICOS E INGENIERÍAS DE LOS ESTUDIOS Y DISEÑOS PARA LA IMPLEMENTACIÓN ARQUITECTONICA DE LA UNIDAD EDUCATIVA ESTANDARIZADA DEL MILENIO TIPOLOGIA MAYOR EN LA PARROQUIA EL DORADO DE CASCALES, CANTÓN CASCALES, PROVINCIA DE SUCUMBÍOS
ANALISIS DE PRECIOS UNITARIOS
RUBRO: | PUNTO DE ILUMINACIÓN 120V | [5 empty] | UNIDAD: | u
DETALLE: | ELECTRICO |  |  |  | ELEC005
EQUIPOS | [5 empty] | AGREGADO NACIONAL
DESCRIPCION | CANTIDAD | TARIFA | COSTO HORA | RENDIMIENTO | COSTO | PESO RELATIVO ELEMENTO (%) | CPC ELEMENTO | NP/EP/ND | VAE (%) | VAE (%) ELEMENTO
0 |  | 0 | 0 | 1 | 0 | 0% |  | 0 | 0% | 0%
0 |  | 0 | 0 |  | 0 | 0% |  | 0 | 0% | 0%
0 |  | 0 | 0 |  | 0 | 0% |  | 0 | 0% | 0%
0 |  | 0 | 0 |  | 0 | 0% |  | 0 | 0% | 0%
0 |  | 0 | 0 |  | 0 | 0% |  | 0 | 0% | 0%
0 |  | 0 | 0 |  | 0 | 0% |  | 0 | 0% | 0%
Herramienta menor (5% M.O) |  | 0 | 0 |  | 0.863 | 2.23% |  | EP | 100% | 2.23%
SUBTOTAL M |  |  |  |  | 0.863 | SUBTOTAL M |  |  |  | 2.23%
MANO DE OBRA
DESCRIPCION (CATEG) | CANTIDAD | JORNAL/HR | COSTO HORA | RENDIMIENTO | COSTO | PESO RELATIVO ELEMENTO (%) | CPC ELEMENTO | NP/EP/ND | VAE (%) | VAE (%) ELEMENTO
Electricista (Estr. Oc. D2) | 1 | 4.1 | 4.1 | 1 | 4.1 | 10.59% |  | EP | 100% | 10.59%
Ingeniero Eléctrico / Ingeniero Civil (Estr.Oc. B1) | 1 | 4.56 | 4.56 | 1 | 4.56 | 11.78% |  | EP | 100% | 11.78%
Supervisor eléctrico general / Supervisor sanitario general (Estr.Oc. B3) | 1 | 4.55 | 4.55 | 1 | 4.55 | 11.76% |  | EP | 100% | 11.76%
Peón (Estr. Oc. E2) | 1 | 4.05 | 4.05 | 1 | 4.05 | 10.46% |  | EP | 100% | 10.46%
0 |  | 0 | 0 |  | 0 | 0% |  | 0 | 0% | 0%
0 |  | 0 | 0 |  | 0 | 0% |  | 0 | 0% | 0%
0 |  | 0 | 0 |  | 0 | 0% |  | 0 | 0% | 0%
0 |  | 0 | 0 |  | 0 | 0% |  | 0 | 0% | 0%
0 |  | 0 | 0 |  | 0 | 0% |  | 0 | 0% | 0%
SUBTOTAL N |  |  |  |  | 17.26 | SUBTOTAL N |  |  |  | 44.6%
MATERIALES
DESCRIPCION |  | UNIDAD | CANTIDAD | PRECIO UNITARIO | COSTO | PESO RELATIVO ELEMENTO (%) | CPC ELEMENTO | NP/EP/ND | VAE (%) | VAE (%) ELEMENTO
ACCESORIOS ELÉCTRICOS (ALAMBRE GALVANIZADO #18, CAPUCHONES PARA EMPALME, FULMINANTE, CLAVOS, TORNILLOS DE 1 A 2"). |  | u | 1 | 1.5 | 1.5 | 3.876% |  | EP | 100% | 3.876%
Conductor de cobre aislado cableado THHN # 12 AWG, FLEX |  | m | 12 | 0.6 | 7.2 | 18.6% |  | EP | 100% | 18.6%
Tubo EMT 1/2" |  | m | 6 | 1.28 | 7.68 | 19.84% |  | EP | 100% | 19.84%
Conector EMT 1/2" |  | u | 2 | 0.35 | 0.7 | 1.809% |  | EP | 100% | 1.809%
ABRAZADERA EMT 1/2´´ |  | u | 3 | 0.1 | 0.3 | 0.7751% |  | EP | 100% | 0.7751%
Unión EMT 1/2" |  | u | 2 | 0.3 | 0.6 | 1.55% |  | EP | 100% | 1.55%
CINTA AISLANTE 20Y NEGRA/COLORES |  | u | 0.25 | 1.12 | 0.28 | 0.7235% |  | NP | 0% | 0%
Caja octogonal metálica |  | u | 0.5 | 0.68 | 0.34 | 0.8785% |  | EP | 100% | 0.8785%
Cartucho etiquetadora térmica (100 u) |  | u | 0.006 | 25 | 0.15 | 0.3876% |  | EP | 100% | 0.3876%
CABLE DE CU CONCENTRICO 2X14 AWG ST-THHN |  | m | 1 | 1.18 | 1.18 | 3.049% |  | EP | 100% | 3.049%
Caja rectangular profunda metálica 10x4x4 cm |  | u | 1 | 0.65 | 0.65 | 1.679% |  | EP | 100% | 1.679%
0 |  | 0 |  | 0 | 0 | 0% |  | 0 | 0% | 0%
0 |  | 0 |  | 0 | 0 | 0% |  | 0 | 0% | 0%
SUBTOTAL O |  |  |  |  | 20.58 | SUBTOTAL O |  |  |  | 52.45%
TRANSPORTE | [9 empty] | 0
DESCRIPCION |  | UNIDAD | CANTIDAD | PRECIO UNITARIO | COSTO | PESO RELATIVO ELEMENTO (%) | CPC ELEMENTO | NP/EP/ND | VAE (%) | VAE (%) ELEMENTO
0 |  | 0 |  | 0 | 0 | 0% |  | 0 | 0% | 0%
0 |  | 0 |  | 0 | 0 | 0% |  | 0 | 0% | 0%
0 |  | 0 |  | 0 | 0 | 0% |  | 0 | 0% | 0%
0 |  | 0 |  | 0 | 0 | 0% |  | 0 | 0% | 0%
0 |  | 0 |  | 0 | 0 | 0% |  | 0 | 0% | 0%
SUBTOTAL P |  |  |  |  | 0 | SUBTOTAL P |  |  |  | 0%
|  | TOTAL COSTO DIRECTO (M+N+O+P) |  |  | 38.703
|  | INDIRECTOS Y UTILIDADES % |  | 10% | 3.87
|  | OTROS INDIRECTOS % |  | 10% | 3.87
ESTOS PRECIOS NO INCLUYEN IVA |  | COSTO TOTAL DEL RUBRO |  |  | 46.443
|  | VALOR OFERTADO |  |  | 46.44 | 100% |  |  |  | 99.28%
FEBRERO - 2023
LUGAR Y FECHA
FRANCISCO JAVIER AYALA PAZMIÑO
PROYECTO ACTUALIZACIÓN Y ADAPTACIÓN DE LOS ESTUDIOS ARQUITECTÓNICOS E INGENIERÍAS DE LOS ESTUDIOS Y DISEÑOS PARA LA IMPLEMENTACIÓN ARQUITECTONICA DE LA UNIDAD EDUCATIVA ESTANDARIZADA DEL MILENIO TIPOLOGIA MAYOR EN LA PARROQUIA EL DORADO DE CASCALES, CANTÓN CASCALES, PROVINCIA DE SUCUMBÍOS
ANALISIS DE PRECIOS UNITARIOS
RUBRO: | CONMUTADOR SIMPLE | [5 empty] | UNIDAD: | u
DETALLE: | ELECTRICO |  |  |  | ELEC014
EQUIPOS | [5 empty] | AGREGADO NACIONAL
DESCRIPCION | CANTIDAD | TARIFA | COSTO HORA | RENDIMIENTO | COSTO | PESO RELATIVO ELEMENTO (%) | CPC ELEMENTO | NP/EP/ND | VAE (%) | VAE (%) ELEMENTO
0 |  | 0 | 0 | 0.25 | 0 | 0% |  | 0 | 0% | 0%
0 |  | 0 | 0 |  | 0 | 0% |  | 0 | 0% | 0%
0 |  | 0 | 0 |  | 0 | 0% |  | 0 | 0% | 0%
0 |  | 0 | 0 |  | 0 | 0% |  | 0 | 0% | 0%
0 |  | 0 | 0 |  | 0 | 0% |  | 0 | 0% | 0%
0 |  | 0 | 0 |  | 0 | 0% |  | 0 | 0% | 0%
Herramienta menor (5% M.O) |  | 0 | 0 |  | 0.216 | 2.081% |  | EP | 100% | 2.081%
SUBTOTAL M |  |  |  |  | 0.216 | SUBTOTAL M |  |  |  | 2.081%
MANO DE OBRA
DESCRIPCION (CATEG) | CANTIDAD | JORNAL/HR | COSTO HORA | RENDIMIENTO | COSTO | PESO RELATIVO ELEMENTO (%) | CPC ELEMENTO | NP/EP/ND | VAE (%) | VAE (%) ELEMENTO
Electricista (Estr. Oc. D2) | 1 | 4.1 | 4.1 | 0.25 | 1.025 | 9.874% |  | EP | 100% | 9.874%
Ingeniero Eléctrico / Ingeniero Civil (Estr.Oc. B1) | 1 | 4.56 | 4.56 | 0.25 | 1.14 | 10.98% |  | EP | 100% | 10.98%
Supervisor eléctrico general / Supervisor sanitario general (Estr.Oc. B3) | 1 | 4.55 | 4.55 | 0.25 | 1.1375 | 10.96% |  | EP | 100% | 10.96%
Peón (Estr. Oc. E2) | 1 | 4.05 | 4.05 | 0.25 | 1.0125 | 9.753% |  | EP | 100% | 9.753%
0 |  | 0 | 0 |  | 0 | 0% |  | 0 | 0% | 0%
0 |  | 0 | 0 |  | 0 | 0% |  | 0 | 0% | 0%
0 |  | 0 | 0 |  | 0 | 0% |  | 0 | 0% | 0%
0 |  | 0 | 0 |  | 0 | 0% |  | 0 | 0% | 0%
0 |  | 0 | 0 |  | 0 | 0% |  | 0 | 0% | 0%
SUBTOTAL N |  |  |  |  | 4.315 | SUBTOTAL N |  |  |  | 41.57%
MATERIALES
DESCRIPCION |  | UNIDAD | CANTIDAD | PRECIO UNITARIO | COSTO | PESO RELATIVO ELEMENTO (%) | CPC ELEMENTO | NP/EP/ND | VAE (%) | VAE (%) ELEMENTO
CONMUTADOR SIMPLE |  | u | 1 | 3.7 | 3.7 | 35.64% |  | EP | 100% | 35.64%
Caja rectangular profunda metálica 10x4x4 cm |  | u | 1 | 0.65 | 0.65 | 6.261% |  | EP | 100% | 6.261%
ACCESORIOS ELÉCTRICOS (ALAMBRE GALVANIZADO #18, CAPUCHONES PARA EMPALME, FULMINANTE, CLAVOS, TORNILLOS DE 1 A 2"). |  | u | 1 | 1.5 | 1.5 | 14.45% |  | EP | 100% | 14.45%
0 |  | 0 |  | 0 | 0 | 0% |  | 0 | 0% | 0%
0 |  | 0 |  | 0 | 0 | 0% |  | 0 | 0% | 0%
0 |  | 0 |  | 0 | 0 | 0% |  | 0 | 0% | 0%
0 |  | 0 |  | 0 | 0 | 0% |  | 0 | 0% | 0%
0 |  | 0 |  | 0 | 0 | 0% |  | 0 | 0% | 0%
0 |  | 0 |  | 0 | 0 | 0% |  | 0 | 0% | 0%
0 |  | 0 |  | 0 | 0 | 0% |  | 0 | 0% | 0%
0 |  | 0 |  | 0 | 0 | 0% |  | 0 | 0% | 0%
0 |  | 0 |  | 0 | 0 | 0% |  | 0 | 0% | 0%
0 |  | 0 |  | 0 | 0 | 0% |  | 0 | 0% | 0%
SUBTOTAL O |  |  |  |  | 5.85 | SUBTOTAL O |  |  |  | 56.35%
TRANSPORTE | [9 empty] | 0
DESCRIPCION |  | UNIDAD | CANTIDAD | PRECIO UNITARIO | COSTO | PESO RELATIVO ELEMENTO (%) | CPC ELEMENTO | NP/EP/ND | VAE (%) | VAE (%) ELEMENTO
0 |  | 0 |  | 0 | 0 | 0% |  | 0 | 0% | 0%
0 |  | 0 |  | 0 | 0 | 0% |  | 0 | 0% | 0%
0 |  | 0 |  | 0 | 0 | 0% |  | 0 | 0% | 0%
0 |  | 0 |  | 0 | 0 | 0% |  | 0 | 0% | 0%
0 |  | 0 |  | 0 | 0 | 0% |  | 0 | 0% | 0%
SUBTOTAL P |  |  |  |  | 0 | SUBTOTAL P |  |  |  | 0%
|  | TOTAL COSTO DIRECTO (M+N+O+P) |  |  | 10.381
|  | INDIRECTOS Y UTILIDADES % |  | 10% | 1.038
|  | OTROS INDIRECTOS % |  | 10% | 1.038
ESTOS PRECIOS NO INCLUYEN IVA |  | COSTO TOTAL DEL RUBRO |  |  | 12.457
|  | VALOR OFERTADO |  |  | 12.46 | 100% |  |  |  | 100%
FEBRERO - 2023
LUGAR Y FECHA
FRANCISCO JAVIER AYALA PAZMIÑO
PROYECTO ACTUALIZACIÓN Y ADAPTACIÓN DE LOS ESTUDIOS ARQUITECTÓNICOS E INGENIERÍAS DE LOS ESTUDIOS Y DISEÑOS PARA LA IMPLEMENTACIÓN ARQUITECTONICA DE LA UNIDAD EDUCATIVA ESTANDARIZADA DEL MILENIO TIPOLOGIA MAYOR EN LA PARROQUIA EL DORADO DE CASCALES, CANTÓN CASCALES, PROVINCIA DE SUCUMBÍOS
ANALISIS DE PRECIOS UNITARIOS
RUBRO: | SENSOR DE MOVIMIENTO 360° | [5 empty] | UNIDAD: | u
DETALLE: | ELECTRICO |  |  |  | ELEC017
EQUIPOS | [5 empty] | AGREGADO NACIONAL
DESCRIPCION | CANTIDAD | TARIFA | COSTO HORA | RENDIMIENTO | COSTO | PESO RELATIVO ELEMENTO (%) | CPC ELEMENTO | NP/EP/ND | VAE (%) | VAE (%) ELEMENTO
0 |  | 0 | 0 | 0.6 | 0 | 0% |  | 0 | 0% | 0%
0 |  | 0 | 0 |  | 0 | 0% |  | 0 | 0% | 0%
0 |  | 0 | 0 |  | 0 | 0% |  | 0 | 0% | 0%
0 |  | 0 | 0 |  | 0 | 0% |  | 0 | 0% | 0%
0 |  | 0 | 0 |  | 0 | 0% |  | 0 | 0% | 0%
0 |  | 0 | 0 |  | 0 | 0% |  | 0 | 0% | 0%
Herramienta menor (5% M.O) |  | 0 | 0 |  | 0.518 | 2.724% |  | ND | 40% | 1.09%
SUBTOTAL M |  |  |  |  | 0.518 | SUBTOTAL M |  |  |  | 1.09%
MANO DE OBRA
DESCRIPCION (CATEG) | CANTIDAD | JORNAL/HR | COSTO HORA | RENDIMIENTO | COSTO | PESO RELATIVO ELEMENTO (%) | CPC ELEMENTO | NP/EP/ND | VAE (%) | VAE (%) ELEMENTO
Electricista (Estr. Oc. D2) | 1 | 4.1 | 4.1 | 0.6 | 2.46 | 12.94% |  | EP | 100% | 12.94%
Ingeniero Eléctrico / Ingeniero Civil (Estr.Oc. B1) | 1 | 4.56 | 4.56 | 0.6 | 2.736 | 14.39% |  | EP | 100% | 14.39%
Supervisor eléctrico general / Supervisor sanitario general (Estr.Oc. B3) | 1 | 4.55 | 4.55 | 0.6 | 2.73 | 14.36% |  | EP | 100% | 14.36%
Peón (Estr. Oc. E2) | 1 | 4.05 | 4.05 | 0.6 | 2.43 | 12.78% |  | EP | 100% | 12.78%
0 |  | 0 | 0 |  | 0 | 0% |  | 0 | 0% | 0%
0 |  | 0 | 0 |  | 0 | 0% |  | 0 | 0% | 0%
0 |  | 0 | 0 |  | 0 | 0% |  | 0 | 0% | 0%
0 |  | 0 | 0 |  | 0 | 0% |  | 0 | 0% | 0%
0 |  | 0 | 0 |  | 0 | 0% |  | 0 | 0% | 0%
SUBTOTAL N |  |  |  |  | 10.356 | SUBTOTAL N |  |  |  | 54.47%
MATERIALES
DESCRIPCION |  | UNIDAD | CANTIDAD | PRECIO UNITARIO | COSTO | PESO RELATIVO ELEMENTO (%) | CPC ELEMENTO | NP/EP/ND | VAE (%) | VAE (%) ELEMENTO
SENSOR DE MOVIMIENTO 360° |  | u | 1 | 6.64 | 6.64 | 34.92% |  | NP | 0% | 0%
ACCESORIOS ELÉCTRICOS (ALAMBRE GALVANIZADO #18, CAPUCHONES PARA EMPALME, FULMINANTE, CLAVOS, TORNILLOS DE 1 A 2"). |  | u | 1 | 1.5 | 1.5 | 7.889% |  | EP | 100% | 7.889%
0 |  | 0 |  | 0 | 0 | 0% |  | 0 | 0% | 0%
0 |  | 0 |  | 0 | 0 | 0% |  | 0 | 0% | 0%
0 |  | 0 |  | 0 | 0 | 0% |  | 0 | 0% | 0%
0 |  | 0 |  | 0 | 0 | 0% |  | 0 | 0% | 0%
0 |  | 0 |  | 0 | 0 | 0% |  | 0 | 0% | 0%
0 |  | 0 |  | 0 | 0 | 0% |  | 0 | 0% | 0%
0 |  | 0 |  | 0 | 0 | 0% |  | 0 | 0% | 0%
0 |  | 0 |  | 0 | 0 | 0% |  | 0 | 0% | 0%
0 |  | 0 |  | 0 | 0 | 0% |  | 0 | 0% | 0%
0 |  | 0 |  | 0 | 0 | 0% |  | 0 | 0% | 0%
0 |  | 0 |  | 0 | 0 | 0% |  | 0 | 0% | 0%
SUBTOTAL O |  |  |  |  | 8.14 | SUBTOTAL O |  |  |  | 7.889%
TRANSPORTE | [9 empty] | 0
DESCRIPCION |  | UNIDAD | CANTIDAD | PRECIO UNITARIO | COSTO | PESO RELATIVO ELEMENTO (%) | CPC ELEMENTO | NP/EP/ND | VAE (%) | VAE (%) ELEMENTO
0 |  | 0 |  | 0 | 0 | 0% |  | 0 | 0% | 0%
0 |  | 0 |  | 0 | 0 | 0% |  | 0 | 0% | 0%
0 |  | 0 |  | 0 | 0 | 0% |  | 0 | 0% | 0%
0 |  | 0 |  | 0 | 0 | 0% |  | 0 | 0% | 0%
0 |  | 0 |  | 0 | 0 | 0% |  | 0 | 0% | 0%
SUBTOTAL P |  |  |  |  | 0 | SUBTOTAL P |  |  |  | 0%
|  | TOTAL COSTO DIRECTO (M+N+O+P) |  |  | 19.014
|  | INDIRECTOS Y UTILIDADES % |  | 10% | 1.901
|  | OTROS INDIRECTOS % |  | 10% | 1.901
ESTOS PRECIOS NO INCLUYEN IVA |  | COSTO TOTAL DEL RUBRO |  |  | 22.816
|  | VALOR OFERTADO |  |  | 22.82 | 100% |  |  |  | 63.44%
FEBRERO - 2023
LUGAR Y FECHA
FRANCISCO JAVIER AYALA PAZMIÑO
PROYECTO ACTUALIZACIÓN Y ADAPTACIÓN DE LOS ESTUDIOS ARQUITECTÓNICOS E INGENIERÍAS DE LOS ESTUDIOS Y DISEÑOS PARA LA IMPLEMENTACIÓN ARQUITECTONICA DE LA UNIDAD EDUCATIVA ESTANDARIZADA DEL MILENIO TIPOLOGIA MAYOR EN LA PARROQUIA EL DORADO DE CASCALES, CANTÓN CASCALES, PROVINCIA DE SUCUMBÍOS
ANALISIS DE PRECIOS UNITARIOS
RUBRO: | INTERRUPTOR SIMPLE | [5 empty] | UNIDAD: | u
DETALLE: | ELECTRICO |  |  |  | ELEC020
EQUIPOS | [5 empty] | AGREGADO NACIONAL
DESCRIPCION | CANTIDAD | TARIFA | COSTO HORA | RENDIMIENTO | COSTO | PESO RELATIVO ELEMENTO (%) | CPC ELEMENTO | NP/EP/ND | VAE (%) | VAE (%) ELEMENTO
0 |  | 0 | 0 | 0.25 | 0 | 0% |  | 0 | 0% | 0%
0 |  | 0 | 0 |  | 0 | 0% |  | 0 | 0% | 0%
0 |  | 0 | 0 |  | 0 | 0% |  | 0 | 0% | 0%
0 |  | 0 | 0 |  | 0 | 0% |  | 0 | 0% | 0%
0 |  | 0 | 0 |  | 0 | 0% |  | 0 | 0% | 0%
0 |  | 0 | 0 |  | 0 | 0% |  | 0 | 0% | 0%
Herramienta menor (5% M.O) |  | 0 | 0 |  | 0.216 | 2.081% |  | EP | 100% | 2.081%
SUBTOTAL M |  |  |  |  | 0.216 | SUBTOTAL M |  |  |  | 2.081%
MANO DE OBRA
DESCRIPCION (CATEG) | CANTIDAD | JORNAL/HR | COSTO HORA | RENDIMIENTO | COSTO | PESO RELATIVO ELEMENTO (%) | CPC ELEMENTO | NP/EP/ND | VAE (%) | VAE (%) ELEMENTO
Electricista (Estr. Oc. D2) | 1 | 4.1 | 4.1 | 0.25 | 1.025 | 9.874% |  | EP | 100% | 9.874%
Ingeniero Eléctrico / Ingeniero Civil (Estr.Oc. B1) | 1 | 4.56 | 4.56 | 0.25 | 1.14 | 10.98% |  | EP | 100% | 10.98%
Supervisor eléctrico general / Supervisor sanitario general (Estr.Oc. B3) | 1 | 4.55 | 4.55 | 0.25 | 1.1375 | 10.96% |  | EP | 100% | 10.96%
Peón (Estr. Oc. E2) | 1 | 4.05 | 4.05 | 0.25 | 1.0125 | 9.753% |  | EP | 100% | 9.753%
0 |  | 0 | 0 |  | 0 | 0% |  | 0 | 0% | 0%
0 |  | 0 | 0 |  | 0 | 0% |  | 0 | 0% | 0%
0 |  | 0 | 0 |  | 0 | 0% |  | 0 | 0% | 0%
0 |  | 0 | 0 |  | 0 | 0% |  | 0 | 0% | 0%
0 |  | 0 | 0 |  | 0 | 0% |  | 0 | 0% | 0%
SUBTOTAL N |  |  |  |  | 4.315 | SUBTOTAL N |  |  |  | 41.57%
MATERIALES
DESCRIPCION |  | UNIDAD | CANTIDAD | PRECIO UNITARIO | COSTO | PESO RELATIVO ELEMENTO (%) | CPC ELEMENTO | NP/EP/ND | VAE (%) | VAE (%) ELEMENTO
INTERRUPTOR SIMPLE CON LP 15A |  | u | 1 | 3.7 | 3.7 | 35.64% |  | EP | 100% | 35.64%
ACCESORIOS ELÉCTRICOS (ALAMBRE GALVANIZADO #18, CAPUCHONES PARA EMPALME, FULMINANTE, CLAVOS, TORNILLOS DE 1 A 2"). |  | u | 1 | 1.5 | 1.5 | 14.45% |  | EP | 100% | 14.45%
Caja rectangular profunda metálica 10x4x4 cm |  | u | 1 | 0.65 | 0.65 | 6.261% |  | EP | 100% | 6.261%
0 |  | 0 |  | 0 | 0 | 0% |  | 0 | 0% | 0%
0 |  | 0 |  | 0 | 0 | 0% |  | 0 | 0% | 0%
0 |  | 0 |  | 0 | 0 | 0% |  | 0 | 0% | 0%
0 |  | 0 |  | 0 | 0 | 0% |  | 0 | 0% | 0%
0 |  | 0 |  | 0 | 0 | 0% |  | 0 | 0% | 0%
0 |  | 0 |  | 0 | 0 | 0% |  | 0 | 0% | 0%
0 |  | 0 |  | 0 | 0 | 0% |  | 0 | 0% | 0%
0 |  | 0 |  | 0 | 0 | 0% |  | 0 | 0% | 0%
0 |  | 0 |  | 0 | 0 | 0% |  | 0 | 0% | 0%
0 |  | 0 |  | 0 | 0 | 0% |  | 0 | 0% | 0%
SUBTOTAL O |  |  |  |  | 5.85 | SUBTOTAL O |  |  |  | 56.35%
TRANSPORTE | [9 empty] | 0
DESCRIPCION |  | UNIDAD | CANTIDAD | PRECIO UNITARIO | COSTO | PESO RELATIVO ELEMENTO (%) | CPC ELEMENTO | NP/EP/ND | VAE (%) | VAE (%) ELEMENTO
0 |  | 0 |  | 0 | 0 | 0% |  | 0 | 0% | 0%
0 |  | 0 |  | 0 | 0 | 0% |  | 0 | 0% | 0%
0 |  | 0 |  | 0 | 0 | 0% |  | 0 | 0% | 0%
0 |  | 0 |  | 0 | 0 | 0% |  | 0 | 0% | 0%
0 |  | 0 |  | 0 | 0 | 0% |  | 0 | 0% | 0%
SUBTOTAL P |  |  |  |  | 0 | SUBTOTAL P |  |  |  | 0%
|  | TOTAL COSTO DIRECTO (M+N+O+P) |  |  | 10.381
|  | INDIRECTOS Y UTILIDADES % |  | 10% | 1.038
|  | OTROS INDIRECTOS % |  | 10% | 1.038
ESTOS PRECIOS NO INCLUYEN IVA |  | COSTO TOTAL DEL RUBRO |  |  | 12.457
|  | VALOR OFERTADO |  |  | 12.46 | 100% |  |  |  | 100%
FEBRERO - 2023
LUGAR Y FECHA
FRANCISCO JAVIER AYALA PAZMIÑO
PROYECTO ACTUALIZACIÓN Y ADAPTACIÓN DE LOS ESTUDIOS ARQUITECTÓNICOS E INGENIERÍAS DE LOS ESTUDIOS Y DISEÑOS PARA LA IMPLEMENTACIÓN ARQUITECTONICA DE LA UNIDAD EDUCATIVA ESTANDARIZADA DEL MILENIO TIPOLOGIA MAYOR EN LA PARROQUIA EL DORADO DE CASCALES, CANTÓN CASCALES, PROVINCIA DE SUCUMBÍOS
ANALISIS DE PRECIOS UNITARIOS
RUBRO: | INTERRUPTOR DOBLE | [5 empty] | UNIDAD: | u
DETALLE: | ELECTRICO |  |  |  | ELEC021
EQUIPOS | [5 empty] | AGREGADO NACIONAL
DESCRIPCION | CANTIDAD | TARIFA | COSTO HORA | RENDIMIENTO | COSTO | PESO RELATIVO ELEMENTO (%) | CPC ELEMENTO | NP/EP/ND | VAE (%) | VAE (%) ELEMENTO
0 |  | 0 | 0 | 0.25 | 0 | 0% |  | 0 | 0% | 0%
0 |  | 0 | 0 |  | 0 | 0% |  | 0 | 0% | 0%
0 |  | 0 | 0 |  | 0 | 0% |  | 0 | 0% | 0%
0 |  | 0 | 0 |  | 0 | 0% |  | 0 | 0% | 0%
0 |  | 0 | 0 |  | 0 | 0% |  | 0 | 0% | 0%
0 |  | 0 | 0 |  | 0 | 0% |  | 0 | 0% | 0%
Herramienta menor (5% M.O) |  | 0 | 0 |  | 0.216 | 1.529% |  | EP | 100% | 1.529%
SUBTOTAL M |  |  |  |  | 0.216 | SUBTOTAL M |  |  |  | 1.529%
MANO DE OBRA
DESCRIPCION (CATEG) | CANTIDAD | JORNAL/HR | COSTO HORA | RENDIMIENTO | COSTO | PESO RELATIVO ELEMENTO (%) | CPC ELEMENTO | NP/EP/ND | VAE (%) | VAE (%) ELEMENTO
Electricista (Estr. Oc. D2) | 1 | 4.1 | 4.1 | 0.25 | 1.025 | 7.254% |  | EP | 100% | 7.254%
Ingeniero Eléctrico / Ingeniero Civil (Estr.Oc. B1) | 1 | 4.56 | 4.56 | 0.25 | 1.14 | 8.067% |  | EP | 100% | 8.067%
Supervisor eléctrico general / Supervisor sanitario general (Estr.Oc. B3) | 1 | 4.55 | 4.55 | 0.25 | 1.1375 | 8.05% |  | EP | 100% | 8.05%
Peón (Estr. Oc. E2) | 1 | 4.05 | 4.05 | 0.25 | 1.0125 | 7.165% |  | EP | 100% | 7.165%
0 |  | 0 | 0 |  | 0 | 0% |  | 0 | 0% | 0%
0 |  | 0 | 0 |  | 0 | 0% |  | 0 | 0% | 0%
0 |  | 0 | 0 |  | 0 | 0% |  | 0 | 0% | 0%
0 |  | 0 | 0 |  | 0 | 0% |  | 0 | 0% | 0%
0 |  | 0 | 0 |  | 0 | 0% |  | 0 | 0% | 0%
SUBTOTAL N |  |  |  |  | 4.315 | SUBTOTAL N |  |  |  | 30.54%
MATERIALES
DESCRIPCION |  | UNIDAD | CANTIDAD | PRECIO UNITARIO | COSTO | PESO RELATIVO ELEMENTO (%) | CPC ELEMENTO | NP/EP/ND | VAE (%) | VAE (%) ELEMENTO
INTERRUPTOR DOBLE CON LP 15A |  | u | 1 | 7.45 | 7.45 | 52.72% |  | EP | 100% | 52.72%
ACCESORIOS ELÉCTRICOS (ALAMBRE GALVANIZADO #18, CAPUCHONES PARA EMPALME, FULMINANTE, CLAVOS, TORNILLOS DE 1 A 2"). |  | u | 1 | 1.5 | 1.5 | 10.61% |  | EP | 100% | 10.61%
Caja rectangular profunda metálica 10x4x4 cm |  | u | 1 | 0.65 | 0.65 | 4.6% |  | EP | 100% | 4.6%
0 |  | 0 |  | 0 | 0 | 0% |  | 0 | 0% | 0%
0 |  | 0 |  | 0 | 0 | 0% |  | 0 | 0% | 0%
0 |  | 0 |  | 0 | 0 | 0% |  | 0 | 0% | 0%
0 |  | 0 |  | 0 | 0 | 0% |  | 0 | 0% | 0%
0 |  | 0 |  | 0 | 0 | 0% |  | 0 | 0% | 0%
0 |  | 0 |  | 0 | 0 | 0% |  | 0 | 0% | 0%
0 |  | 0 |  | 0 | 0 | 0% |  | 0 | 0% | 0%
0 |  | 0 |  | 0 | 0 | 0% |  | 0 | 0% | 0%
0 |  | 0 |  | 0 | 0 | 0% |  | 0 | 0% | 0%
0 |  | 0 |  | 0 | 0 | 0% |  | 0 | 0% | 0%
SUBTOTAL O |  |  |  |  | 9.6 | SUBTOTAL O |  |  |  | 67.94%
TRANSPORTE | [9 empty] | 0
DESCRIPCION |  | UNIDAD | CANTIDAD | PRECIO UNITARIO | COSTO | PESO RELATIVO ELEMENTO (%) | CPC ELEMENTO | NP/EP/ND | VAE (%) | VAE (%) ELEMENTO
0 |  | 0 |  | 0 | 0 | 0% |  | 0 | 0% | 0%
0 |  | 0 |  | 0 | 0 | 0% |  | 0 | 0% | 0%
0 |  | 0 |  | 0 | 0 | 0% |  | 0 | 0% | 0%
0 |  | 0 |  | 0 | 0 | 0% |  | 0 | 0% | 0%
0 |  | 0 |  | 0 | 0 | 0% |  | 0 | 0% | 0%
SUBTOTAL P |  |  |  |  | 0 | SUBTOTAL P |  |  |  | 0%
|  | TOTAL COSTO DIRECTO (M+N+O+P) |  |  | 14.131
|  | INDIRECTOS Y UTILIDADES % |  | 10% | 1.413
|  | OTROS INDIRECTOS % |  | 10% | 1.413
ESTOS PRECIOS NO INCLUYEN IVA |  | COSTO TOTAL DEL RUBRO |  |  | 16.957
|  | VALOR OFERTADO |  |  | 16.96 | 100% |  |  |  | 100%
FEBRERO - 2023
LUGAR Y FECHA
FRANCISCO JAVIER AYALA PAZMIÑO
PROYECTO ACTUALIZACIÓN Y ADAPTACIÓN DE LOS ESTUDIOS ARQUITECTÓNICOS E INGENIERÍAS DE LOS ESTUDIOS Y DISEÑOS PARA LA IMPLEMENTACIÓN ARQUITECTONICA DE LA UNIDAD EDUCATIVA ESTANDARIZADA DEL MILENIO TIPOLOGIA MAYOR EN LA PARROQUIA EL DORADO DE CASCALES, CANTÓN CASCALES, PROVINCIA DE SUCUMBÍOS
ANALISIS DE PRECIOS UNITARIOS
RUBRO: | LUMINARIA TIPO PLAFON 2X26W | [5 empty] | UNIDAD: | u
DETALLE: | ELECTRICO |  |  |  | ELEC023
EQUIPOS | [5 empty] | AGREGADO NACIONAL
DESCRIPCION | CANTIDAD | TARIFA | COSTO HORA | RENDIMIENTO | COSTO | PESO RELATIVO ELEMENTO (%) | CPC ELEMENTO | NP/EP/ND | VAE (%) | VAE (%) ELEMENTO
0 |  | 0 | 0 | 0.4 | 0 | 0% |  | 0 | 0% | 0%
0 |  | 0 | 0 |  | 0 | 0% |  | 0 | 0% | 0%
0 |  | 0 | 0 |  | 0 | 0% |  | 0 | 0% | 0%
0 |  | 0 | 0 |  | 0 | 0% |  | 0 | 0% | 0%
0 |  | 0 | 0 |  | 0 | 0% |  | 0 | 0% | 0%
0 |  | 0 | 0 |  | 0 | 0% |  | 0 | 0% | 0%
Herramienta menor (5% M.O) |  | 0 | 0 |  | 0.345 | 1.007% |  | EP | 100% | 1.007%
SUBTOTAL M |  |  |  |  | 0.345 | SUBTOTAL M |  |  |  | 1.007%
MANO DE OBRA
DESCRIPCION (CATEG) | CANTIDAD | JORNAL/HR | COSTO HORA | RENDIMIENTO | COSTO | PESO RELATIVO ELEMENTO (%) | CPC ELEMENTO | NP/EP/ND | VAE (%) | VAE (%) ELEMENTO
Electricista (Estr. Oc. D2) | 1 | 4.1 | 4.1 | 0.4 | 1.64 | 4.788% |  | EP | 100% | 4.788%
Ingeniero Eléctrico / Ingeniero Civil (Estr.Oc. B1) | 1 | 4.56 | 4.56 | 0.4 | 1.824 | 5.326% |  | EP | 100% | 5.326%
Supervisor eléctrico general / Supervisor sanitario general (Estr.Oc. B3) | 1 | 4.55 | 4.55 | 0.4 | 1.82 | 5.314% |  | EP | 100% | 5.314%
Peón (Estr. Oc. E2) | 1 | 4.05 | 4.05 | 0.4 | 1.62 | 4.73% |  | EP | 100% | 4.73%
0 |  | 0 | 0 |  | 0 | 0% |  | 0 | 0% | 0%
0 |  | 0 | 0 |  | 0 | 0% |  | 0 | 0% | 0%
0 |  | 0 | 0 |  | 0 | 0% |  | 0 | 0% | 0%
0 |  | 0 | 0 |  | 0 | 0% |  | 0 | 0% | 0%
0 |  | 0 | 0 |  | 0 | 0% |  | 0 | 0% | 0%
SUBTOTAL N |  |  |  |  | 6.904 | SUBTOTAL N |  |  |  | 20.16%
MATERIALES
DESCRIPCION |  | UNIDAD | CANTIDAD | PRECIO UNITARIO | COSTO | PESO RELATIVO ELEMENTO (%) | CPC ELEMENTO | NP/EP/ND | VAE (%) | VAE (%) ELEMENTO
LUMINARIA TIPO PLAFON 2X26W |  | u | 1 | 25 | 25 | 72.99% |  | NP | 0% | 0%
KIT PARA SUJECION |  | u | 1 | 2 | 2 | 5.84% |  | EP | 100% | 5.84%
0 |  | 0 |  | 0 | 0 | 0% |  | 0 | 0% | 0%
0 |  | 0 |  | 0 | 0 | 0% |  | 0 | 0% | 0%
0 |  | 0 |  | 0 | 0 | 0% |  | 0 | 0% | 0%
0 |  | 0 |  | 0 | 0 | 0% |  | 0 | 0% | 0%
0 |  | 0 |  | 0 | 0 | 0% |  | 0 | 0% | 0%
0 |  | 0 |  | 0 | 0 | 0% |  | 0 | 0% | 0%
0 |  | 0 |  | 0 | 0 | 0% |  | 0 | 0% | 0%
0 |  | 0 |  | 0 | 0 | 0% |  | 0 | 0% | 0%
0 |  | 0 |  | 0 | 0 | 0% |  | 0 | 0% | 0%
0 |  | 0 |  | 0 | 0 | 0% |  | 0 | 0% | 0%
0 |  | 0 |  | 0 | 0 | 0% |  | 0 | 0% | 0%
SUBTOTAL O |  |  |  |  | 27 | SUBTOTAL O |  |  |  | 5.84%
TRANSPORTE | [9 empty] | 0
DESCRIPCION |  | UNIDAD | CANTIDAD | PRECIO UNITARIO | COSTO | PESO RELATIVO ELEMENTO (%) | CPC ELEMENTO | NP/EP/ND | VAE (%) | VAE (%) ELEMENTO
0 |  | 0 |  | 0 | 0 | 0% |  | 0 | 0% | 0%
0 |  | 0 |  | 0 | 0 | 0% |  | 0 | 0% | 0%
0 |  | 0 |  | 0 | 0 | 0% |  | 0 | 0% | 0%
0 |  | 0 |  | 0 | 0 | 0% |  | 0 | 0% | 0%
0 |  | 0 |  | 0 | 0 | 0% |  | 0 | 0% | 0%
SUBTOTAL P |  |  |  |  | 0 | SUBTOTAL P |  |  |  | 0%
|  | TOTAL COSTO DIRECTO (M+N+O+P) |  |  | 34.249
|  | INDIRECTOS Y UTILIDADES % |  | 10% | 3.425
|  | OTROS INDIRECTOS % |  | 10% | 3.425
ESTOS PRECIOS NO INCLUYEN IVA |  | COSTO TOTAL DEL RUBRO |  |  | 41.099
|  | VALOR OFERTADO |  |  | 41.1 | 100% |  |  |  | 27.01%
FEBRERO - 2023
LUGAR Y FECHA
FRANCISCO JAVIER AYALA PAZMIÑO
PROYECTO ACTUALIZACIÓN Y ADAPTACIÓN DE LOS ESTUDIOS ARQUITECTÓNICOS E INGENIERÍAS DE LOS ESTUDIOS Y DISEÑOS PARA LA IMPLEMENTACIÓN ARQUITECTONICA DE LA UNIDAD EDUCATIVA ESTANDARIZADA DEL MILENIO TIPOLOGIA MAYOR EN LA PARROQUIA EL DORADO DE CASCALES, CANTÓN CASCALES, PROVINCIA DE SUCUMBÍOS
ANALISIS DE PRECIOS UNITARIOS
RUBRO: | LUMINARIA APLIQUE DE PARED INTERIOR /EXTERIOR 1X26W, IP66 | [5 empty] | UNIDAD: | u
DETALLE: | ELECTRICO |  |  |  | ELEC030
EQUIPOS | [5 empty] | AGREGADO NACIONAL
DESCRIPCION | CANTIDAD | TARIFA | COSTO HORA | RENDIMIENTO | COSTO | PESO RELATIVO ELEMENTO (%) | CPC ELEMENTO | NP/EP/ND | VAE (%) | VAE (%) ELEMENTO
0 |  | 0 | 0 | 0.4 | 0 | 0% |  | 0 | 0% | 0%
0 |  | 0 | 0 |  | 0 | 0% |  | 0 | 0% | 0%
0 |  | 0 | 0 |  | 0 | 0% |  | 0 | 0% | 0%
0 |  | 0 | 0 |  | 0 | 0% |  | 0 | 0% | 0%
0 |  | 0 | 0 |  | 0 | 0% |  | 0 | 0% | 0%
0 |  | 0 | 0 |  | 0 | 0% |  | 0 | 0% | 0%
Herramienta menor (5% M.O) |  | 0 | 0 |  | 0.345 | 1.15% |  | EP | 100% | 1.15%
SUBTOTAL M |  |  |  |  | 0.345 | SUBTOTAL M |  |  |  | 1.15%
MANO DE OBRA
DESCRIPCION (CATEG) | CANTIDAD | JORNAL/HR | COSTO HORA | RENDIMIENTO | COSTO | PESO RELATIVO ELEMENTO (%) | CPC ELEMENTO | NP/EP/ND | VAE (%) | VAE (%) ELEMENTO
Electricista (Estr. Oc. D2) | 1 | 4.1 | 4.1 | 0.4 | 1.64 | 5.467% |  | EP | 100% | 5.467%
Ingeniero Eléctrico / Ingeniero Civil (Estr.Oc. B1) | 1 | 4.56 | 4.56 | 0.4 | 1.824 | 6.08% |  | EP | 100% | 6.08%
Supervisor eléctrico general / Supervisor sanitario general (Estr.Oc. B3) | 1 | 4.55 | 4.55 | 0.4 | 1.82 | 6.067% |  | EP | 100% | 6.067%
Peón (Estr. Oc. E2) | 1 | 4.05 | 4.05 | 0.4 | 1.62 | 5.4% |  | EP | 100% | 5.4%
0 |  | 0 | 0 |  | 0 | 0% |  | 0 | 0% | 0%
0 |  | 0 | 0 |  | 0 | 0% |  | 0 | 0% | 0%
0 |  | 0 | 0 |  | 0 | 0% |  | 0 | 0% | 0%
0 |  | 0 | 0 |  | 0 | 0% |  | 0 | 0% | 0%
0 |  | 0 | 0 |  | 0 | 0% |  | 0 | 0% | 0%
SUBTOTAL N |  |  |  |  | 6.904 | SUBTOTAL N |  |  |  | 23.01%
MATERIALES
DESCRIPCION |  | UNIDAD | CANTIDAD | PRECIO UNITARIO | COSTO | PESO RELATIVO ELEMENTO (%) | CPC ELEMENTO | NP/EP/ND | VAE (%) | VAE (%) ELEMENTO
LUMINARIA APLIQUE DE PARED INTERIOR /EXTERIOR 1X26W, IP66 |  | u | 1 | 20.75 | 20.75 | 69.17% |  | EP | 40% | 27.67%
KIT PARA SUJECION |  | u | 1 | 2 | 2 | 6.667% |  | EP | 100% | 6.667%
0 |  | 0 |  | 0 | 0 | 0% |  | 0 | 0% | 0%
0 |  | 0 |  | 0 | 0 | 0% |  | 0 | 0% | 0%
0 |  | 0 |  | 0 | 0 | 0% |  | 0 | 0% | 0%
0 |  | 0 |  | 0 | 0 | 0% |  | 0 | 0% | 0%
0 |  | 0 |  | 0 | 0 | 0% |  | 0 | 0% | 0%
0 |  | 0 |  | 0 | 0 | 0% |  | 0 | 0% | 0%
0 |  | 0 |  | 0 | 0 | 0% |  | 0 | 0% | 0%
0 |  | 0 |  | 0 | 0 | 0% |  | 0 | 0% | 0%
0 |  | 0 |  | 0 | 0 | 0% |  | 0 | 0% | 0%
0 |  | 0 |  | 0 | 0 | 0% |  | 0 | 0% | 0%
0 |  | 0 |  | 0 | 0 | 0% |  | 0 | 0% | 0%
SUBTOTAL O |  |  |  |  | 22.75 | SUBTOTAL O |  |  |  | 34.33%
TRANSPORTE | [9 empty] | 0
DESCRIPCION |  | UNIDAD | CANTIDAD | PRECIO UNITARIO | COSTO | PESO RELATIVO ELEMENTO (%) | CPC ELEMENTO | NP/EP/ND | VAE (%) | VAE (%) ELEMENTO
0 |  | 0 |  | 0 | 0 | 0% |  | 0 | 0% | 0%
0 |  | 0 |  | 0 | 0 | 0% |  | 0 | 0% | 0%
0 |  | 0 |  | 0 | 0 | 0% |  | 0 | 0% | 0%
0 |  | 0 |  | 0 | 0 | 0% |  | 0 | 0% | 0%
0 |  | 0 |  | 0 | 0 | 0% |  | 0 | 0% | 0%
SUBTOTAL P |  |  |  |  | 0 | SUBTOTAL P |  |  |  | 0%
|  | TOTAL COSTO DIRECTO (M+N+O+P) |  |  | 29.999
|  | INDIRECTOS Y UTILIDADES % |  | 10% | 3
|  | OTROS INDIRECTOS % |  | 10% | 3
ESTOS PRECIOS NO INCLUYEN IVA |  | COSTO TOTAL DEL RUBRO |  |  | 35.999
|  | VALOR OFERTADO |  |  | 36 | 100% |  |  |  | 58.5%
FEBRERO - 2023
LUGAR Y FECHA
FRANCISCO JAVIER AYALA PAZMIÑO
PROYECTO ACTUALIZACIÓN Y ADAPTACIÓN DE LOS ESTUDIOS ARQUITECTÓNICOS E INGENIERÍAS DE LOS ESTUDIOS Y DISEÑOS PARA LA IMPLEMENTACIÓN ARQUITECTONICA DE LA UNIDAD EDUCATIVA ESTANDARIZADA DEL MILENIO TIPOLOGIA MAYOR EN LA PARROQUIA EL DORADO DE CASCALES, CANTÓN CASCALES, PROVINCIA DE SUCUMBÍOS
ANALISIS DE PRECIOS UNITARIOS
RUBRO: | CAJA DE PASO 10X10 | [5 empty] | UNIDAD: | u
DETALLE: | ELECTRICO |  |  |  | ELEC032
EQUIPOS | [5 empty] | AGREGADO NACIONAL
DESCRIPCION | CANTIDAD | TARIFA | COSTO HORA | RENDIMIENTO | COSTO | PESO RELATIVO ELEMENTO (%) | CPC ELEMENTO | NP/EP/ND | VAE (%) | VAE (%) ELEMENTO
0 |  | 0 | 0 | 0.2 | 0 | 0% |  | 0 | 0% | 0%
0 |  | 0 | 0 |  | 0 | 0% |  | 0 | 0% | 0%
0 |  | 0 | 0 |  | 0 | 0% |  | 0 | 0% | 0%
0 |  | 0 | 0 |  | 0 | 0% |  | 0 | 0% | 0%
0 |  | 0 | 0 |  | 0 | 0% |  | 0 | 0% | 0%
0 |  | 0 | 0 |  | 0 | 0% |  | 0 | 0% | 0%
Herramienta menor (5% M.O) |  | 0 | 0 |  | 0.082 | 1.137% |  | EP | 100% | 1.137%
SUBTOTAL M |  |  |  |  | 0.082 | SUBTOTAL M |  |  |  | 1.137%
MANO DE OBRA
DESCRIPCION (CATEG) | CANTIDAD | JORNAL/HR | COSTO HORA | RENDIMIENTO | COSTO | PESO RELATIVO ELEMENTO (%) | CPC ELEMENTO | NP/EP/ND | VAE (%) | VAE (%) ELEMENTO
Electricista (Estr. Oc. D2) | 1 | 4.1 | 4.1 | 0.2 | 0.82 | 11.37% |  | EP | 100% | 11.37%
Ayudante (Estr. Oc. E2) | 1 | 4.05 | 4.05 | 0.2 | 0.81 | 11.23% |  | EP | 100% | 11.23%
0 |  | 0 | 0 |  | 0 | 0% |  | 0 | 0% | 0%
0 |  | 0 | 0 |  | 0 | 0% |  | 0 | 0% | 0%
0 |  | 0 | 0 |  | 0 | 0% |  | 0 | 0% | 0%
0 |  | 0 | 0 |  | 0 | 0% |  | 0 | 0% | 0%
0 |  | 0 | 0 |  | 0 | 0% |  | 0 | 0% | 0%
0 |  | 0 | 0 |  | 0 | 0% |  | 0 | 0% | 0%
0 |  | 0 | 0 |  | 0 | 0% |  | 0 | 0% | 0%
SUBTOTAL N |  |  |  |  | 1.63 | SUBTOTAL N |  |  |  | 22.6%
MATERIALES
DESCRIPCION |  | UNIDAD | CANTIDAD | PRECIO UNITARIO | COSTO | PESO RELATIVO ELEMENTO (%) | CPC ELEMENTO | NP/EP/ND | VAE (%) | VAE (%) ELEMENTO
CAJA DE PASO 10X10X9 CM, METÁLICA |  | u | 1 | 4 | 4 | 55.46% |  | EP | 100% | 55.46%
ACCESORIOS ELÉCTRICOS (ALAMBRE GALVANIZADO #18, CAPUCHONES PARA EMPALME, FULMINANTE, CLAVOS, TORNILLOS DE 1 A 2"). |  | u | 1 | 1.5 | 1.5 | 20.8% |  | EP | 100% | 20.8%
0 |  | 0 |  | 0 | 0 | 0% |  | 0 | 0% | 0%
0 |  | 0 |  | 0 | 0 | 0% |  | 0 | 0% | 0%
0 |  | 0 |  | 0 | 0 | 0% |  | 0 | 0% | 0%
0 |  | 0 |  | 0 | 0 | 0% |  | 0 | 0% | 0%
0 |  | 0 |  | 0 | 0 | 0% |  | 0 | 0% | 0%
0 |  | 0 |  | 0 | 0 | 0% |  | 0 | 0% | 0%
0 |  | 0 |  | 0 | 0 | 0% |  | 0 | 0% | 0%
0 |  | 0 |  | 0 | 0 | 0% |  | 0 | 0% | 0%
0 |  | 0 |  | 0 | 0 | 0% |  | 0 | 0% | 0%
0 |  | 0 |  | 0 | 0 | 0% |  | 0 | 0% | 0%
0 |  | 0 |  | 0 | 0 | 0% |  | 0 | 0% | 0%
SUBTOTAL O |  |  |  |  | 5.5 | SUBTOTAL O |  |  |  | 76.26%
TRANSPORTE | [9 empty] | 0
DESCRIPCION |  | UNIDAD | CANTIDAD | PRECIO UNITARIO | COSTO | PESO RELATIVO ELEMENTO (%) | CPC ELEMENTO | NP/EP/ND | VAE (%) | VAE (%) ELEMENTO
0 |  | 0 |  | 0 | 0 | 0% |  | 0 | 0% | 0%
0 |  | 0 |  | 0 | 0 | 0% |  | 0 | 0% | 0%
0 |  | 0 |  | 0 | 0 | 0% |  | 0 | 0% | 0%
0 |  | 0 |  | 0 | 0 | 0% |  | 0 | 0% | 0%
0 |  | 0 |  | 0 | 0 | 0% |  | 0 | 0% | 0%
SUBTOTAL P |  |  |  |  | 0 | SUBTOTAL P |  |  |  | 0%
|  | TOTAL COSTO DIRECTO (M+N+O+P) |  |  | 7.212
|  | INDIRECTOS Y UTILIDADES % |  | 10% | 0.721
|  | OTROS INDIRECTOS % |  | 10% | 0.721
ESTOS PRECIOS NO INCLUYEN IVA |  | COSTO TOTAL DEL RUBRO |  |  | 8.654
|  | VALOR OFERTADO |  |  | 8.65 | 100% |  |  |  | 100%
FEBRERO - 2023
LUGAR Y FECHA
FRANCISCO JAVIER AYALA PAZMIÑO
PROYECTO ACTUALIZACIÓN Y ADAPTACIÓN DE LOS ESTUDIOS ARQUITECTÓNICOS E INGENIERÍAS DE LOS ESTUDIOS Y DISEÑOS PARA LA IMPLEMENTACIÓN ARQUITECTONICA DE LA UNIDAD EDUCATIVA ESTANDARIZADA DEL MILENIO TIPOLOGIA MAYOR EN LA PARROQUIA EL DORADO DE CASCALES, CANTÓN CASCALES, PROVINCIA DE SUCUMBÍOS
ANALISIS DE PRECIOS UNITARIOS
RUBRO: | ACOMETIDA 1X(3X#1/0)(F) + 1X#1/0(N)+1X#2(T) AWG TTU | [5 empty] | UNIDAD: | m
DETALLE: | ELECTRICO |  |  |  | ELEC041
EQUIPOS | [5 empty] | AGREGADO NACIONAL
DESCRIPCION | CANTIDAD | TARIFA | COSTO HORA | RENDIMIENTO | COSTO | PESO RELATIVO ELEMENTO (%) | CPC ELEMENTO | NP/EP/ND | VAE (%) | VAE (%) ELEMENTO
0 |  | 0 | 0 | 0.11 | 0 | 0% |  | 0 | 0% | 0%
0 |  | 0 | 0 |  | 0 | 0% |  | 0 | 0% | 0%
0 |  | 0 | 0 |  | 0 | 0% |  | 0 | 0% | 0%
0 |  | 0 | 0 |  | 0 | 0% |  | 0 | 0% | 0%
0 |  | 0 | 0 |  | 0 | 0% |  | 0 | 0% | 0%
0 |  | 0 | 0 |  | 0 | 0% |  | 0 | 0% | 0%
Herramienta menor (5% M.O) |  | 0 | 0 |  | 0.045 | 0.1108% |  | EP | 100% | 0.1108%
SUBTOTAL M |  |  |  |  | 0.045 | SUBTOTAL M |  |  |  | 0.1108%
MANO DE OBRA
DESCRIPCION (CATEG) | CANTIDAD | JORNAL/HR | COSTO HORA | RENDIMIENTO | COSTO | PESO RELATIVO ELEMENTO (%) | CPC ELEMENTO | NP/EP/ND | VAE (%) | VAE (%) ELEMENTO
Electricista (Estr. Oc. D2) | 1 | 4.1 | 4.1 | 0.11 | 0.451 | 1.11% |  | EP | 100% | 1.11%
Ayudante (Estr. Oc. E2) | 1 | 4.05 | 4.05 | 0.11 | 0.4455 | 1.096% |  | EP | 100% | 1.096%
0 |  | 0 | 0 |  | 0 | 0% |  | 0 | 0% | 0%
0 |  | 0 | 0 |  | 0 | 0% |  | 0 | 0% | 0%
0 |  | 0 | 0 |  | 0 | 0% |  | 0 | 0% | 0%
0 |  | 0 | 0 |  | 0 | 0% |  | 0 | 0% | 0%
0 |  | 0 | 0 |  | 0 | 0% |  | 0 | 0% | 0%
0 |  | 0 | 0 |  | 0 | 0% |  | 0 | 0% | 0%
0 |  | 0 | 0 |  | 0 | 0% |  | 0 | 0% | 0%
SUBTOTAL N |  |  |  |  | 0.8965 | SUBTOTAL N |  |  |  | 2.206%
MATERIALES
DESCRIPCION |  | UNIDAD | CANTIDAD | PRECIO UNITARIO | COSTO | PESO RELATIVO ELEMENTO (%) | CPC ELEMENTO | NP/EP/ND | VAE (%) | VAE (%) ELEMENTO
Conductor de cobre aislado cableado TTU # 1/0 AWG |  | m | 4 | 8.5 | 34 | 83.68% |  | EP | 100% | 83.68%
CONDUCTOR DE COBRE AISLADO CABLEADO TTU # 2 AWG |  | m | 1 | 5.69 | 5.69 | 14% |  | EP | 100% | 14%
0 |  | 0 |  | 0 | 0 | 0% |  | 0 | 0% | 0%
0 |  | 0 |  | 0 | 0 | 0% |  | 0 | 0% | 0%
0 |  | 0 |  | 0 | 0 | 0% |  | 0 | 0% | 0%
0 |  | 0 |  | 0 | 0 | 0% |  | 0 | 0% | 0%
0 |  | 0 |  | 0 | 0 | 0% |  | 0 | 0% | 0%
0 |  | 0 |  | 0 | 0 | 0% |  | 0 | 0% | 0%
0 |  | 0 |  | 0 | 0 | 0% |  | 0 | 0% | 0%
0 |  | 0 |  | 0 | 0 | 0% |  | 0 | 0% | 0%
0 |  | 0 |  | 0 | 0 | 0% |  | 0 | 0% | 0%
0 |  | 0 |  | 0 | 0 | 0% |  | 0 | 0% | 0%
0 |  | 0 |  | 0 | 0 | 0% |  | 0 | 0% | 0%
SUBTOTAL O |  |  |  |  | 39.69 | SUBTOTAL O |  |  |  | 97.68%
TRANSPORTE | [9 empty] | 0
DESCRIPCION |  | UNIDAD | CANTIDAD | PRECIO UNITARIO | COSTO | PESO RELATIVO ELEMENTO (%) | CPC ELEMENTO | NP/EP/ND | VAE (%) | VAE (%) ELEMENTO
0 |  | 0 |  | 0 | 0 | 0% |  | 0 | 0% | 0%
0 |  | 0 |  | 0 | 0 | 0% |  | 0 | 0% | 0%
0 |  | 0 |  | 0 | 0 | 0% |  | 0 | 0% | 0%
0 |  | 0 |  | 0 | 0 | 0% |  | 0 | 0% | 0%
0 |  | 0 |  | 0 | 0 | 0% |  | 0 | 0% | 0%
SUBTOTAL P |  |  |  |  | 0 | SUBTOTAL P |  |  |  | 0%
|  | TOTAL COSTO DIRECTO (M+N+O+P) |  |  | 40.632
|  | INDIRECTOS Y UTILIDADES % |  | 10% | 4.063
|  | OTROS INDIRECTOS % |  | 10% | 4.063
ESTOS PRECIOS NO INCLUYEN IVA |  | COSTO TOTAL DEL RUBRO |  |  | 48.758
|  | VALOR OFERTADO |  |  | 48.76 | 100% |  |  |  | 100%
FEBRERO - 2023
LUGAR Y FECHA
FRANCISCO JAVIER AYALA PAZMIÑO
PROYECTO ACTUALIZACIÓN Y ADAPTACIÓN DE LOS ESTUDIOS ARQUITECTÓNICOS E INGENIERÍAS DE LOS ESTUDIOS Y DISEÑOS PARA LA IMPLEMENTACIÓN ARQUITECTONICA DE LA UNIDAD EDUCATIVA ESTANDARIZADA DEL MILENIO TIPOLOGIA MAYOR EN LA PARROQUIA EL DORADO DE CASCALES, CANTÓN CASCALES, PROVINCIA DE SUCUMBÍOS
ANALISIS DE PRECIOS UNITARIOS
RUBRO: | ACOMETIDA 1X(3X#2)(F) + 1X#2(N)+1X#4(T) AWG TTU | [5 empty] | UNIDAD: | m
DETALLE: | ELECTRICO |  |  |  | ELEC042
EQUIPOS | [5 empty] | AGREGADO NACIONAL
DESCRIPCION | CANTIDAD | TARIFA | COSTO HORA | RENDIMIENTO | COSTO | PESO RELATIVO ELEMENTO (%) | CPC ELEMENTO | NP/EP/ND | VAE (%) | VAE (%) ELEMENTO
0 |  | 0 | 0 | 0.11 | 0 | 0% |  | 0 | 0% | 0%
0 |  | 0 | 0 |  | 0 | 0% |  | 0 | 0% | 0%
0 |  | 0 | 0 |  | 0 | 0% |  | 0 | 0% | 0%
0 |  | 0 | 0 |  | 0 | 0% |  | 0 | 0% | 0%
0 |  | 0 | 0 |  | 0 | 0% |  | 0 | 0% | 0%
0 |  | 0 | 0 |  | 0 | 0% |  | 0 | 0% | 0%
Herramienta menor (5% M.O) |  | 0 | 0 |  | 0.045 | 0.1644% |  | EP | 100% | 0.1644%
SUBTOTAL M |  |  |  |  | 0.045 | SUBTOTAL M |  |  |  | 0.1644%
MANO DE OBRA
DESCRIPCION (CATEG) | CANTIDAD | JORNAL/HR | COSTO HORA | RENDIMIENTO | COSTO | PESO RELATIVO ELEMENTO (%) | CPC ELEMENTO | NP/EP/ND | VAE (%) | VAE (%) ELEMENTO
Electricista (Estr. Oc. D2) | 1 | 4.1 | 4.1 | 0.11 | 0.451 | 1.648% |  | EP | 100% | 1.648%
Ayudante (Estr. Oc. E2) | 1 | 4.05 | 4.05 | 0.11 | 0.4455 | 1.628% |  | EP | 100% | 1.628%
0 |  | 0 | 0 |  | 0 | 0% |  | 0 | 0% | 0%
0 |  | 0 | 0 |  | 0 | 0% |  | 0 | 0% | 0%
0 |  | 0 | 0 |  | 0 | 0% |  | 0 | 0% | 0%
0 |  | 0 | 0 |  | 0 | 0% |  | 0 | 0% | 0%
0 |  | 0 | 0 |  | 0 | 0% |  | 0 | 0% | 0%
0 |  | 0 | 0 |  | 0 | 0% |  | 0 | 0% | 0%
0 |  | 0 | 0 |  | 0 | 0% |  | 0 | 0% | 0%
SUBTOTAL N |  |  |  |  | 0.8965 | SUBTOTAL N |  |  |  | 3.275%
MATERIALES
DESCRIPCION |  | UNIDAD | CANTIDAD | PRECIO UNITARIO | COSTO | PESO RELATIVO ELEMENTO (%) | CPC ELEMENTO | NP/EP/ND | VAE (%) | VAE (%) ELEMENTO
Conductor de cobre aislado cableado TTU # 4 AWG |  | m | 1 | 3.67 | 3.67 | 13.41% |  | EP | 100% | 13.41%
CONDUCTOR DE COBRE AISLADO CABLEADO TTU # 2 AWG |  | m | 4 | 5.69 | 22.76 | 83.15% |  | EP | 100% | 83.15%
0 |  | 0 |  | 0 | 0 | 0% |  | 0 | 0% | 0%
0 |  | 0 |  | 0 | 0 | 0% |  | 0 | 0% | 0%
0 |  | 0 |  | 0 | 0 | 0% |  | 0 | 0% | 0%
0 |  | 0 |  | 0 | 0 | 0% |  | 0 | 0% | 0%
0 |  | 0 |  | 0 | 0 | 0% |  | 0 | 0% | 0%
0 |  | 0 |  | 0 | 0 | 0% |  | 0 | 0% | 0%
0 |  | 0 |  | 0 | 0 | 0% |  | 0 | 0% | 0%
0 |  | 0 |  | 0 | 0 | 0% |  | 0 | 0% | 0%
0 |  | 0 |  | 0 | 0 | 0% |  | 0 | 0% | 0%
0 |  | 0 |  | 0 | 0 | 0% |  | 0 | 0% | 0%
0 |  | 0 |  | 0 | 0 | 0% |  | 0 | 0% | 0%
SUBTOTAL O |  |  |  |  | 26.43 | SUBTOTAL O |  |  |  | 96.56%
TRANSPORTE | [9 empty] | 0
DESCRIPCION |  | UNIDAD | CANTIDAD | PRECIO UNITARIO | COSTO | PESO RELATIVO ELEMENTO (%) | CPC ELEMENTO | NP/EP/ND | VAE (%) | VAE (%) ELEMENTO
0 |  | 0 |  | 0 | 0 | 0% |  | 0 | 0% | 0%
0 |  | 0 |  | 0 | 0 | 0% |  | 0 | 0% | 0%
0 |  | 0 |  | 0 | 0 | 0% |  | 0 | 0% | 0%
0 |  | 0 |  | 0 | 0 | 0% |  | 0 | 0% | 0%
0 |  | 0 |  | 0 | 0 | 0% |  | 0 | 0% | 0%
SUBTOTAL P |  |  |  |  | 0 | SUBTOTAL P |  |  |  | 0%
|  | TOTAL COSTO DIRECTO (M+N+O+P) |  |  | 27.372
|  | INDIRECTOS Y UTILIDADES % |  | 10% | 2.737
|  | OTROS INDIRECTOS % |  | 10% | 2.737
ESTOS PRECIOS NO INCLUYEN IVA |  | COSTO TOTAL DEL RUBRO |  |  | 32.846
|  | VALOR OFERTADO |  |  | 32.85 | 100% |  |  |  | 100%
FEBRERO - 2023
LUGAR Y FECHA
FRANCISCO JAVIER AYALA PAZMIÑO
PROYECTO ACTUALIZACIÓN Y ADAPTACIÓN DE LOS ESTUDIOS ARQUITECTÓNICOS E INGENIERÍAS DE LOS ESTUDIOS Y DISEÑOS PARA LA IMPLEMENTACIÓN ARQUITECTONICA DE LA UNIDAD EDUCATIVA ESTANDARIZADA DEL MILENIO TIPOLOGIA MAYOR EN LA PARROQUIA EL DORADO DE CASCALES, CANTÓN CASCALES, PROVINCIA DE SUCUMBÍOS
ANALISIS DE PRECIOS UNITARIOS
RUBRO: | ACOMETIDA 1X(3X#2/0)(F) + 1X#2/0(N) TTU+1X#1/0(T) CU DESNUDO | [5 empty] | UNIDAD: | m
DETALLE: | ELECTRICO |  |  |  | ELEC043
EQUIPOS | [5 empty] | AGREGADO NACIONAL
DESCRIPCION | CANTIDAD | TARIFA | COSTO HORA | RENDIMIENTO | COSTO | PESO RELATIVO ELEMENTO (%) | CPC ELEMENTO | NP/EP/ND | VAE (%) | VAE (%) ELEMENTO
0 |  | 0 | 0 | 0.11 | 0 | 0% |  | 0 | 0% | 0%
0 |  | 0 | 0 |  | 0 | 0% |  | 0 | 0% | 0%
0 |  | 0 | 0 |  | 0 | 0% |  | 0 | 0% | 0%
0 |  | 0 | 0 |  | 0 | 0% |  | 0 | 0% | 0%
0 |  | 0 | 0 |  | 0 | 0% |  | 0 | 0% | 0%
0 |  | 0 | 0 |  | 0 | 0% |  | 0 | 0% | 0%
Herramienta menor (5% M.O) |  | 0 | 0 |  | 0.045 | 0.08877% |  | EP | 100% | 0.08877%
SUBTOTAL M |  |  |  |  | 0.045 | SUBTOTAL M |  |  |  | 0.08877%
MANO DE OBRA
DESCRIPCION (CATEG) | CANTIDAD | JORNAL/HR | COSTO HORA | RENDIMIENTO | COSTO | PESO RELATIVO ELEMENTO (%) | CPC ELEMENTO | NP/EP/ND | VAE (%) | VAE (%) ELEMENTO
Electricista (Estr. Oc. D2) | 1 | 4.1 | 4.1 | 0.11 | 0.451 | 0.8897% |  | EP | 100% | 0.8897%
Ayudante (Estr. Oc. E2) | 1 | 4.05 | 4.05 | 0.11 | 0.4455 | 0.8788% |  | EP | 100% | 0.8788%
0 |  | 0 | 0 |  | 0 | 0% |  | 0 | 0% | 0%
0 |  | 0 | 0 |  | 0 | 0% |  | 0 | 0% | 0%
0 |  | 0 | 0 |  | 0 | 0% |  | 0 | 0% | 0%
0 |  | 0 | 0 |  | 0 | 0% |  | 0 | 0% | 0%
0 |  | 0 | 0 |  | 0 | 0% |  | 0 | 0% | 0%
0 |  | 0 | 0 |  | 0 | 0% |  | 0 | 0% | 0%
0 |  | 0 | 0 |  | 0 | 0% |  | 0 | 0% | 0%
SUBTOTAL N |  |  |  |  | 0.8965 | SUBTOTAL N |  |  |  | 1.769%
MATERIALES
DESCRIPCION |  | UNIDAD | CANTIDAD | PRECIO UNITARIO | COSTO | PESO RELATIVO ELEMENTO (%) | CPC ELEMENTO | NP/EP/ND | VAE (%) | VAE (%) ELEMENTO
Conductor de cobre desnudo # 1/0 AWG |  | m | 1 | 7.55 | 7.55 | 14.89% |  | EP | 100% | 14.89%
CONDUCTOR DE COBRE AISLADO CABLEADO TTU # 2/0 AWG |  | m | 4 | 10.55 | 42.2 | 83.25% |  | EP | 100% | 83.25%
0 |  | 0 |  | 0 | 0 | 0% |  | 0 | 0% | 0%
0 |  | 0 |  | 0 | 0 | 0% |  | 0 | 0% | 0%
0 |  | 0 |  | 0 | 0 | 0% |  | 0 | 0% | 0%
0 |  | 0 |  | 0 | 0 | 0% |  | 0 | 0% | 0%
0 |  | 0 |  | 0 | 0 | 0% |  | 0 | 0% | 0%
0 |  | 0 |  | 0 | 0 | 0% |  | 0 | 0% | 0%
0 |  | 0 |  | 0 | 0 | 0% |  | 0 | 0% | 0%
0 |  | 0 |  | 0 | 0 | 0% |  | 0 | 0% | 0%
0 |  | 0 |  | 0 | 0 | 0% |  | 0 | 0% | 0%
0 |  | 0 |  | 0 | 0 | 0% |  | 0 | 0% | 0%
0 |  | 0 |  | 0 | 0 | 0% |  | 0 | 0% | 0%
SUBTOTAL O |  |  |  |  | 49.75 | SUBTOTAL O |  |  |  | 98.14%
TRANSPORTE | [9 empty] | 0
DESCRIPCION |  | UNIDAD | CANTIDAD | PRECIO UNITARIO | COSTO | PESO RELATIVO ELEMENTO (%) | CPC ELEMENTO | NP/EP/ND | VAE (%) | VAE (%) ELEMENTO
0 |  | 0 |  | 0 | 0 | 0% |  | 0 | 0% | 0%
0 |  | 0 |  | 0 | 0 | 0% |  | 0 | 0% | 0%
0 |  | 0 |  | 0 | 0 | 0% |  | 0 | 0% | 0%
0 |  | 0 |  | 0 | 0 | 0% |  | 0 | 0% | 0%
0 |  | 0 |  | 0 | 0 | 0% |  | 0 | 0% | 0%
SUBTOTAL P |  |  |  |  | 0 | SUBTOTAL P |  |  |  | 0%
|  | TOTAL COSTO DIRECTO (M+N+O+P) |  |  | 50.692
|  | INDIRECTOS Y UTILIDADES % |  | 10% | 5.069
|  | OTROS INDIRECTOS % |  | 10% | 5.069
ESTOS PRECIOS NO INCLUYEN IVA |  | COSTO TOTAL DEL RUBRO |  |  | 60.83
|  | VALOR OFERTADO |  |  | 60.83 | 100% |  |  |  | 100%
FEBRERO - 2023
LUGAR Y FECHA
FRANCISCO JAVIER AYALA PAZMIÑO
PROYECTO ACTUALIZACIÓN Y ADAPTACIÓN DE LOS ESTUDIOS ARQUITECTÓNICOS E INGENIERÍAS DE LOS ESTUDIOS Y DISEÑOS PARA LA IMPLEMENTACIÓN ARQUITECTONICA DE LA UNIDAD EDUCATIVA ESTANDARIZADA DEL MILENIO TIPOLOGIA MAYOR EN LA PARROQUIA EL DORADO DE CASCALES, CANTÓN CASCALES, PROVINCIA DE SUCUMBÍOS
ANALISIS DE PRECIOS UNITARIOS
RUBRO: | ACOMETIDA 1X(3X#2/0)(F) + 1X#2/0(N)+1X#1/0(T) AWG TTU | [5 empty] | UNIDAD: | m
DETALLE: | ELECTRICO |  |  |  | ELEC044
EQUIPOS | [5 empty] | AGREGADO NACIONAL
DESCRIPCION | CANTIDAD | TARIFA | COSTO HORA | RENDIMIENTO | COSTO | PESO RELATIVO ELEMENTO (%) | CPC ELEMENTO | NP/EP/ND | VAE (%) | VAE (%) ELEMENTO
0 |  | 0 | 0 | 0.11 | 0 | 0% |  | 0 | 0% | 0%
0 |  | 0 | 0 |  | 0 | 0% |  | 0 | 0% | 0%
0 |  | 0 | 0 |  | 0 | 0% |  | 0 | 0% | 0%
0 |  | 0 | 0 |  | 0 | 0% |  | 0 | 0% | 0%
0 |  | 0 | 0 |  | 0 | 0% |  | 0 | 0% | 0%
0 |  | 0 | 0 |  | 0 | 0% |  | 0 | 0% | 0%
Herramienta menor (5% M.O) |  | 0 | 0 |  | 0.045 | 0.08714% |  | EP | 100% | 0.08714%
SUBTOTAL M |  |  |  |  | 0.045 | SUBTOTAL M |  |  |  | 0.08714%
MANO DE OBRA
DESCRIPCION (CATEG) | CANTIDAD | JORNAL/HR | COSTO HORA | RENDIMIENTO | COSTO | PESO RELATIVO ELEMENTO (%) | CPC ELEMENTO | NP/EP/ND | VAE (%) | VAE (%) ELEMENTO
Electricista (Estr. Oc. D2) | 1 | 4.1 | 4.1 | 0.11 | 0.451 | 0.8733% |  | EP | 100% | 0.8733%
Ayudante (Estr. Oc. E2) | 1 | 4.05 | 4.05 | 0.11 | 0.4455 | 0.8627% |  | EP | 100% | 0.8627%
0 |  | 0 | 0 |  | 0 | 0% |  | 0 | 0% | 0%
0 |  | 0 | 0 |  | 0 | 0% |  | 0 | 0% | 0%
0 |  | 0 | 0 |  | 0 | 0% |  | 0 | 0% | 0%
0 |  | 0 | 0 |  | 0 | 0% |  | 0 | 0% | 0%
0 |  | 0 | 0 |  | 0 | 0% |  | 0 | 0% | 0%
0 |  | 0 | 0 |  | 0 | 0% |  | 0 | 0% | 0%
0 |  | 0 | 0 |  | 0 | 0% |  | 0 | 0% | 0%
SUBTOTAL N |  |  |  |  | 0.8965 | SUBTOTAL N |  |  |  | 1.736%
MATERIALES
DESCRIPCION |  | UNIDAD | CANTIDAD | PRECIO UNITARIO | COSTO | PESO RELATIVO ELEMENTO (%) | CPC ELEMENTO | NP/EP/ND | VAE (%) | VAE (%) ELEMENTO
Conductor de cobre aislado cableado TTU # 1/0 AWG |  | m | 1 | 8.5 | 8.5 | 16.46% |  | EP | 100% | 16.46%
CONDUCTOR DE COBRE AISLADO CABLEADO TTU # 2/0 AWG |  | m | 4 | 10.55 | 42.2 | 81.72% |  | EP | 100% | 81.72%
0 |  | 0 |  | 0 | 0 | 0% |  | 0 | 0% | 0%
0 |  | 0 |  | 0 | 0 | 0% |  | 0 | 0% | 0%
0 |  | 0 |  | 0 | 0 | 0% |  | 0 | 0% | 0%
0 |  | 0 |  | 0 | 0 | 0% |  | 0 | 0% | 0%
0 |  | 0 |  | 0 | 0 | 0% |  | 0 | 0% | 0%
0 |  | 0 |  | 0 | 0 | 0% |  | 0 | 0% | 0%
0 |  | 0 |  | 0 | 0 | 0% |  | 0 | 0% | 0%
0 |  | 0 |  | 0 | 0 | 0% |  | 0 | 0% | 0%
0 |  | 0 |  | 0 | 0 | 0% |  | 0 | 0% | 0%
0 |  | 0 |  | 0 | 0 | 0% |  | 0 | 0% | 0%
0 |  | 0 |  | 0 | 0 | 0% |  | 0 | 0% | 0%
SUBTOTAL O |  |  |  |  | 50.7 | SUBTOTAL O |  |  |  | 98.18%
TRANSPORTE | [9 empty] | 0
DESCRIPCION |  | UNIDAD | CANTIDAD | PRECIO UNITARIO | COSTO | PESO RELATIVO ELEMENTO (%) | CPC ELEMENTO | NP/EP/ND | VAE (%) | VAE (%) ELEMENTO
0 |  | 0 |  | 0 | 0 | 0% |  | 0 | 0% | 0%
0 |  | 0 |  | 0 | 0 | 0% |  | 0 | 0% | 0%
0 |  | 0 |  | 0 | 0 | 0% |  | 0 | 0% | 0%
0 |  | 0 |  | 0 | 0 | 0% |  | 0 | 0% | 0%
0 |  | 0 |  | 0 | 0 | 0% |  | 0 | 0% | 0%
SUBTOTAL P |  |  |  |  | 0 | SUBTOTAL P |  |  |  | 0%
|  | TOTAL COSTO DIRECTO (M+N+O+P) |  |  | 51.642
|  | INDIRECTOS Y UTILIDADES % |  | 10% | 5.164
|  | OTROS INDIRECTOS % |  | 10% | 5.164
ESTOS PRECIOS NO INCLUYEN IVA |  | COSTO TOTAL DEL RUBRO |  |  | 61.97
|  | VALOR OFERTADO |  |  | 61.97 | 100% |  |  |  | 100%
FEBRERO - 2023
LUGAR Y FECHA
FRANCISCO JAVIER AYALA PAZMIÑO
PROYECTO ACTUALIZACIÓN Y ADAPTACIÓN DE LOS ESTUDIOS ARQUITECTÓNICOS E INGENIERÍAS DE LOS ESTUDIOS Y DISEÑOS PARA LA IMPLEMENTACIÓN ARQUITECTONICA DE LA UNIDAD EDUCATIVA ESTANDARIZADA DEL MILENIO TIPOLOGIA MAYOR EN LA PARROQUIA EL DORADO DE CASCALES, CANTÓN CASCALES, PROVINCIA DE SUCUMBÍOS
ANALISIS DE PRECIOS UNITARIOS
RUBRO: | ACOMETIDA 1X(3X#3/0)(F) + 1X#3/0(N)+1X#1/0(T) AWG TTU | [5 empty] | UNIDAD: | m
DETALLE: | ELECTRICO |  |  |  | ELEC045
EQUIPOS | [5 empty] | AGREGADO NACIONAL
DESCRIPCION | CANTIDAD | TARIFA | COSTO HORA | RENDIMIENTO | COSTO | PESO RELATIVO ELEMENTO (%) | CPC ELEMENTO | NP/EP/ND | VAE (%) | VAE (%) ELEMENTO
0 |  | 0 | 0 | 0.11 | 0 | 0% |  | 0 | 0% | 0%
0 |  | 0 | 0 |  | 0 | 0% |  | 0 | 0% | 0%
0 |  | 0 | 0 |  | 0 | 0% |  | 0 | 0% | 0%
0 |  | 0 | 0 |  | 0 | 0% |  | 0 | 0% | 0%
0 |  | 0 | 0 |  | 0 | 0% |  | 0 | 0% | 0%
0 |  | 0 | 0 |  | 0 | 0% |  | 0 | 0% | 0%
Herramienta menor (5% M.O) |  | 0 | 0 |  | 0.045 | 0.0694% |  | EP | 100% | 0.0694%
SUBTOTAL M |  |  |  |  | 0.045 | SUBTOTAL M |  |  |  | 0.0694%
MANO DE OBRA
DESCRIPCION (CATEG) | CANTIDAD | JORNAL/HR | COSTO HORA | RENDIMIENTO | COSTO | PESO RELATIVO ELEMENTO (%) | CPC ELEMENTO | NP/EP/ND | VAE (%) | VAE (%) ELEMENTO
Electricista (Estr. Oc. D2) | 1 | 4.1 | 4.1 | 0.11 | 0.451 | 0.6955% |  | EP | 100% | 0.6955%
Ayudante (Estr. Oc. E2) | 1 | 4.05 | 4.05 | 0.11 | 0.4455 | 0.6871% |  | EP | 100% | 0.6871%
0 |  | 0 | 0 |  | 0 | 0% |  | 0 | 0% | 0%
0 |  | 0 | 0 |  | 0 | 0% |  | 0 | 0% | 0%
0 |  | 0 | 0 |  | 0 | 0% |  | 0 | 0% | 0%
0 |  | 0 | 0 |  | 0 | 0% |  | 0 | 0% | 0%
0 |  | 0 | 0 |  | 0 | 0% |  | 0 | 0% | 0%
0 |  | 0 | 0 |  | 0 | 0% |  | 0 | 0% | 0%
0 |  | 0 | 0 |  | 0 | 0% |  | 0 | 0% | 0%
SUBTOTAL N |  |  |  |  | 0.8965 | SUBTOTAL N |  |  |  | 1.383%
MATERIALES
DESCRIPCION |  | UNIDAD | CANTIDAD | PRECIO UNITARIO | COSTO | PESO RELATIVO ELEMENTO (%) | CPC ELEMENTO | NP/EP/ND | VAE (%) | VAE (%) ELEMENTO
CONDUCTOR DE COBRE AISLADO CABLEADO TTU # 3/0 AWG |  | m | 4 | 13.85 | 55.4 | 85.44% |  | EP | 100% | 85.44%
Conductor de cobre aislado cableado TTU # 1/0 AWG |  | m | 1 | 8.5 | 8.5 | 13.11% |  | EP | 100% | 13.11%
0 |  | 0 |  | 0 | 0 | 0% |  | 0 | 0% | 0%
0 |  | 0 |  | 0 | 0 | 0% |  | 0 | 0% | 0%
0 |  | 0 |  | 0 | 0 | 0% |  | 0 | 0% | 0%
0 |  | 0 |  | 0 | 0 | 0% |  | 0 | 0% | 0%
0 |  | 0 |  | 0 | 0 | 0% |  | 0 | 0% | 0%
0 |  | 0 |  | 0 | 0 | 0% |  | 0 | 0% | 0%
0 |  | 0 |  | 0 | 0 | 0% |  | 0 | 0% | 0%
0 |  | 0 |  | 0 | 0 | 0% |  | 0 | 0% | 0%
0 |  | 0 |  | 0 | 0 | 0% |  | 0 | 0% | 0%
0 |  | 0 |  | 0 | 0 | 0% |  | 0 | 0% | 0%
0 |  | 0 |  | 0 | 0 | 0% |  | 0 | 0% | 0%
SUBTOTAL O |  |  |  |  | 63.9 | SUBTOTAL O |  |  |  | 98.55%
TRANSPORTE | [9 empty] | 0
DESCRIPCION |  | UNIDAD | CANTIDAD | PRECIO UNITARIO | COSTO | PESO RELATIVO ELEMENTO (%) | CPC ELEMENTO | NP/EP/ND | VAE (%) | VAE (%) ELEMENTO
0 |  | 0 |  | 0 | 0 | 0% |  | 0 | 0% | 0%
0 |  | 0 |  | 0 | 0 | 0% |  | 0 | 0% | 0%
0 |  | 0 |  | 0 | 0 | 0% |  | 0 | 0% | 0%
0 |  | 0 |  | 0 | 0 | 0% |  | 0 | 0% | 0%
0 |  | 0 |  | 0 | 0 | 0% |  | 0 | 0% | 0%
SUBTOTAL P |  |  |  |  | 0 | SUBTOTAL P |  |  |  | 0%
|  | TOTAL COSTO DIRECTO (M+N+O+P) |  |  | 64.842
|  | INDIRECTOS Y UTILIDADES % |  | 10% | 6.484
|  | OTROS INDIRECTOS % |  | 10% | 6.484
ESTOS PRECIOS NO INCLUYEN IVA |  | COSTO TOTAL DEL RUBRO |  |  | 77.81
|  | VALOR OFERTADO |  |  | 77.81 | 100% |  |  |  | 100%
FEBRERO - 2023
LUGAR Y FECHA
FRANCISCO JAVIER AYALA PAZMIÑO
PROYECTO ACTUALIZACIÓN Y ADAPTACIÓN DE LOS ESTUDIOS ARQUITECTÓNICOS E INGENIERÍAS DE LOS ESTUDIOS Y DISEÑOS PARA LA IMPLEMENTACIÓN ARQUITECTONICA DE LA UNIDAD EDUCATIVA ESTANDARIZADA DEL MILENIO TIPOLOGIA MAYOR EN LA PARROQUIA EL DORADO DE CASCALES, CANTÓN CASCALES, PROVINCIA DE SUCUMBÍOS
ANALISIS DE PRECIOS UNITARIOS
RUBRO: | ACOMETIDA 1X(3X#4)(F) + 1X#4(N)+1X#6(T) AWG TTU | [5 empty] | UNIDAD: | m
DETALLE: | ELECTRICO |  |  |  | ELEC046
EQUIPOS | [5 empty] | AGREGADO NACIONAL
DESCRIPCION | CANTIDAD | TARIFA | COSTO HORA | RENDIMIENTO | COSTO | PESO RELATIVO ELEMENTO (%) | CPC ELEMENTO | NP/EP/ND | VAE (%) | VAE (%) ELEMENTO
0 |  | 0 | 0 | 0.11 | 0 | 0% |  | 0 | 0% | 0%
0 |  | 0 | 0 |  | 0 | 0% |  | 0 | 0% | 0%
0 |  | 0 | 0 |  | 0 | 0% |  | 0 | 0% | 0%
0 |  | 0 | 0 |  | 0 | 0% |  | 0 | 0% | 0%
0 |  | 0 | 0 |  | 0 | 0% |  | 0 | 0% | 0%
0 |  | 0 | 0 |  | 0 | 0% |  | 0 | 0% | 0%
Herramienta menor (5% M.O) |  | 0 | 0 |  | 0.045 | 0.2463% |  | EP | 100% | 0.2463%
SUBTOTAL M |  |  |  |  | 0.045 | SUBTOTAL M |  |  |  | 0.2463%
MANO DE OBRA
DESCRIPCION (CATEG) | CANTIDAD | JORNAL/HR | COSTO HORA | RENDIMIENTO | COSTO | PESO RELATIVO ELEMENTO (%) | CPC ELEMENTO | NP/EP/ND | VAE (%) | VAE (%) ELEMENTO
Electricista (Estr. Oc. D2) | 1 | 4.1 | 4.1 | 0.11 | 0.451 | 2.468% |  | EP | 100% | 2.468%
Ayudante (Estr. Oc. E2) | 1 | 4.05 | 4.05 | 0.11 | 0.4455 | 2.438% |  | EP | 100% | 2.438%
0 |  | 0 | 0 |  | 0 | 0% |  | 0 | 0% | 0%
0 |  | 0 | 0 |  | 0 | 0% |  | 0 | 0% | 0%
0 |  | 0 | 0 |  | 0 | 0% |  | 0 | 0% | 0%
0 |  | 0 | 0 |  | 0 | 0% |  | 0 | 0% | 0%
0 |  | 0 | 0 |  | 0 | 0% |  | 0 | 0% | 0%
0 |  | 0 | 0 |  | 0 | 0% |  | 0 | 0% | 0%
0 |  | 0 | 0 |  | 0 | 0% |  | 0 | 0% | 0%
SUBTOTAL N |  |  |  |  | 0.8965 | SUBTOTAL N |  |  |  | 4.906%
MATERIALES
DESCRIPCION |  | UNIDAD | CANTIDAD | PRECIO UNITARIO | COSTO | PESO RELATIVO ELEMENTO (%) | CPC ELEMENTO | NP/EP/ND | VAE (%) | VAE (%) ELEMENTO
Conductor de cobre aislado cableado TTU # 4 AWG |  | m | 4 | 3.67 | 14.68 | 80.34% |  | EP | 100% | 80.34%
Conductor de cobre aislado cableado TTU # 6 AWG |  | m | 1 | 2.65 | 2.65 | 14.5% |  | EP | 100% | 14.5%
0 |  | 0 |  | 0 | 0 | 0% |  | 0 | 0% | 0%
0 |  | 0 |  | 0 | 0 | 0% |  | 0 | 0% | 0%
0 |  | 0 |  | 0 | 0 | 0% |  | 0 | 0% | 0%
0 |  | 0 |  | 0 | 0 | 0% |  | 0 | 0% | 0%
0 |  | 0 |  | 0 | 0 | 0% |  | 0 | 0% | 0%
0 |  | 0 |  | 0 | 0 | 0% |  | 0 | 0% | 0%
0 |  | 0 |  | 0 | 0 | 0% |  | 0 | 0% | 0%
0 |  | 0 |  | 0 | 0 | 0% |  | 0 | 0% | 0%
0 |  | 0 |  | 0 | 0 | 0% |  | 0 | 0% | 0%
0 |  | 0 |  | 0 | 0 | 0% |  | 0 | 0% | 0%
0 |  | 0 |  | 0 | 0 | 0% |  | 0 | 0% | 0%
SUBTOTAL O |  |  |  |  | 17.33 | SUBTOTAL O |  |  |  | 94.84%
TRANSPORTE | [9 empty] | 0
DESCRIPCION |  | UNIDAD | CANTIDAD | PRECIO UNITARIO | COSTO | PESO RELATIVO ELEMENTO (%) | CPC ELEMENTO | NP/EP/ND | VAE (%) | VAE (%) ELEMENTO
0 |  | 0 |  | 0 | 0 | 0% |  | 0 | 0% | 0%
0 |  | 0 |  | 0 | 0 | 0% |  | 0 | 0% | 0%
0 |  | 0 |  | 0 | 0 | 0% |  | 0 | 0% | 0%
0 |  | 0 |  | 0 | 0 | 0% |  | 0 | 0% | 0%
0 |  | 0 |  | 0 | 0 | 0% |  | 0 | 0% | 0%
SUBTOTAL P |  |  |  |  | 0 | SUBTOTAL P |  |  |  | 0%
|  | TOTAL COSTO DIRECTO (M+N+O+P) |  |  | 18.272
|  | INDIRECTOS Y UTILIDADES % |  | 10% | 1.827
|  | OTROS INDIRECTOS % |  | 10% | 1.827
ESTOS PRECIOS NO INCLUYEN IVA |  | COSTO TOTAL DEL RUBRO |  |  | 21.926
|  | VALOR OFERTADO |  |  | 21.93 | 100% |  |  |  | 100%
FEBRERO - 2023
LUGAR Y FECHA
FRANCISCO JAVIER AYALA PAZMIÑO
PROYECTO ACTUALIZACIÓN Y ADAPTACIÓN DE LOS ESTUDIOS ARQUITECTÓNICOS E INGENIERÍAS DE LOS ESTUDIOS Y DISEÑOS PARA LA IMPLEMENTACIÓN ARQUITECTONICA DE LA UNIDAD EDUCATIVA ESTANDARIZADA DEL MILENIO TIPOLOGIA MAYOR EN LA PARROQUIA EL DORADO DE CASCALES, CANTÓN CASCALES, PROVINCIA DE SUCUMBÍOS
ANALISIS DE PRECIOS UNITARIOS
RUBRO: | ACOMETIDA 1X(3X#4/0)(F) + 1X#4/0(N)+1X#1/0(T) AWG TTU | [5 empty] | UNIDAD: | m
DETALLE: | ELECTRICO |  |  |  | ELEC047
EQUIPOS | [5 empty] | AGREGADO NACIONAL
DESCRIPCION | CANTIDAD | TARIFA | COSTO HORA | RENDIMIENTO | COSTO | PESO RELATIVO ELEMENTO (%) | CPC ELEMENTO | NP/EP/ND | VAE (%) | VAE (%) ELEMENTO
0 |  | 0 | 0 | 0.11 | 0 | 0% |  | 0 | 0% | 0%
0 |  | 0 | 0 |  | 0 | 0% |  | 0 | 0% | 0%
0 |  | 0 | 0 |  | 0 | 0% |  | 0 | 0% | 0%
0 |  | 0 | 0 |  | 0 | 0% |  | 0 | 0% | 0%
0 |  | 0 | 0 |  | 0 | 0% |  | 0 | 0% | 0%
0 |  | 0 | 0 |  | 0 | 0% |  | 0 | 0% | 0%
Herramienta menor (5% M.O) |  | 0 | 0 |  | 0.045 | 0.05558% |  | EP | 100% | 0.05558%
SUBTOTAL M |  |  |  |  | 0.045 | SUBTOTAL M |  |  |  | 0.05558%
MANO DE OBRA
DESCRIPCION (CATEG) | CANTIDAD | JORNAL/HR | COSTO HORA | RENDIMIENTO | COSTO | PESO RELATIVO ELEMENTO (%) | CPC ELEMENTO | NP/EP/ND | VAE (%) | VAE (%) ELEMENTO
Electricista (Estr. Oc. D2) | 1 | 4.1 | 4.1 | 0.11 | 0.451 | 0.5571% |  | EP | 100% | 0.5571%
Ayudante (Estr. Oc. E2) | 1 | 4.05 | 4.05 | 0.11 | 0.4455 | 0.5503% |  | EP | 100% | 0.5503%
0 |  | 0 | 0 |  | 0 | 0% |  | 0 | 0% | 0%
0 |  | 0 | 0 |  | 0 | 0% |  | 0 | 0% | 0%
0 |  | 0 | 0 |  | 0 | 0% |  | 0 | 0% | 0%
0 |  | 0 | 0 |  | 0 | 0% |  | 0 | 0% | 0%
0 |  | 0 | 0 |  | 0 | 0% |  | 0 | 0% | 0%
0 |  | 0 | 0 |  | 0 | 0% |  | 0 | 0% | 0%
0 |  | 0 | 0 |  | 0 | 0% |  | 0 | 0% | 0%
SUBTOTAL N |  |  |  |  | 0.8965 | SUBTOTAL N |  |  |  | 1.107%
MATERIALES
DESCRIPCION |  | UNIDAD | CANTIDAD | PRECIO UNITARIO | COSTO | PESO RELATIVO ELEMENTO (%) | CPC ELEMENTO | NP/EP/ND | VAE (%) | VAE (%) ELEMENTO
Conductor de cobre aislado cableado TTU # 1/0 AWG |  | m | 1 | 8.5 | 8.5 | 10.5% |  | EP | 100% | 10.5%
CONDUCTOR DE COBRE AISLADO CABLEADO TTU # 4/0 AWG |  | m | 4 | 17.88 | 71.52 | 88.34% |  | EP | 100% | 88.34%
0 |  | 0 |  | 0 | 0 | 0% |  | 0 | 0% | 0%
0 |  | 0 |  | 0 | 0 | 0% |  | 0 | 0% | 0%
0 |  | 0 |  | 0 | 0 | 0% |  | 0 | 0% | 0%
0 |  | 0 |  | 0 | 0 | 0% |  | 0 | 0% | 0%
0 |  | 0 |  | 0 | 0 | 0% |  | 0 | 0% | 0%
0 |  | 0 |  | 0 | 0 | 0% |  | 0 | 0% | 0%
0 |  | 0 |  | 0 | 0 | 0% |  | 0 | 0% | 0%
0 |  | 0 |  | 0 | 0 | 0% |  | 0 | 0% | 0%
0 |  | 0 |  | 0 | 0 | 0% |  | 0 | 0% | 0%
0 |  | 0 |  | 0 | 0 | 0% |  | 0 | 0% | 0%
0 |  | 0 |  | 0 | 0 | 0% |  | 0 | 0% | 0%
SUBTOTAL O |  |  |  |  | 80.02 | SUBTOTAL O |  |  |  | 98.84%
TRANSPORTE | [9 empty] | 0
DESCRIPCION |  | UNIDAD | CANTIDAD | PRECIO UNITARIO | COSTO | PESO RELATIVO ELEMENTO (%) | CPC ELEMENTO | NP/EP/ND | VAE (%) | VAE (%) ELEMENTO
0 |  | 0 |  | 0 | 0 | 0% |  | 0 | 0% | 0%
0 |  | 0 |  | 0 | 0 | 0% |  | 0 | 0% | 0%
0 |  | 0 |  | 0 | 0 | 0% |  | 0 | 0% | 0%
0 |  | 0 |  | 0 | 0 | 0% |  | 0 | 0% | 0%
0 |  | 0 |  | 0 | 0 | 0% |  | 0 | 0% | 0%
SUBTOTAL P |  |  |  |  | 0 | SUBTOTAL P |  |  |  | 0%
|  | TOTAL COSTO DIRECTO (M+N+O+P) |  |  | 80.962
|  | INDIRECTOS Y UTILIDADES % |  | 10% | 8.096
|  | OTROS INDIRECTOS % |  | 10% | 8.096
ESTOS PRECIOS NO INCLUYEN IVA |  | COSTO TOTAL DEL RUBRO |  |  | 97.154
|  | VALOR OFERTADO |  |  | 97.15 | 100% |  |  |  | 100%
FEBRERO - 2023
LUGAR Y FECHA
FRANCISCO JAVIER AYALA PAZMIÑO
PROYECTO ACTUALIZACIÓN Y ADAPTACIÓN DE LOS ESTUDIOS ARQUITECTÓNICOS E INGENIERÍAS DE LOS ESTUDIOS Y DISEÑOS PARA LA IMPLEMENTACIÓN ARQUITECTONICA DE LA UNIDAD EDUCATIVA ESTANDARIZADA DEL MILENIO TIPOLOGIA MAYOR EN LA PARROQUIA EL DORADO DE CASCALES, CANTÓN CASCALES, PROVINCIA DE SUCUMBÍOS
ANALISIS DE PRECIOS UNITARIOS
RUBRO: | ACOMETIDA 1X(3X#6)(F) + 1X#6(N)+1X#8(T) AWG TTU | [5 empty] | UNIDAD: | m
DETALLE: | ELECTRICO |  |  |  | ELEC048
EQUIPOS | [5 empty] | AGREGADO NACIONAL
DESCRIPCION | CANTIDAD | TARIFA | COSTO HORA | RENDIMIENTO | COSTO | PESO RELATIVO ELEMENTO (%) | CPC ELEMENTO | NP/EP/ND | VAE (%) | VAE (%) ELEMENTO
0 |  | 0 | 0 | 0.11 | 0 | 0% |  | 0 | 0% | 0%
0 |  | 0 | 0 |  | 0 | 0% |  | 0 | 0% | 0%
0 |  | 0 | 0 |  | 0 | 0% |  | 0 | 0% | 0%
0 |  | 0 | 0 |  | 0 | 0% |  | 0 | 0% | 0%
0 |  | 0 | 0 |  | 0 | 0% |  | 0 | 0% | 0%
0 |  | 0 | 0 |  | 0 | 0% |  | 0 | 0% | 0%
Herramienta menor (5% M.O) |  | 0 | 0 |  | 0.045 | 0.3373% |  | EP | 100% | 0.3373%
SUBTOTAL M |  |  |  |  | 0.045 | SUBTOTAL M |  |  |  | 0.3373%
MANO DE OBRA
DESCRIPCION (CATEG) | CANTIDAD | JORNAL/HR | COSTO HORA | RENDIMIENTO | COSTO | PESO RELATIVO ELEMENTO (%) | CPC ELEMENTO | NP/EP/ND | VAE (%) | VAE (%) ELEMENTO
Electricista (Estr. Oc. D2) | 1 | 4.1 | 4.1 | 0.11 | 0.451 | 3.38% |  | EP | 100% | 3.38%
Ayudante (Estr. Oc. E2) | 1 | 4.05 | 4.05 | 0.11 | 0.4455 | 3.339% |  | EP | 100% | 3.339%
0 |  | 0 | 0 |  | 0 | 0% |  | 0 | 0% | 0%
0 |  | 0 | 0 |  | 0 | 0% |  | 0 | 0% | 0%
0 |  | 0 | 0 |  | 0 | 0% |  | 0 | 0% | 0%
0 |  | 0 | 0 |  | 0 | 0% |  | 0 | 0% | 0%
0 |  | 0 | 0 |  | 0 | 0% |  | 0 | 0% | 0%
0 |  | 0 | 0 |  | 0 | 0% |  | 0 | 0% | 0%
0 |  | 0 | 0 |  | 0 | 0% |  | 0 | 0% | 0%
SUBTOTAL N |  |  |  |  | 0.8965 | SUBTOTAL N |  |  |  | 6.719%
MATERIALES
DESCRIPCION |  | UNIDAD | CANTIDAD | PRECIO UNITARIO | COSTO | PESO RELATIVO ELEMENTO (%) | CPC ELEMENTO | NP/EP/ND | VAE (%) | VAE (%) ELEMENTO
Conductor de cobre aislado cableado TTU # 6 AWG |  | m | 4 | 2.65 | 10.6 | 79.45% |  | EP | 100% | 79.45%
CONDUCTOR DE COBRE AISLADO CABLEADO TTU # 8 AWG |  | m | 1 | 1.8 | 1.8 | 13.49% |  | EP | 100% | 13.49%
0 |  | 0 |  | 0 | 0 | 0% |  | 0 | 0% | 0%
0 |  | 0 |  | 0 | 0 | 0% |  | 0 | 0% | 0%
0 |  | 0 |  | 0 | 0 | 0% |  | 0 | 0% | 0%
0 |  | 0 |  | 0 | 0 | 0% |  | 0 | 0% | 0%
0 |  | 0 |  | 0 | 0 | 0% |  | 0 | 0% | 0%
0 |  | 0 |  | 0 | 0 | 0% |  | 0 | 0% | 0%
0 |  | 0 |  | 0 | 0 | 0% |  | 0 | 0% | 0%
0 |  | 0 |  | 0 | 0 | 0% |  | 0 | 0% | 0%
0 |  | 0 |  | 0 | 0 | 0% |  | 0 | 0% | 0%
0 |  | 0 |  | 0 | 0 | 0% |  | 0 | 0% | 0%
0 |  | 0 |  | 0 | 0 | 0% |  | 0 | 0% | 0%
SUBTOTAL O |  |  |  |  | 12.4 | SUBTOTAL O |  |  |  | 92.94%
TRANSPORTE | [9 empty] | 0
DESCRIPCION |  | UNIDAD | CANTIDAD | PRECIO UNITARIO | COSTO | PESO RELATIVO ELEMENTO (%) | CPC ELEMENTO | NP/EP/ND | VAE (%) | VAE (%) ELEMENTO
0 |  | 0 |  | 0 | 0 | 0% |  | 0 | 0% | 0%
0 |  | 0 |  | 0 | 0 | 0% |  | 0 | 0% | 0%
0 |  | 0 |  | 0 | 0 | 0% |  | 0 | 0% | 0%
0 |  | 0 |  | 0 | 0 | 0% |  | 0 | 0% | 0%
0 |  | 0 |  | 0 | 0 | 0% |  | 0 | 0% | 0%
SUBTOTAL P |  |  |  |  | 0 | SUBTOTAL P |  |  |  | 0%
|  | TOTAL COSTO DIRECTO (M+N+O+P) |  |  | 13.342
|  | INDIRECTOS Y UTILIDADES % |  | 10% | 1.334
|  | OTROS INDIRECTOS % |  | 10% | 1.334
ESTOS PRECIOS NO INCLUYEN IVA |  | COSTO TOTAL DEL RUBRO |  |  | 16.01
|  | VALOR OFERTADO |  |  | 16.01 | 100% |  |  |  | 100%
FEBRERO - 2023
LUGAR Y FECHA
FRANCISCO JAVIER AYALA PAZMIÑO
PROYECTO ACTUALIZACIÓN Y ADAPTACIÓN DE LOS ESTUDIOS ARQUITECTÓNICOS E INGENIERÍAS DE LOS ESTUDIOS Y DISEÑOS PARA LA IMPLEMENTACIÓN ARQUITECTONICA DE LA UNIDAD EDUCATIVA ESTANDARIZADA DEL MILENIO TIPOLOGIA MAYOR EN LA PARROQUIA EL DORADO DE CASCALES, CANTÓN CASCALES, PROVINCIA DE SUCUMBÍOS
ANALISIS DE PRECIOS UNITARIOS
RUBRO: | ACOMETIDA 1X(3X#8)(F) + 1X#8(N)+1X#8(T) AWG TTU | [5 empty] | UNIDAD: | m
DETALLE: | ELECTRICO |  |  |  | ELEC049
EQUIPOS | [5 empty] | AGREGADO NACIONAL
DESCRIPCION | CANTIDAD | TARIFA | COSTO HORA | RENDIMIENTO | COSTO | PESO RELATIVO ELEMENTO (%) | CPC ELEMENTO | NP/EP/ND | VAE (%) | VAE (%) ELEMENTO
0 |  | 0 | 0 | 0.11 | 0 | 0% |  | 0 | 0% | 0%
0 |  | 0 | 0 |  | 0 | 0% |  | 0 | 0% | 0%
0 |  | 0 | 0 |  | 0 | 0% |  | 0 | 0% | 0%
0 |  | 0 | 0 |  | 0 | 0% |  | 0 | 0% | 0%
0 |  | 0 | 0 |  | 0 | 0% |  | 0 | 0% | 0%
0 |  | 0 | 0 |  | 0 | 0% |  | 0 | 0% | 0%
Herramienta menor (5% M.O) |  | 0 | 0 |  | 0.045 | 0.4526% |  | EP | 40% | 0.1811%
SUBTOTAL M |  |  |  |  | 0.045 | SUBTOTAL M |  |  |  | 0.1811%
MANO DE OBRA
DESCRIPCION (CATEG) | CANTIDAD | JORNAL/HR | COSTO HORA | RENDIMIENTO | COSTO | PESO RELATIVO ELEMENTO (%) | CPC ELEMENTO | NP/EP/ND | VAE (%) | VAE (%) ELEMENTO
Electricista (Estr. Oc. D2) | 1 | 4.1 | 4.1 | 0.11 | 0.451 | 4.536% |  | EP | 100% | 4.536%
Ayudante (Estr. Oc. E2) | 1 | 4.05 | 4.05 | 0.11 | 0.4455 | 4.481% |  | EP | 100% | 4.481%
0 |  | 0 | 0 |  | 0 | 0% |  | 0 | 0% | 0%
0 |  | 0 | 0 |  | 0 | 0% |  | 0 | 0% | 0%
0 |  | 0 | 0 |  | 0 | 0% |  | 0 | 0% | 0%
0 |  | 0 | 0 |  | 0 | 0% |  | 0 | 0% | 0%
0 |  | 0 | 0 |  | 0 | 0% |  | 0 | 0% | 0%
0 |  | 0 | 0 |  | 0 | 0% |  | 0 | 0% | 0%
0 |  | 0 | 0 |  | 0 | 0% |  | 0 | 0% | 0%
SUBTOTAL N |  |  |  |  | 0.8965 | SUBTOTAL N |  |  |  | 9.017%
MATERIALES
DESCRIPCION |  | UNIDAD | CANTIDAD | PRECIO UNITARIO | COSTO | PESO RELATIVO ELEMENTO (%) | CPC ELEMENTO | NP/EP/ND | VAE (%) | VAE (%) ELEMENTO
CONDUCTOR DE COBRE AISLADO CABLEADO TTU # 8 AWG |  | m | 5 | 1.8 | 9 | 90.53% |  | EP | 100% | 90.53%
0 |  | 0 |  | 0 | 0 | 0% |  | 0 | 0% | 0%
0 |  | 0 |  | 0 | 0 | 0% |  | 0 | 0% | 0%
0 |  | 0 |  | 0 | 0 | 0% |  | 0 | 0% | 0%
0 |  | 0 |  | 0 | 0 | 0% |  | 0 | 0% | 0%
0 |  | 0 |  | 0 | 0 | 0% |  | 0 | 0% | 0%
0 |  | 0 |  | 0 | 0 | 0% |  | 0 | 0% | 0%
0 |  | 0 |  | 0 | 0 | 0% |  | 0 | 0% | 0%
0 |  | 0 |  | 0 | 0 | 0% |  | 0 | 0% | 0%
0 |  | 0 |  | 0 | 0 | 0% |  | 0 | 0% | 0%
0 |  | 0 |  | 0 | 0 | 0% |  | 0 | 0% | 0%
0 |  | 0 |  | 0 | 0 | 0% |  | 0 | 0% | 0%
0 |  | 0 |  | 0 | 0 | 0% |  | 0 | 0% | 0%
SUBTOTAL O |  |  |  |  | 9 | SUBTOTAL O |  |  |  | 90.53%
TRANSPORTE | [9 empty] | 0
DESCRIPCION |  | UNIDAD | CANTIDAD | PRECIO UNITARIO | COSTO | PESO RELATIVO ELEMENTO (%) | CPC ELEMENTO | NP/EP/ND | VAE (%) | VAE (%) ELEMENTO
0 |  | 0 |  | 0 | 0 | 0% |  | 0 | 0% | 0%
0 |  | 0 |  | 0 | 0 | 0% |  | 0 | 0% | 0%
0 |  | 0 |  | 0 | 0 | 0% |  | 0 | 0% | 0%
0 |  | 0 |  | 0 | 0 | 0% |  | 0 | 0% | 0%
0 |  | 0 |  | 0 | 0 | 0% |  | 0 | 0% | 0%
SUBTOTAL P |  |  |  |  | 0 | SUBTOTAL P |  |  |  | 0%
|  | TOTAL COSTO DIRECTO (M+N+O+P) |  |  | 9.942
|  | INDIRECTOS Y UTILIDADES % |  | 10% | 0.994
|  | OTROS INDIRECTOS % |  | 10% | 0.994
ESTOS PRECIOS NO INCLUYEN IVA |  | COSTO TOTAL DEL RUBRO |  |  | 11.93
|  | VALOR OFERTADO |  |  | 11.93 | 100% |  |  |  | 99.72%
FEBRERO - 2023
LUGAR Y FECHA
FRANCISCO JAVIER AYALA PAZMIÑO
PROYECTO ACTUALIZACIÓN Y ADAPTACIÓN DE LOS ESTUDIOS ARQUITECTÓNICOS E INGENIERÍAS DE LOS ESTUDIOS Y DISEÑOS PARA LA IMPLEMENTACIÓN ARQUITECTONICA DE LA UNIDAD EDUCATIVA ESTANDARIZADA DEL MILENIO TIPOLOGIA MAYOR EN LA PARROQUIA EL DORADO DE CASCALES, CANTÓN CASCALES, PROVINCIA DE SUCUMBÍOS
ANALISIS DE PRECIOS UNITARIOS
RUBRO: | ACOMETIDA 2X#6 + 1X#6 TTU AWG | [5 empty] | UNIDAD: | m
DETALLE: | ELECTRICO |  |  |  | ELEC050
EQUIPOS | [5 empty] | AGREGADO NACIONAL
DESCRIPCION | CANTIDAD | TARIFA | COSTO HORA | RENDIMIENTO | COSTO | PESO RELATIVO ELEMENTO (%) | CPC ELEMENTO | NP/EP/ND | VAE (%) | VAE (%) ELEMENTO
0 |  | 0 | 0 | 0.11 | 0 | 0% |  | 0 | 0% | 0%
0 |  | 0 | 0 |  | 0 | 0% |  | 0 | 0% | 0%
0 |  | 0 | 0 |  | 0 | 0% |  | 0 | 0% | 0%
0 |  | 0 | 0 |  | 0 | 0% |  | 0 | 0% | 0%
0 |  | 0 | 0 |  | 0 | 0% |  | 0 | 0% | 0%
0 |  | 0 | 0 |  | 0 | 0% |  | 0 | 0% | 0%
Herramienta menor (5% M.O) |  | 0 | 0 |  | 0.045 | 0.5061% |  | EP | 100% | 0.5061%
SUBTOTAL M |  |  |  |  | 0.045 | SUBTOTAL M |  |  |  | 0.5061%
MANO DE OBRA
DESCRIPCION (CATEG) | CANTIDAD | JORNAL/HR | COSTO HORA | RENDIMIENTO | COSTO | PESO RELATIVO ELEMENTO (%) | CPC ELEMENTO | NP/EP/ND | VAE (%) | VAE (%) ELEMENTO
Electricista (Estr. Oc. D2) | 1 | 4.1 | 4.1 | 0.11 | 0.451 | 5.072% |  | EP | 100% | 5.072%
Ayudante (Estr. Oc. E2) | 1 | 4.05 | 4.05 | 0.11 | 0.4455 | 5.01% |  | EP | 100% | 5.01%
0 |  | 0 | 0 |  | 0 | 0% |  | 0 | 0% | 0%
0 |  | 0 | 0 |  | 0 | 0% |  | 0 | 0% | 0%
0 |  | 0 | 0 |  | 0 | 0% |  | 0 | 0% | 0%
0 |  | 0 | 0 |  | 0 | 0% |  | 0 | 0% | 0%
0 |  | 0 | 0 |  | 0 | 0% |  | 0 | 0% | 0%
0 |  | 0 | 0 |  | 0 | 0% |  | 0 | 0% | 0%
0 |  | 0 | 0 |  | 0 | 0% |  | 0 | 0% | 0%
SUBTOTAL N |  |  |  |  | 0.8965 | SUBTOTAL N |  |  |  | 10.08%
MATERIALES
DESCRIPCION |  | UNIDAD | CANTIDAD | PRECIO UNITARIO | COSTO | PESO RELATIVO ELEMENTO (%) | CPC ELEMENTO | NP/EP/ND | VAE (%) | VAE (%) ELEMENTO
Conductor de cobre aislado cableado TTU # 6 AWG |  | m | 3 | 2.65 | 7.95 | 89.41% |  | EP | 100% | 89.41%
0 |  | 0 |  | 0 | 0 | 0% |  | 0 | 0% | 0%
0 |  | 0 |  | 0 | 0 | 0% |  | 0 | 0% | 0%
0 |  | 0 |  | 0 | 0 | 0% |  | 0 | 0% | 0%
0 |  | 0 |  | 0 | 0 | 0% |  | 0 | 0% | 0%
0 |  | 0 |  | 0 | 0 | 0% |  | 0 | 0% | 0%
SUBTOTAL O |  |  |  |  | 7.95 | SUBTOTAL O |  |  |  | 89.41%
TRANSPORTE | [9 empty] | 0
DESCRIPCION |  | UNIDAD | CANTIDAD | PRECIO UNITARIO | COSTO | PESO RELATIVO ELEMENTO (%) | CPC ELEMENTO | NP/EP/ND | VAE (%) | VAE (%) ELEMENTO
0 |  | 0 |  | 0 | 0 | 0% |  | 0 | 0% | 0%
0 |  | 0 |  | 0 | 0 | 0% |  | 0 | 0% | 0%
0 |  | 0 |  | 0 | 0 | 0% |  | 0 | 0% | 0%
0 |  | 0 |  | 0 | 0 | 0% |  | 0 | 0% | 0%
0 |  | 0 |  | 0 | 0 | 0% |  | 0 | 0% | 0%
SUBTOTAL P |  |  |  |  | 0 | SUBTOTAL P |  |  |  | 0%
|  | TOTAL COSTO DIRECTO (M+N+O+P) |  |  | 8.892
|  | INDIRECTOS Y UTILIDADES % |  | 10% | 0.889
|  | OTROS INDIRECTOS % |  | 10% | 0.889
ESTOS PRECIOS NO INCLUYEN IVA |  | COSTO TOTAL DEL RUBRO |  |  | 10.67
|  | VALOR OFERTADO |  |  | 10.67 | 100% |  |  |  | 99.99%
FEBRERO - 2023
LUGAR Y FECHA
FRANCISCO JAVIER AYALA PAZMIÑO
PROYECTO ACTUALIZACIÓN Y ADAPTACIÓN DE LOS ESTUDIOS ARQUITECTÓNICOS E INGENIERÍAS DE LOS ESTUDIOS Y DISEÑOS PARA LA IMPLEMENTACIÓN ARQUITECTONICA DE LA UNIDAD EDUCATIVA ESTANDARIZADA DEL MILENIO TIPOLOGIA MAYOR EN LA PARROQUIA EL DORADO DE CASCALES, CANTÓN CASCALES, PROVINCIA DE SUCUMBÍOS
ANALISIS DE PRECIOS UNITARIOS
RUBRO: | ACOMETIDA 2X#8 + 1X#8 TTU AWG | [5 empty] | UNIDAD: | m
DETALLE: | ELECTRICO |  |  |  | ELEC051
EQUIPOS | [5 empty] | AGREGADO NACIONAL
DESCRIPCION | CANTIDAD | TARIFA | COSTO HORA | RENDIMIENTO | COSTO | PESO RELATIVO ELEMENTO (%) | CPC ELEMENTO | NP/EP/ND | VAE (%) | VAE (%) ELEMENTO
0 |  | 0 | 0 | 0.11 | 0 | 0% |  | 0 | 0% | 0%
0 |  | 0 | 0 |  | 0 | 0% |  | 0 | 0% | 0%
0 |  | 0 | 0 |  | 0 | 0% |  | 0 | 0% | 0%
0 |  | 0 | 0 |  | 0 | 0% |  | 0 | 0% | 0%
0 |  | 0 | 0 |  | 0 | 0% |  | 0 | 0% | 0%
0 |  | 0 | 0 |  | 0 | 0% |  | 0 | 0% | 0%
Herramienta menor (5% M.O) |  | 0 | 0 |  | 0.045 | 0.7096% |  | EP | 100% | 0.7096%
SUBTOTAL M |  |  |  |  | 0.045 | SUBTOTAL M |  |  |  | 0.7096%
MANO DE OBRA
DESCRIPCION (CATEG) | CANTIDAD | JORNAL/HR | COSTO HORA | RENDIMIENTO | COSTO | PESO RELATIVO ELEMENTO (%) | CPC ELEMENTO | NP/EP/ND | VAE (%) | VAE (%) ELEMENTO
Electricista (Estr. Oc. D2) | 1 | 4.1 | 4.1 | 0.11 | 0.451 | 7.111% |  | EP | 100% | 7.111%
Ayudante (Estr. Oc. E2) | 1 | 4.05 | 4.05 | 0.11 | 0.4455 | 7.025% |  | EP | 100% | 7.025%
0 |  | 0 | 0 |  | 0 | 0% |  | 0 | 0% | 0%
0 |  | 0 | 0 |  | 0 | 0% |  | 0 | 0% | 0%
0 |  | 0 | 0 |  | 0 | 0% |  | 0 | 0% | 0%
0 |  | 0 | 0 |  | 0 | 0% |  | 0 | 0% | 0%
0 |  | 0 | 0 |  | 0 | 0% |  | 0 | 0% | 0%
0 |  | 0 | 0 |  | 0 | 0% |  | 0 | 0% | 0%
0 |  | 0 | 0 |  | 0 | 0% |  | 0 | 0% | 0%
SUBTOTAL N |  |  |  |  | 0.8965 | SUBTOTAL N |  |  |  | 14.14%
MATERIALES
DESCRIPCION |  | UNIDAD | CANTIDAD | PRECIO UNITARIO | COSTO | PESO RELATIVO ELEMENTO (%) | CPC ELEMENTO | NP/EP/ND | VAE (%) | VAE (%) ELEMENTO
CONDUCTOR DE COBRE AISLADO CABLEADO TTU # 8 AWG |  | m | 3 | 1.8 | 5.4 | 85.15% |  | EP | 100% | 85.15%
0 |  | 0 |  | 0 | 0 | 0% |  | 0 | 0% | 0%
0 |  | 0 |  | 0 | 0 | 0% |  | 0 | 0% | 0%
0 |  | 0 |  | 0 | 0 | 0% |  | 0 | 0% | 0%
0 |  | 0 |  | 0 | 0 | 0% |  | 0 | 0% | 0%
0 |  | 0 |  | 0 | 0 | 0% |  | 0 | 0% | 0%
0 |  | 0 |  | 0 | 0 | 0% |  | 0 | 0% | 0%
0 |  | 0 |  | 0 | 0 | 0% |  | 0 | 0% | 0%
0 |  | 0 |  | 0 | 0 | 0% |  | 0 | 0% | 0%
0 |  | 0 |  | 0 | 0 | 0% |  | 0 | 0% | 0%
0 |  | 0 |  | 0 | 0 | 0% |  | 0 | 0% | 0%
0 |  | 0 |  | 0 | 0 | 0% |  | 0 | 0% | 0%
0 |  | 0 |  | 0 | 0 | 0% |  | 0 | 0% | 0%
SUBTOTAL O |  |  |  |  | 5.4 | SUBTOTAL O |  |  |  | 85.15%
TRANSPORTE | [9 empty] | 0
DESCRIPCION |  | UNIDAD | CANTIDAD | PRECIO UNITARIO | COSTO | PESO RELATIVO ELEMENTO (%) | CPC ELEMENTO | NP/EP/ND | VAE (%) | VAE (%) ELEMENTO
0 |  | 0 |  | 0 | 0 | 0% |  | 0 | 0% | 0%
0 |  | 0 |  | 0 | 0 | 0% |  | 0 | 0% | 0%
0 |  | 0 |  | 0 | 0 | 0% |  | 0 | 0% | 0%
0 |  | 0 |  | 0 | 0 | 0% |  | 0 | 0% | 0%
0 |  | 0 |  | 0 | 0 | 0% |  | 0 | 0% | 0%
SUBTOTAL P |  |  |  |  | 0 | SUBTOTAL P |  |  |  | 0%
|  | TOTAL COSTO DIRECTO (M+N+O+P) |  |  | 6.342
|  | INDIRECTOS Y UTILIDADES % |  | 10% | 0.634
|  | OTROS INDIRECTOS % |  | 10% | 0.634
ESTOS PRECIOS NO INCLUYEN IVA |  | COSTO TOTAL DEL RUBRO |  |  | 7.61
|  | VALOR OFERTADO |  |  | 7.61 | 100% |  |  |  | 99.99%
FEBRERO - 2023
LUGAR Y FECHA
FRANCISCO JAVIER AYALA PAZMIÑO
PROYECTO ACTUALIZACIÓN Y ADAPTACIÓN DE LOS ESTUDIOS ARQUITECTÓNICOS E INGENIERÍAS DE LOS ESTUDIOS Y DISEÑOS PARA LA IMPLEMENTACIÓN ARQUITECTONICA DE LA UNIDAD EDUCATIVA ESTANDARIZADA DEL MILENIO TIPOLOGIA MAYOR EN LA PARROQUIA EL DORADO DE CASCALES, CANTÓN CASCALES, PROVINCIA DE SUCUMBÍOS
ANALISIS DE PRECIOS UNITARIOS
RUBRO: | ACOMETIDA 2X(3X#2/0)(F) + 2X#2/0(N)+1X#1/0(T) AWG TTU | [5 empty] | UNIDAD: | m
DETALLE: | ELECTRICO |  |  |  | ELEC052
EQUIPOS | [5 empty] | AGREGADO NACIONAL
DESCRIPCION | CANTIDAD | TARIFA | COSTO HORA | RENDIMIENTO | COSTO | PESO RELATIVO ELEMENTO (%) | CPC ELEMENTO | NP/EP/ND | VAE (%) | VAE (%) ELEMENTO
0 |  | 0 | 0 | 0.11 | 0 | 0% |  | 0 | 0% | 0%
0 |  | 0 | 0 |  | 0 | 0% |  | 0 | 0% | 0%
0 |  | 0 | 0 |  | 0 | 0% |  | 0 | 0% | 0%
0 |  | 0 | 0 |  | 0 | 0% |  | 0 | 0% | 0%
0 |  | 0 | 0 |  | 0 | 0% |  | 0 | 0% | 0%
0 |  | 0 | 0 |  | 0 | 0% |  | 0 | 0% | 0%
Herramienta menor (5% M.O) |  | 0 | 0 |  | 0.045 | 0.04795% |  | EP | 100% | 0.04795%
SUBTOTAL M |  |  |  |  | 0.045 | SUBTOTAL M |  |  |  | 0.04795%
MANO DE OBRA
DESCRIPCION (CATEG) | CANTIDAD | JORNAL/HR | COSTO HORA | RENDIMIENTO | COSTO | PESO RELATIVO ELEMENTO (%) | CPC ELEMENTO | NP/EP/ND | VAE (%) | VAE (%) ELEMENTO
Electricista (Estr. Oc. D2) | 1 | 4.1 | 4.1 | 0.11 | 0.451 | 0.4806% |  | EP | 100% | 0.4806%
Ayudante (Estr. Oc. E2) | 1 | 4.05 | 4.05 | 0.11 | 0.4455 | 0.4747% |  | EP | 100% | 0.4747%
0 |  | 0 | 0 |  | 0 | 0% |  | 0 | 0% | 0%
0 |  | 0 | 0 |  | 0 | 0% |  | 0 | 0% | 0%
0 |  | 0 | 0 |  | 0 | 0% |  | 0 | 0% | 0%
0 |  | 0 | 0 |  | 0 | 0% |  | 0 | 0% | 0%
0 |  | 0 | 0 |  | 0 | 0% |  | 0 | 0% | 0%
0 |  | 0 | 0 |  | 0 | 0% |  | 0 | 0% | 0%
0 |  | 0 | 0 |  | 0 | 0% |  | 0 | 0% | 0%
SUBTOTAL N |  |  |  |  | 0.8965 | SUBTOTAL N |  |  |  | 0.9553%
MATERIALES
DESCRIPCION |  | UNIDAD | CANTIDAD | PRECIO UNITARIO | COSTO | PESO RELATIVO ELEMENTO (%) | CPC ELEMENTO | NP/EP/ND | VAE (%) | VAE (%) ELEMENTO
CONDUCTOR DE COBRE AISLADO CABLEADO TTU # 2/0 AWG |  | m | 8 | 10.55 | 84.4 | 89.94% |  | EP | 100% | 89.94%
Conductor de cobre aislado cableado TTU # 1/0 AWG |  | m | 1 | 8.5 | 8.5 | 9.058% |  | EP | 100% | 9.058%
0 |  | 0 |  | 0 | 0 | 0% |  | 0 | 0% | 0%
0 |  | 0 |  | 0 | 0 | 0% |  | 0 | 0% | 0%
0 |  | 0 |  | 0 | 0 | 0% |  | 0 | 0% | 0%
0 |  | 0 |  | 0 | 0 | 0% |  | 0 | 0% | 0%
0 |  | 0 |  | 0 | 0 | 0% |  | 0 | 0% | 0%
0 |  | 0 |  | 0 | 0 | 0% |  | 0 | 0% | 0%
0 |  | 0 |  | 0 | 0 | 0% |  | 0 | 0% | 0%
0 |  | 0 |  | 0 | 0 | 0% |  | 0 | 0% | 0%
0 |  | 0 |  | 0 | 0 | 0% |  | 0 | 0% | 0%
0 |  | 0 |  | 0 | 0 | 0% |  | 0 | 0% | 0%
0 |  | 0 |  | 0 | 0 | 0% |  | 0 | 0% | 0%
SUBTOTAL O |  |  |  |  | 92.9 | SUBTOTAL O |  |  |  | 99%
TRANSPORTE | [9 empty] | 0
DESCRIPCION |  | UNIDAD | CANTIDAD | PRECIO UNITARIO | COSTO | PESO RELATIVO ELEMENTO (%) | CPC ELEMENTO | NP/EP/ND | VAE (%) | VAE (%) ELEMENTO
0 |  | 0 |  | 0 | 0 | 0% |  | 0 | 0% | 0%
0 |  | 0 |  | 0 | 0 | 0% |  | 0 | 0% | 0%
0 |  | 0 |  | 0 | 0 | 0% |  | 0 | 0% | 0%
0 |  | 0 |  | 0 | 0 | 0% |  | 0 | 0% | 0%
0 |  | 0 |  | 0 | 0 | 0% |  | 0 | 0% | 0%
SUBTOTAL P |  |  |  |  | 0 | SUBTOTAL P |  |  |  | 0%
|  | TOTAL COSTO DIRECTO (M+N+O+P) |  |  | 93.842
|  | INDIRECTOS Y UTILIDADES % |  | 10% | 9.384
|  | OTROS INDIRECTOS % |  | 10% | 9.384
ESTOS PRECIOS NO INCLUYEN IVA |  | COSTO TOTAL DEL RUBRO |  |  | 112.61
|  | VALOR OFERTADO |  |  | 112.61 | 100% |  |  |  | 100%
FEBRERO - 2023
LUGAR Y FECHA
FRANCISCO JAVIER AYALA PAZMIÑO
PROYECTO ACTUALIZACIÓN Y ADAPTACIÓN DE LOS ESTUDIOS ARQUITECTÓNICOS E INGENIERÍAS DE LOS ESTUDIOS Y DISEÑOS PARA LA IMPLEMENTACIÓN ARQUITECTONICA DE LA UNIDAD EDUCATIVA ESTANDARIZADA DEL MILENIO TIPOLOGIA MAYOR EN LA PARROQUIA EL DORADO DE CASCALES, CANTÓN CASCALES, PROVINCIA DE SUCUMBÍOS
ANALISIS DE PRECIOS UNITARIOS
RUBRO: | ACOMETIDA 3X#2/0 XLPE+1X#1/0 CU DESNUDO | [5 empty] | UNIDAD: | m
DETALLE: | ELECTRICO |  |  |  | ELEC054
EQUIPOS | [5 empty] | AGREGADO NACIONAL
DESCRIPCION | CANTIDAD | TARIFA | COSTO HORA | RENDIMIENTO | COSTO | PESO RELATIVO ELEMENTO (%) | CPC ELEMENTO | NP/EP/ND | VAE (%) | VAE (%) ELEMENTO
0 |  | 0 | 0 | 0.11 | 0 | 0% |  | 0 | 0% | 0%
0 |  | 0 | 0 |  | 0 | 0% |  | 0 | 0% | 0%
0 |  | 0 | 0 |  | 0 | 0% |  | 0 | 0% | 0%
0 |  | 0 | 0 |  | 0 | 0% |  | 0 | 0% | 0%
0 |  | 0 | 0 |  | 0 | 0% |  | 0 | 0% | 0%
0 |  | 0 | 0 |  | 0 | 0% |  | 0 | 0% | 0%
Herramienta menor (5% M.O) |  | 0 | 0 |  | 0.045 | 0.07753% |  | EP | 100% | 0.07753%
SUBTOTAL M |  |  |  |  | 0.045 | SUBTOTAL M |  |  |  | 0.07753%
MANO DE OBRA
DESCRIPCION (CATEG) | CANTIDAD | JORNAL/HR | COSTO HORA | RENDIMIENTO | COSTO | PESO RELATIVO ELEMENTO (%) | CPC ELEMENTO | NP/EP/ND | VAE (%) | VAE (%) ELEMENTO
Electricista (Estr. Oc. D2) | 1 | 4.1 | 4.1 | 0.11 | 0.451 | 0.777% |  | EP | 100% | 0.777%
Ayudante (Estr. Oc. E2) | 1 | 4.05 | 4.05 | 0.11 | 0.4455 | 0.7675% |  | EP | 100% | 0.7675%
0 |  | 0 | 0 |  | 0 | 0% |  | 0 | 0% | 0%
0 |  | 0 | 0 |  | 0 | 0% |  | 0 | 0% | 0%
0 |  | 0 | 0 |  | 0 | 0% |  | 0 | 0% | 0%
0 |  | 0 | 0 |  | 0 | 0% |  | 0 | 0% | 0%
0 |  | 0 | 0 |  | 0 | 0% |  | 0 | 0% | 0%
0 |  | 0 | 0 |  | 0 | 0% |  | 0 | 0% | 0%
0 |  | 0 | 0 |  | 0 | 0% |  | 0 | 0% | 0%
SUBTOTAL N |  |  |  |  | 0.8965 | SUBTOTAL N |  |  |  | 1.545%
MATERIALES
DESCRIPCION |  | UNIDAD | CANTIDAD | PRECIO UNITARIO | COSTO | PESO RELATIVO ELEMENTO (%) | CPC ELEMENTO | NP/EP/ND | VAE (%) | VAE (%) ELEMENTO
CONDUCTOR AISLADO #2/0 XLPE 15KV |  | m | 3 | 16.5168 | 49.5504 | 85.37% |  | NP | 0% | 0%
Conductor de cobre desnudo # 1/0 AWG |  | m | 1 | 7.55 | 7.55 | 13.01% |  | EP | 100% | 13.01%
0 |  | 0 |  | 0 | 0 | 0% |  | 0 | 0% | 0%
0 |  | 0 |  | 0 | 0 | 0% |  | 0 | 0% | 0%
0 |  | 0 |  | 0 | 0 | 0% |  | 0 | 0% | 0%
0 |  | 0 |  | 0 | 0 | 0% |  | 0 | 0% | 0%
0 |  | 0 |  | 0 | 0 | 0% |  | 0 | 0% | 0%
0 |  | 0 |  | 0 | 0 | 0% |  | 0 | 0% | 0%
0 |  | 0 |  | 0 | 0 | 0% |  | 0 | 0% | 0%
0 |  | 0 |  | 0 | 0 | 0% |  | 0 | 0% | 0%
0 |  | 0 |  | 0 | 0 | 0% |  | 0 | 0% | 0%
0 |  | 0 |  | 0 | 0 | 0% |  | 0 | 0% | 0%
0 |  | 0 |  | 0 | 0 | 0% |  | 0 | 0% | 0%
SUBTOTAL O |  |  |  |  | 57.1004 | SUBTOTAL O |  |  |  | 13.01%
TRANSPORTE | [9 empty] | 0
DESCRIPCION |  | UNIDAD | CANTIDAD | PRECIO UNITARIO | COSTO | PESO RELATIVO ELEMENTO (%) | CPC ELEMENTO | NP/EP/ND | VAE (%) | VAE (%) ELEMENTO
0 |  | 0 |  | 0 | 0 | 0% |  | 0 | 0% | 0%
0 |  | 0 |  | 0 | 0 | 0% |  | 0 | 0% | 0%
0 |  | 0 |  | 0 | 0 | 0% |  | 0 | 0% | 0%
0 |  | 0 |  | 0 | 0 | 0% |  | 0 | 0% | 0%
0 |  | 0 |  | 0 | 0 | 0% |  | 0 | 0% | 0%
SUBTOTAL P |  |  |  |  | 0 | SUBTOTAL P |  |  |  | 0%
|  | TOTAL COSTO DIRECTO (M+N+O+P) |  |  | 58.042
|  | INDIRECTOS Y UTILIDADES % |  | 10% | 5.804
|  | OTROS INDIRECTOS % |  | 10% | 5.804
ESTOS PRECIOS NO INCLUYEN IVA |  | COSTO TOTAL DEL RUBRO |  |  | 69.65
|  | VALOR OFERTADO |  |  | 69.65 | 100% |  |  |  | 14.63%
FEBRERO - 2023
LUGAR Y FECHA
FRANCISCO JAVIER AYALA PAZMIÑO
PROYECTO ACTUALIZACIÓN Y ADAPTACIÓN DE LOS ESTUDIOS ARQUITECTÓNICOS E INGENIERÍAS DE LOS ESTUDIOS Y DISEÑOS PARA LA IMPLEMENTACIÓN ARQUITECTONICA DE LA UNIDAD EDUCATIVA ESTANDARIZADA DEL MILENIO TIPOLOGIA MAYOR EN LA PARROQUIA EL DORADO DE CASCALES, CANTÓN CASCALES, PROVINCIA DE SUCUMBÍOS
ANALISIS DE PRECIOS UNITARIOS
RUBRO: | ACOMETIDA 3X(3X#350MCM)+1X(3X350MCM) TTU+1X#2/0 CU DESNUDO | [5 empty] | UNIDAD: | m
DETALLE: | ELECTRICO |  |  |  | ELEC055
EQUIPOS | [5 empty] | AGREGADO NACIONAL
DESCRIPCION | CANTIDAD | TARIFA | COSTO HORA | RENDIMIENTO | COSTO | PESO RELATIVO ELEMENTO (%) | CPC ELEMENTO | NP/EP/ND | VAE (%) | VAE (%) ELEMENTO
0 |  | 0 | 0 | 0.11 | 0 | 0% |  | 0 | 0% | 0%
0 |  | 0 | 0 |  | 0 | 0% |  | 0 | 0% | 0%
0 |  | 0 | 0 |  | 0 | 0% |  | 0 | 0% | 0%
0 |  | 0 | 0 |  | 0 | 0% |  | 0 | 0% | 0%
0 |  | 0 | 0 |  | 0 | 0% |  | 0 | 0% | 0%
0 |  | 0 | 0 |  | 0 | 0% |  | 0 | 0% | 0%
Herramienta menor (5% M.O) |  | 0 | 0 |  | 0.045 | 0.01238% |  | EP | 100% | 0.01238%
SUBTOTAL M |  |  |  |  | 0.045 | SUBTOTAL M |  |  |  | 0.01238%
MANO DE OBRA
DESCRIPCION (CATEG) | CANTIDAD | JORNAL/HR | COSTO HORA | RENDIMIENTO | COSTO | PESO RELATIVO ELEMENTO (%) | CPC ELEMENTO | NP/EP/ND | VAE (%) | VAE (%) ELEMENTO
Electricista (Estr. Oc. D2) | 1 | 4.1 | 4.1 | 0.11 | 0.451 | 0.1241% |  | EP | 100% | 0.1241%
Ayudante (Estr. Oc. E2) | 1 | 4.05 | 4.05 | 0.11 | 0.4455 | 0.1226% |  | EP | 100% | 0.1226%
0 |  | 0 | 0 |  | 0 | 0% |  | 0 | 0% | 0%
0 |  | 0 | 0 |  | 0 | 0% |  | 0 | 0% | 0%
0 |  | 0 | 0 |  | 0 | 0% |  | 0 | 0% | 0%
0 |  | 0 | 0 |  | 0 | 0% |  | 0 | 0% | 0%
0 |  | 0 | 0 |  | 0 | 0% |  | 0 | 0% | 0%
0 |  | 0 | 0 |  | 0 | 0% |  | 0 | 0% | 0%
0 |  | 0 | 0 |  | 0 | 0% |  | 0 | 0% | 0%
SUBTOTAL N |  |  |  |  | 0.8965 | SUBTOTAL N |  |  |  | 0.2467%
MATERIALES
DESCRIPCION |  | UNIDAD | CANTIDAD | PRECIO UNITARIO | COSTO | PESO RELATIVO ELEMENTO (%) | CPC ELEMENTO | NP/EP/ND | VAE (%) | VAE (%) ELEMENTO
Conductor de cobre desnudo # 2/0 AWG |  | m | 1 | 9.83 | 9.83 | 2.705% |  | EP | 100% | 2.705%
CONDUCTOR DE COBRE AISLADO CABLEADO TTU # 350 MCM AWG |  | m | 12 | 29.39 | 352.68 | 97.04% |  | EP | 100% | 97.04%
0 |  | 0 |  | 0 | 0 | 0% |  | 0 | 0% | 0%
0 |  | 0 |  | 0 | 0 | 0% |  | 0 | 0% | 0%
0 |  | 0 |  | 0 | 0 | 0% |  | 0 | 0% | 0%
0 |  | 0 |  | 0 | 0 | 0% |  | 0 | 0% | 0%
0 |  | 0 |  | 0 | 0 | 0% |  | 0 | 0% | 0%
0 |  | 0 |  | 0 | 0 | 0% |  | 0 | 0% | 0%
0 |  | 0 |  | 0 | 0 | 0% |  | 0 | 0% | 0%
0 |  | 0 |  | 0 | 0 | 0% |  | 0 | 0% | 0%
0 |  | 0 |  | 0 | 0 | 0% |  | 0 | 0% | 0%
0 |  | 0 |  | 0 | 0 | 0% |  | 0 | 0% | 0%
0 |  | 0 |  | 0 | 0 | 0% |  | 0 | 0% | 0%
SUBTOTAL O |  |  |  |  | 362.51 | SUBTOTAL O |  |  |  | 99.74%
TRANSPORTE | [9 empty] | 0
DESCRIPCION |  | UNIDAD | CANTIDAD | PRECIO UNITARIO | COSTO | PESO RELATIVO ELEMENTO (%) | CPC ELEMENTO | NP/EP/ND | VAE (%) | VAE (%) ELEMENTO
0 |  | 0 |  | 0 | 0 | 0% |  | 0 | 0% | 0%
0 |  | 0 |  | 0 | 0 | 0% |  | 0 | 0% | 0%
0 |  | 0 |  | 0 | 0 | 0% |  | 0 | 0% | 0%
0 |  | 0 |  | 0 | 0 | 0% |  | 0 | 0% | 0%
0 |  | 0 |  | 0 | 0 | 0% |  | 0 | 0% | 0%
SUBTOTAL P |  |  |  |  | 0 | SUBTOTAL P |  |  |  | 0%
|  | TOTAL COSTO DIRECTO (M+N+O+P) |  |  | 363.452
|  | INDIRECTOS Y UTILIDADES % |  | 10% | 36.345
|  | OTROS INDIRECTOS % |  | 10% | 36.345
ESTOS PRECIOS NO INCLUYEN IVA |  | COSTO TOTAL DEL RUBRO |  |  | 436.142
|  | VALOR OFERTADO |  |  | 436.14 | 100% |  |  |  | 100%
FEBRERO - 2023
LUGAR Y FECHA
FRANCISCO JAVIER AYALA PAZMIÑO
PROYECTO ACTUALIZACIÓN Y ADAPTACIÓN DE LOS ESTUDIOS ARQUITECTÓNICOS E INGENIERÍAS DE LOS ESTUDIOS Y DISEÑOS PARA LA IMPLEMENTACIÓN ARQUITECTONICA DE LA UNIDAD EDUCATIVA ESTANDARIZADA DEL MILENIO TIPOLOGIA MAYOR EN LA PARROQUIA EL DORADO DE CASCALES, CANTÓN CASCALES, PROVINCIA DE SUCUMBÍOS
ANALISIS DE PRECIOS UNITARIOS
RUBRO: | ALIMENTADOR 2X#10+1X#12 THHN AWG EMT 3/4'' | [5 empty] | UNIDAD: | m
DETALLE: | ELECTRICO |  |  |  | ELEC057
EQUIPOS | [5 empty] | AGREGADO NACIONAL
DESCRIPCION | CANTIDAD | TARIFA | COSTO HORA | RENDIMIENTO | COSTO | PESO RELATIVO ELEMENTO (%) | CPC ELEMENTO | NP/EP/ND | VAE (%) | VAE (%) ELEMENTO
0 |  | 0 | 0 | 0.11 | 0 | 0% |  | 0 | 0% | 0%
0 |  | 0 | 0 |  | 0 | 0% |  | 0 | 0% | 0%
0 |  | 0 | 0 |  | 0 | 0% |  | 0 | 0% | 0%
0 |  | 0 | 0 |  | 0 | 0% |  | 0 | 0% | 0%
0 |  | 0 | 0 |  | 0 | 0% |  | 0 | 0% | 0%
0 |  | 0 | 0 |  | 0 | 0% |  | 0 | 0% | 0%
Herramienta menor (5% M.O) |  | 0 | 0 |  | 0.045 | 0.7484% |  | EP | 100% | 0.7484%
SUBTOTAL M |  |  |  |  | 0.045 | SUBTOTAL M |  |  |  | 0.7484%
MANO DE OBRA
DESCRIPCION (CATEG) | CANTIDAD | JORNAL/HR | COSTO HORA | RENDIMIENTO | COSTO | PESO RELATIVO ELEMENTO (%) | CPC ELEMENTO | NP/EP/ND | VAE (%) | VAE (%) ELEMENTO
Electricista (Estr. Oc. D2) | 1 | 4.1 | 4.1 | 0.11 | 0.451 | 7.5% |  | EP | 100% | 7.5%
Ayudante (Estr. Oc. E2) | 1 | 4.05 | 4.05 | 0.11 | 0.4455 | 7.409% |  | EP | 100% | 7.409%
0 |  | 0 | 0 |  | 0 | 0% |  | 0 | 0% | 0%
0 |  | 0 | 0 |  | 0 | 0% |  | 0 | 0% | 0%
0 |  | 0 | 0 |  | 0 | 0% |  | 0 | 0% | 0%
0 |  | 0 | 0 |  | 0 | 0% |  | 0 | 0% | 0%
0 |  | 0 | 0 |  | 0 | 0% |  | 0 | 0% | 0%
0 |  | 0 | 0 |  | 0 | 0% |  | 0 | 0% | 0%
0 |  | 0 | 0 |  | 0 | 0% |  | 0 | 0% | 0%
SUBTOTAL N |  |  |  |  | 0.8965 | SUBTOTAL N |  |  |  | 14.91%
MATERIALES
DESCRIPCION |  | UNIDAD | CANTIDAD | PRECIO UNITARIO | COSTO | PESO RELATIVO ELEMENTO (%) | CPC ELEMENTO | NP/EP/ND | VAE (%) | VAE (%) ELEMENTO
Conductor de cobre aislado cableado THHN # 10 AWG |  | m | 2 | 0.8 | 1.6 | 26.61% |  | EP | 100% | 26.61%
Conductor de cobre aislado cableado THHN # 12 AWG, FLEX |  | m | 1 | 0.6 | 0.6 | 9.978% |  | EP | 100% | 9.978%
ACCESORIOS ELÉCTRICOS (ALAMBRE GALVANIZADO #18, CAPUCHONES PARA EMPALME, FULMINANTE, CLAVOS, TORNILLOS DE 1 A 2"). |  | u | 0.2 | 1.5 | 0.3 | 4.989% |  | EP | 100% | 4.989%
Tubo EMT 3/4" |  | m | 1 | 1.97 | 1.97 | 32.76% |  | EP | 100% | 32.76%
Conector EMT 3/4" |  | u | 0.2 | 0.53 | 0.106 | 1.763% |  | EP | 100% | 1.763%
ABRAZADERA EMT 3/4" |  | u | 0.8 | 0.12 | 0.096 | 1.597% |  | EP | 100% | 1.597%
Unión EMT 3/4" |  | u | 0.5 | 0.35 | 0.175 | 2.91% |  | EP | 100% | 2.91%
CINTA AISLANTE 20Y NEGRA/COLORES |  | u | 0.2 | 1.12 | 0.224 | 3.725% |  | NP | 0% | 0%
0 |  | 0 |  | 0 | 0 | 0% |  | 0 | 0% | 0%
0 |  | 0 |  | 0 | 0 | 0% |  | 0 | 0% | 0%
0 |  | 0 |  | 0 | 0 | 0% |  | 0 | 0% | 0%
0 |  | 0 |  | 0 | 0 | 0% |  | 0 | 0% | 0%
0 |  | 0 |  | 0 | 0 | 0% |  | 0 | 0% | 0%
SUBTOTAL O |  |  |  |  | 5.071 | SUBTOTAL O |  |  |  | 80.61%
TRANSPORTE | [9 empty] | 0
DESCRIPCION |  | UNIDAD | CANTIDAD | PRECIO UNITARIO | COSTO | PESO RELATIVO ELEMENTO (%) | CPC ELEMENTO | NP/EP/ND | VAE (%) | VAE (%) ELEMENTO
0 |  | 0 |  | 0 | 0 | 0% |  | 0 | 0% | 0%
0 |  | 0 |  | 0 | 0 | 0% |  | 0 | 0% | 0%
0 |  | 0 |  | 0 | 0 | 0% |  | 0 | 0% | 0%
0 |  | 0 |  | 0 | 0 | 0% |  | 0 | 0% | 0%
0 |  | 0 |  | 0 | 0 | 0% |  | 0 | 0% | 0%
SUBTOTAL P |  |  |  |  | 0 | SUBTOTAL P |  |  |  | 0%
|  | TOTAL COSTO DIRECTO (M+N+O+P) |  |  | 6.013
|  | INDIRECTOS Y UTILIDADES % |  | 10% | 0.601
|  | OTROS INDIRECTOS % |  | 10% | 0.601
ESTOS PRECIOS NO INCLUYEN IVA |  | COSTO TOTAL DEL RUBRO |  |  | 7.215
|  | VALOR OFERTADO |  |  | 7.22 | 100% |  |  |  | 96.27%
FEBRERO - 2023
LUGAR Y FECHA
FRANCISCO JAVIER AYALA PAZMIÑO
PROYECTO ACTUALIZACIÓN Y ADAPTACIÓN DE LOS ESTUDIOS ARQUITECTÓNICOS E INGENIERÍAS DE LOS ESTUDIOS Y DISEÑOS PARA LA IMPLEMENTACIÓN ARQUITECTONICA DE LA UNIDAD EDUCATIVA ESTANDARIZADA DEL MILENIO TIPOLOGIA MAYOR EN LA PARROQUIA EL DORADO DE CASCALES, CANTÓN CASCALES, PROVINCIA DE SUCUMBÍOS
ANALISIS DE PRECIOS UNITARIOS
RUBRO: | ALIMENTADOR 2X#12+1X#14 THHN AWG EMT 1/2'' | [5 empty] | UNIDAD: | m
DETALLE: | ELECTRICO |  |  |  | ELEC058
EQUIPOS | [5 empty] | AGREGADO NACIONAL
DESCRIPCION | CANTIDAD | TARIFA | COSTO HORA | RENDIMIENTO | COSTO | PESO RELATIVO ELEMENTO (%) | CPC ELEMENTO | NP/EP/ND | VAE (%) | VAE (%) ELEMENTO
0 |  | 0 | 0 | 0.11 | 0 | 0% |  | 0 | 0% | 0%
0 |  | 0 | 0 |  | 0 | 0% |  | 0 | 0% | 0%
0 |  | 0 | 0 |  | 0 | 0% |  | 0 | 0% | 0%
0 |  | 0 | 0 |  | 0 | 0% |  | 0 | 0% | 0%
0 |  | 0 | 0 |  | 0 | 0% |  | 0 | 0% | 0%
0 |  | 0 | 0 |  | 0 | 0% |  | 0 | 0% | 0%
Herramienta menor (5% M.O) |  | 0 | 0 |  | 0.045 | 0.9686% |  | EP | 100% | 0.9686%
SUBTOTAL M |  |  |  |  | 0.045 | SUBTOTAL M |  |  |  | 0.9686%
MANO DE OBRA
DESCRIPCION (CATEG) | CANTIDAD | JORNAL/HR | COSTO HORA | RENDIMIENTO | COSTO | PESO RELATIVO ELEMENTO (%) | CPC ELEMENTO | NP/EP/ND | VAE (%) | VAE (%) ELEMENTO
Electricista (Estr. Oc. D2) | 1 | 4.1 | 4.1 | 0.11 | 0.451 | 9.707% |  | EP | 100% | 9.707%
Ayudante (Estr. Oc. E2) | 1 | 4.05 | 4.05 | 0.11 | 0.4455 | 9.589% |  | EP | 100% | 9.589%
0 |  | 0 | 0 |  | 0 | 0% |  | 0 | 0% | 0%
0 |  | 0 | 0 |  | 0 | 0% |  | 0 | 0% | 0%
0 |  | 0 | 0 |  | 0 | 0% |  | 0 | 0% | 0%
0 |  | 0 | 0 |  | 0 | 0% |  | 0 | 0% | 0%
0 |  | 0 | 0 |  | 0 | 0% |  | 0 | 0% | 0%
0 |  | 0 | 0 |  | 0 | 0% |  | 0 | 0% | 0%
0 |  | 0 | 0 |  | 0 | 0% |  | 0 | 0% | 0%
SUBTOTAL N |  |  |  |  | 0.8965 | SUBTOTAL N |  |  |  | 19.3%
MATERIALES
DESCRIPCION |  | UNIDAD | CANTIDAD | PRECIO UNITARIO | COSTO | PESO RELATIVO ELEMENTO (%) | CPC ELEMENTO | NP/EP/ND | VAE (%) | VAE (%) ELEMENTO
Conductor de cobre aislado cableado THHN # 12 AWG, FLEX |  | m | 2 | 0.6 | 1.2 | 25.83% |  | EP | 100% | 25.83%
Conductor de cobre aislado cableado THHN # 14 AWG |  | m | 1 | 0.4 | 0.4 | 8.61% |  | EP | 100% | 8.61%
ACCESORIOS ELÉCTRICOS (ALAMBRE GALVANIZADO #18, CAPUCHONES PARA EMPALME, FULMINANTE, CLAVOS, TORNILLOS DE 1 A 2"). |  | u | 0.2 | 1.5 | 0.3 | 6.457% |  | EP | 100% | 6.457%
Tubo EMT 1/2" |  | m | 1 | 1.28 | 1.28 | 27.55% |  | EP | 100% | 27.55%
Conector EMT 1/2" |  | u | 0.2 | 0.35 | 0.07 | 1.507% |  | EP | 100% | 1.507%
ABRAZADERA EMT 1/2´´ |  | u | 0.8 | 0.1 | 0.08 | 1.722% |  | EP | 100% | 1.722%
Unión EMT 1/2" |  | u | 0.5 | 0.3 | 0.15 | 3.229% |  | EP | 100% | 3.229%
CINTA AISLANTE 20Y NEGRA/COLORES |  | u | 0.2 | 1.12 | 0.224 | 4.821% |  | NP | 0% | 0%
0 |  | 0 |  | 0 | 0 | 0% |  | 0 | 0% | 0%
0 |  | 0 |  | 0 | 0 | 0% |  | 0 | 0% | 0%
0 |  | 0 |  | 0 | 0 | 0% |  | 0 | 0% | 0%
0 |  | 0 |  | 0 | 0 | 0% |  | 0 | 0% | 0%
0 |  | 0 |  | 0 | 0 | 0% |  | 0 | 0% | 0%
SUBTOTAL O |  |  |  |  | 3.704 | SUBTOTAL O |  |  |  | 74.9%
TRANSPORTE | [9 empty] | 0
DESCRIPCION |  | UNIDAD | CANTIDAD | PRECIO UNITARIO | COSTO | PESO RELATIVO ELEMENTO (%) | CPC ELEMENTO | NP/EP/ND | VAE (%) | VAE (%) ELEMENTO
0 |  | 0 |  | 0 | 0 | 0% |  | 0 | 0% | 0%
0 |  | 0 |  | 0 | 0 | 0% |  | 0 | 0% | 0%
0 |  | 0 |  | 0 | 0 | 0% |  | 0 | 0% | 0%
0 |  | 0 |  | 0 | 0 | 0% |  | 0 | 0% | 0%
0 |  | 0 |  | 0 | 0 | 0% |  | 0 | 0% | 0%
SUBTOTAL P |  |  |  |  | 0 | SUBTOTAL P |  |  |  | 0%
|  | TOTAL COSTO DIRECTO (M+N+O+P) |  |  | 4.646
|  | INDIRECTOS Y UTILIDADES % |  | 10% | 0.465
|  | OTROS INDIRECTOS % |  | 10% | 0.465
ESTOS PRECIOS NO INCLUYEN IVA |  | COSTO TOTAL DEL RUBRO |  |  | 5.576
|  | VALOR OFERTADO |  |  | 5.58 | 100% |  |  |  | 95.17%
FEBRERO - 2023
LUGAR Y FECHA
FRANCISCO JAVIER AYALA PAZMIÑO
PROYECTO ACTUALIZACIÓN Y ADAPTACIÓN DE LOS ESTUDIOS ARQUITECTÓNICOS E INGENIERÍAS DE LOS ESTUDIOS Y DISEÑOS PARA LA IMPLEMENTACIÓN ARQUITECTONICA DE LA UNIDAD EDUCATIVA ESTANDARIZADA DEL MILENIO TIPOLOGIA MAYOR EN LA PARROQUIA EL DORADO DE CASCALES, CANTÓN CASCALES, PROVINCIA DE SUCUMBÍOS
ANALISIS DE PRECIOS UNITARIOS
RUBRO: | ALIMENTADOR 2X#6+1X#8 THHN AWG EMT 1 1/2'' | [5 empty] | UNIDAD: | m
DETALLE: | ELECTRICO |  |  |  | ELEC059
EQUIPOS | [5 empty] | AGREGADO NACIONAL
DESCRIPCION | CANTIDAD | TARIFA | COSTO HORA | RENDIMIENTO | COSTO | PESO RELATIVO ELEMENTO (%) | CPC ELEMENTO | NP/EP/ND | VAE (%) | VAE (%) ELEMENTO
0 |  | 0 | 0 | 0.11 | 0 | 0% |  | 0 | 0% | 0%
0 |  | 0 | 0 |  | 0 | 0% |  | 0 | 0% | 0%
0 |  | 0 | 0 |  | 0 | 0% |  | 0 | 0% | 0%
0 |  | 0 | 0 |  | 0 | 0% |  | 0 | 0% | 0%
0 |  | 0 | 0 |  | 0 | 0% |  | 0 | 0% | 0%
0 |  | 0 | 0 |  | 0 | 0% |  | 0 | 0% | 0%
Herramienta menor (5% M.O) |  | 0 | 0 |  | 0.045 | 0.3456% |  | EP | 100% | 0.3456%
SUBTOTAL M |  |  |  |  | 0.045 | SUBTOTAL M |  |  |  | 0.3456%
MANO DE OBRA
DESCRIPCION (CATEG) | CANTIDAD | JORNAL/HR | COSTO HORA | RENDIMIENTO | COSTO | PESO RELATIVO ELEMENTO (%) | CPC ELEMENTO | NP/EP/ND | VAE (%) | VAE (%) ELEMENTO
Electricista (Estr. Oc. D2) | 1 | 4.1 | 4.1 | 0.11 | 0.451 | 3.463% |  | EP | 100% | 3.463%
Ayudante (Estr. Oc. E2) | 1 | 4.05 | 4.05 | 0.11 | 0.4455 | 3.421% |  | EP | 100% | 3.421%
0 |  | 0 | 0 |  | 0 | 0% |  | 0 | 0% | 0%
0 |  | 0 | 0 |  | 0 | 0% |  | 0 | 0% | 0%
0 |  | 0 | 0 |  | 0 | 0% |  | 0 | 0% | 0%
0 |  | 0 | 0 |  | 0 | 0% |  | 0 | 0% | 0%
0 |  | 0 | 0 |  | 0 | 0% |  | 0 | 0% | 0%
0 |  | 0 | 0 |  | 0 | 0% |  | 0 | 0% | 0%
0 |  | 0 | 0 |  | 0 | 0% |  | 0 | 0% | 0%
SUBTOTAL N |  |  |  |  | 0.8965 | SUBTOTAL N |  |  |  | 6.885%
MATERIALES
DESCRIPCION |  | UNIDAD | CANTIDAD | PRECIO UNITARIO | COSTO | PESO RELATIVO ELEMENTO (%) | CPC ELEMENTO | NP/EP/ND | VAE (%) | VAE (%) ELEMENTO
CONDUCTOR DE COBRE AISLADO CABLEADO THHN # 6 AWG |  | m | 2 | 2.22 | 4.44 | 34.1% |  | EP | 100% | 34.1%
CONDUCTOR DE COBRE AISLADO CABEADO THHN # 8 AWG |  | m | 1 | 1.1 | 1.1 | 8.447% |  | EP | 100% | 8.447%
ACCESORIOS ELÉCTRICOS (ALAMBRE GALVANIZADO #18, CAPUCHONES PARA EMPALME, FULMINANTE, CLAVOS, TORNILLOS DE 1 A 2"). |  | u | 0.2 | 1.5 | 0.3 | 2.304% |  | EP | 100% | 2.304%
TUBERÍA EMT 1 1/2'' |  | u | 0.33 | 14.8 | 4.884 | 37.51% |  | EP | 100% | 37.51%
CONECTOR EMT 1 1/2 ´´ |  | u | 0.33 | 1.4 | 0.462 | 3.548% |  | EP | 100% | 3.548%
ABRAZADERA EMT 1 1/2´´ |  | u | 0.8 | 0.26 | 0.208 | 1.597% |  | EP | 100% | 1.597%
UNION EMT 1 1/2´´ |  | u | 0.33 | 1.4 | 0.462 | 3.548% |  | EP | 100% | 3.548%
CINTA AISLANTE 20Y NEGRA/COLORES |  | u | 0.2 | 1.12 | 0.224 | 1.72% |  | NP | 0% | 0%
0 |  | 0 | 0.33 | 0 | 0 | 0% |  | 0 | 0% | 0%
0 |  | 0 |  | 0 | 0 | 0% |  | 0 | 0% | 0%
0 |  | 0 |  | 0 | 0 | 0% |  | 0 | 0% | 0%
0 |  | 0 |  | 0 | 0 | 0% |  | 0 | 0% | 0%
0 |  | 0 |  | 0 | 0 | 0% |  | 0 | 0% | 0%
SUBTOTAL O |  |  |  |  | 12.08 | SUBTOTAL O |  |  |  | 91.05%
TRANSPORTE | [9 empty] | 0
DESCRIPCION |  | UNIDAD | CANTIDAD | PRECIO UNITARIO | COSTO | PESO RELATIVO ELEMENTO (%) | CPC ELEMENTO | NP/EP/ND | VAE (%) | VAE (%) ELEMENTO
0 |  | 0 |  | 0 | 0 | 0% |  | 0 | 0% | 0%
0 |  | 0 |  | 0 | 0 | 0% |  | 0 | 0% | 0%
0 |  | 0 |  | 0 | 0 | 0% |  | 0 | 0% | 0%
0 |  | 0 |  | 0 | 0 | 0% |  | 0 | 0% | 0%
0 |  | 0 |  | 0 | 0 | 0% |  | 0 | 0% | 0%
SUBTOTAL P |  |  |  |  | 0 | SUBTOTAL P |  |  |  | 0%
|  | TOTAL COSTO DIRECTO (M+N+O+P) |  |  | 13.022
|  | INDIRECTOS Y UTILIDADES % |  | 10% | 1.302
|  | OTROS INDIRECTOS % |  | 10% | 1.302
ESTOS PRECIOS NO INCLUYEN IVA |  | COSTO TOTAL DEL RUBRO |  |  | 15.626
|  | VALOR OFERTADO |  |  | 15.63 | 100% |  |  |  | 98.28%
FEBRERO - 2023
LUGAR Y FECHA
FRANCISCO JAVIER AYALA PAZMIÑO
PROYECTO ACTUALIZACIÓN Y ADAPTACIÓN DE LOS ESTUDIOS ARQUITECTÓNICOS E INGENIERÍAS DE LOS ESTUDIOS Y DISEÑOS PARA LA IMPLEMENTACIÓN ARQUITECTONICA DE LA UNIDAD EDUCATIVA ESTANDARIZADA DEL MILENIO TIPOLOGIA MAYOR EN LA PARROQUIA EL DORADO DE CASCALES, CANTÓN CASCALES, PROVINCIA DE SUCUMBÍOS
ANALISIS DE PRECIOS UNITARIOS
RUBRO: | ALIMENTADOR 2X#8+1X#10 THHN AWG EMT 3/4'' | [5 empty] | UNIDAD: | m
DETALLE: | ELECTRICO |  |  |  | ELEC060
EQUIPOS | [5 empty] | AGREGADO NACIONAL
DESCRIPCION | CANTIDAD | TARIFA | COSTO HORA | RENDIMIENTO | COSTO | PESO RELATIVO ELEMENTO (%) | CPC ELEMENTO | NP/EP/ND | VAE (%) | VAE (%) ELEMENTO
0 |  | 0 | 0 | 0.11 | 0 | 0% |  | 0 | 0% | 0%
0 |  | 0 | 0 |  | 0 | 0% |  | 0 | 0% | 0%
0 |  | 0 | 0 |  | 0 | 0% |  | 0 | 0% | 0%
0 |  | 0 | 0 |  | 0 | 0% |  | 0 | 0% | 0%
0 |  | 0 | 0 |  | 0 | 0% |  | 0 | 0% | 0%
0 |  | 0 | 0 |  | 0 | 0% |  | 0 | 0% | 0%
Herramienta menor (5% M.O) |  | 0 | 0 |  | 0.045 | 0.6605% |  | EP | 100% | 0.6605%
SUBTOTAL M |  |  |  |  | 0.045 | SUBTOTAL M |  |  |  | 0.6605%
MANO DE OBRA
DESCRIPCION (CATEG) | CANTIDAD | JORNAL/HR | COSTO HORA | RENDIMIENTO | COSTO | PESO RELATIVO ELEMENTO (%) | CPC ELEMENTO | NP/EP/ND | VAE (%) | VAE (%) ELEMENTO
Electricista (Estr. Oc. D2) | 1 | 4.1 | 4.1 | 0.11 | 0.451 | 6.62% |  | EP | 100% | 6.62%
Ayudante (Estr. Oc. E2) | 1 | 4.05 | 4.05 | 0.11 | 0.4455 | 6.539% |  | EP | 100% | 6.539%
0 |  | 0 | 0 |  | 0 | 0% |  | 0 | 0% | 0%
0 |  | 0 | 0 |  | 0 | 0% |  | 0 | 0% | 0%
0 |  | 0 | 0 |  | 0 | 0% |  | 0 | 0% | 0%
0 |  | 0 | 0 |  | 0 | 0% |  | 0 | 0% | 0%
0 |  | 0 | 0 |  | 0 | 0% |  | 0 | 0% | 0%
0 |  | 0 | 0 |  | 0 | 0% |  | 0 | 0% | 0%
0 |  | 0 | 0 |  | 0 | 0% |  | 0 | 0% | 0%
SUBTOTAL N |  |  |  |  | 0.8965 | SUBTOTAL N |  |  |  | 13.16%
MATERIALES
DESCRIPCION |  | UNIDAD | CANTIDAD | PRECIO UNITARIO | COSTO | PESO RELATIVO ELEMENTO (%) | CPC ELEMENTO | NP/EP/ND | VAE (%) | VAE (%) ELEMENTO
Conductor de cobre aislado cableado THHN # 10 AWG |  | m | 1 | 0.8 | 0.8 | 11.74% |  | EP | 100% | 11.74%
CONDUCTOR DE COBRE AISLADO CABEADO THHN # 8 AWG |  | m | 2 | 1.1 | 2.2 | 32.29% |  | EP | 100% | 32.29%
ACCESORIOS ELÉCTRICOS (ALAMBRE GALVANIZADO #18, CAPUCHONES PARA EMPALME, FULMINANTE, CLAVOS, TORNILLOS DE 1 A 2"). |  | u | 0.2 | 1.5 | 0.3 | 4.403% |  | EP | 100% | 4.403%
Tubo EMT 3/4" |  | m | 1 | 1.97 | 1.97 | 28.92% |  | EP | 100% | 28.92%
Conector EMT 3/4" |  | u | 0.2 | 0.53 | 0.106 | 1.556% |  | EP | 100% | 1.556%
ABRAZADERA EMT 3/4" |  | u | 0.8 | 0.12 | 0.096 | 1.409% |  | EP | 100% | 1.409%
Unión EMT 3/4" |  | u | 0.5 | 0.35 | 0.175 | 2.569% |  | EP | 100% | 2.569%
CINTA AISLANTE 20Y NEGRA/COLORES |  | u | 0.2 | 1.12 | 0.224 | 3.288% |  | NP | 0% | 0%
0 |  | 0 |  | 0 | 0 | 0% |  | 0 | 0% | 0%
0 |  | 0 |  | 0 | 0 | 0% |  | 0 | 0% | 0%
0 |  | 0 |  | 0 | 0 | 0% |  | 0 | 0% | 0%
0 |  | 0 |  | 0 | 0 | 0% |  | 0 | 0% | 0%
0 |  | 0 |  | 0 | 0 | 0% |  | 0 | 0% | 0%
SUBTOTAL O |  |  |  |  | 5.871 | SUBTOTAL O |  |  |  | 82.89%
TRANSPORTE | [9 empty] | 0
DESCRIPCION |  | UNIDAD | CANTIDAD | PRECIO UNITARIO | COSTO | PESO RELATIVO ELEMENTO (%) | CPC ELEMENTO | NP/EP/ND | VAE (%) | VAE (%) ELEMENTO
0 |  | 0 |  | 0 | 0 | 0% |  | 0 | 0% | 0%
0 |  | 0 |  | 0 | 0 | 0% |  | 0 | 0% | 0%
0 |  | 0 |  | 0 | 0 | 0% |  | 0 | 0% | 0%
0 |  | 0 |  | 0 | 0 | 0% |  | 0 | 0% | 0%
0 |  | 0 |  | 0 | 0 | 0% |  | 0 | 0% | 0%
SUBTOTAL P |  |  |  |  | 0 | SUBTOTAL P |  |  |  | 0%
|  | TOTAL COSTO DIRECTO (M+N+O+P) |  |  | 6.813
|  | INDIRECTOS Y UTILIDADES % |  | 10% | 0.681
|  | OTROS INDIRECTOS % |  | 10% | 0.681
ESTOS PRECIOS NO INCLUYEN IVA |  | COSTO TOTAL DEL RUBRO |  |  | 8.175
|  | VALOR OFERTADO |  |  | 8.18 | 100% |  |  |  | 96.7%
FEBRERO - 2023
LUGAR Y FECHA
FRANCISCO JAVIER AYALA PAZMIÑO
PROYECTO ACTUALIZACIÓN Y ADAPTACIÓN DE LOS ESTUDIOS ARQUITECTÓNICOS E INGENIERÍAS DE LOS ESTUDIOS Y DISEÑOS PARA LA IMPLEMENTACIÓN ARQUITECTONICA DE LA UNIDAD EDUCATIVA ESTANDARIZADA DEL MILENIO TIPOLOGIA MAYOR EN LA PARROQUIA EL DORADO DE CASCALES, CANTÓN CASCALES, PROVINCIA DE SUCUMBÍOS
ANALISIS DE PRECIOS UNITARIOS
RUBRO: | BREAKER ENCHUFABLE 1P DESDE 6A HASTA 50A | [5 empty] | UNIDAD: | u
DETALLE: | ELECTRICO |  |  |  | ELEC069
EQUIPOS | [5 empty] | AGREGADO NACIONAL
DESCRIPCION | CANTIDAD | TARIFA | COSTO HORA | RENDIMIENTO | COSTO | PESO RELATIVO ELEMENTO (%) | CPC ELEMENTO | NP/EP/ND | VAE (%) | VAE (%) ELEMENTO
0 |  | 0 | 0 | 0.1 | 0 | 0% |  | 0 | 0% | 0%
0 |  | 0 | 0 |  | 0 | 0% |  | 0 | 0% | 0%
0 |  | 0 | 0 |  | 0 | 0% |  | 0 | 0% | 0%
0 |  | 0 | 0 |  | 0 | 0% |  | 0 | 0% | 0%
0 |  | 0 | 0 |  | 0 | 0% |  | 0 | 0% | 0%
0 |  | 0 | 0 |  | 0 | 0% |  | 0 | 0% | 0%
Herramienta menor (5% M.O) |  | 0 | 0 |  | 0.041 | 0.5506% |  | EP | 100% | 0.5506%
SUBTOTAL M |  |  |  |  | 0.041 | SUBTOTAL M |  |  |  | 0.5506%
MANO DE OBRA
DESCRIPCION (CATEG) | CANTIDAD | JORNAL/HR | COSTO HORA | RENDIMIENTO | COSTO | PESO RELATIVO ELEMENTO (%) | CPC ELEMENTO | NP/EP/ND | VAE (%) | VAE (%) ELEMENTO
Electricista (Estr. Oc. D2) | 1 | 4.1 | 4.1 | 0.1 | 0.41 | 5.506% |  | EP | 100% | 5.506%
Ayudante (Estr. Oc. E2) | 1 | 4.05 | 4.05 | 0.1 | 0.405 | 5.439% |  | EP | 100% | 5.439%
0 |  | 0 | 0 |  | 0 | 0% |  | 0 | 0% | 0%
0 |  | 0 | 0 |  | 0 | 0% |  | 0 | 0% | 0%
0 |  | 0 | 0 |  | 0 | 0% |  | 0 | 0% | 0%
0 |  | 0 | 0 |  | 0 | 0% |  | 0 | 0% | 0%
0 |  | 0 | 0 |  | 0 | 0% |  | 0 | 0% | 0%
0 |  | 0 | 0 |  | 0 | 0% |  | 0 | 0% | 0%
0 |  | 0 | 0 |  | 0 | 0% |  | 0 | 0% | 0%
SUBTOTAL N |  |  |  |  | 0.815 | SUBTOTAL N |  |  |  | 10.95%
MATERIALES
DESCRIPCION |  | UNIDAD | CANTIDAD | PRECIO UNITARIO | COSTO | PESO RELATIVO ELEMENTO (%) | CPC ELEMENTO | NP/EP/ND | VAE (%) | VAE (%) ELEMENTO
INTERRUPTOR TERMOMAGNÉTICO ENCHUFABLE 1P DESDE 6A A 50A, IC= 10KA 120/240V, NORMA IEC |  | u | 1 | 6.59 | 6.59 | 88.5% |  | NP | 0% | 0%
0 |  | 0 |  | 0 | 0 | 0% |  | 0 | 0% | 0%
0 |  | 0 |  | 0 | 0 | 0% |  | 0 | 0% | 0%
0 |  | 0 |  | 0 | 0 | 0% |  | 0 | 0% | 0%
0 |  | 0 |  | 0 | 0 | 0% |  | 0 | 0% | 0%
0 |  | 0 |  | 0 | 0 | 0% |  | 0 | 0% | 0%
0 |  | 0 |  | 0 | 0 | 0% |  | 0 | 0% | 0%
0 |  | 0 |  | 0 | 0 | 0% |  | 0 | 0% | 0%
0 |  | 0 |  | 0 | 0 | 0% |  | 0 | 0% | 0%
0 |  | 0 |  | 0 | 0 | 0% |  | 0 | 0% | 0%
0 |  | 0 |  | 0 | 0 | 0% |  | 0 | 0% | 0%
0 |  | 0 |  | 0 | 0 | 0% |  | 0 | 0% | 0%
0 |  | 0 |  | 0 | 0 | 0% |  | 0 | 0% | 0%
SUBTOTAL O |  |  |  |  | 6.59 | SUBTOTAL O |  |  |  | 0%
TRANSPORTE | [9 empty] | 0
DESCRIPCION |  | UNIDAD | CANTIDAD | PRECIO UNITARIO | COSTO | PESO RELATIVO ELEMENTO (%) | CPC ELEMENTO | NP/EP/ND | VAE (%) | VAE (%) ELEMENTO
0 |  | 0 |  | 0 | 0 | 0% |  | 0 | 0% | 0%
0 |  | 0 |  | 0 | 0 | 0% |  | 0 | 0% | 0%
0 |  | 0 |  | 0 | 0 | 0% |  | 0 | 0% | 0%
0 |  | 0 |  | 0 | 0 | 0% |  | 0 | 0% | 0%
0 |  | 0 |  | 0 | 0 | 0% |  | 0 | 0% | 0%
SUBTOTAL P |  |  |  |  | 0 | SUBTOTAL P |  |  |  | 0%
|  | TOTAL COSTO DIRECTO (M+N+O+P) |  |  | 7.446
|  | INDIRECTOS Y UTILIDADES % |  | 10% | 0.745
|  | OTROS INDIRECTOS % |  | 10% | 0.745
ESTOS PRECIOS NO INCLUYEN IVA |  | COSTO TOTAL DEL RUBRO |  |  | 8.936
|  | VALOR OFERTADO |  |  | 8.94 | 100% |  |  |  | 11.5%
FEBRERO - 2023
LUGAR Y FECHA
FRANCISCO JAVIER AYALA PAZMIÑO
PROYECTO ACTUALIZACIÓN Y ADAPTACIÓN DE LOS ESTUDIOS ARQUITECTÓNICOS E INGENIERÍAS DE LOS ESTUDIOS Y DISEÑOS PARA LA IMPLEMENTACIÓN ARQUITECTONICA DE LA UNIDAD EDUCATIVA ESTANDARIZADA DEL MILENIO TIPOLOGIA MAYOR EN LA PARROQUIA EL DORADO DE CASCALES, CANTÓN CASCALES, PROVINCIA DE SUCUMBÍOS
ANALISIS DE PRECIOS UNITARIOS
RUBRO: | BREAKER ENCHUFABLE 2P DESDE 40A HASTA 63A | [5 empty] | UNIDAD: | u
DETALLE: | ELECTRICO |  |  |  | ELEC070
EQUIPOS | [5 empty] | AGREGADO NACIONAL
DESCRIPCION | CANTIDAD | TARIFA | COSTO HORA | RENDIMIENTO | COSTO | PESO RELATIVO ELEMENTO (%) | CPC ELEMENTO | NP/EP/ND | VAE (%) | VAE (%) ELEMENTO
0 |  | 0 | 0 | 0.1 | 0 | 0% |  | 0 | 0% | 0%
0 |  | 0 | 0 |  | 0 | 0% |  | 0 | 0% | 0%
0 |  | 0 | 0 |  | 0 | 0% |  | 0 | 0% | 0%
0 |  | 0 | 0 |  | 0 | 0% |  | 0 | 0% | 0%
0 |  | 0 | 0 |  | 0 | 0% |  | 0 | 0% | 0%
0 |  | 0 | 0 |  | 0 | 0% |  | 0 | 0% | 0%
Herramienta menor (5% M.O) |  | 0 | 0 |  | 0.041 | 0.2587% |  | EP | 100% | 0.2587%
SUBTOTAL M |  |  |  |  | 0.041 | SUBTOTAL M |  |  |  | 0.2587%
MANO DE OBRA
DESCRIPCION (CATEG) | CANTIDAD | JORNAL/HR | COSTO HORA | RENDIMIENTO | COSTO | PESO RELATIVO ELEMENTO (%) | CPC ELEMENTO | NP/EP/ND | VAE (%) | VAE (%) ELEMENTO
Electricista (Estr. Oc. D2) | 1 | 4.1 | 4.1 | 0.1 | 0.41 | 2.587% |  | EP | 100% | 2.587%
Ayudante (Estr. Oc. E2) | 1 | 4.05 | 4.05 | 0.1 | 0.405 | 2.556% |  | EP | 100% | 2.556%
0 |  | 0 | 0 |  | 0 | 0% |  | 0 | 0% | 0%
0 |  | 0 | 0 |  | 0 | 0% |  | 0 | 0% | 0%
0 |  | 0 | 0 |  | 0 | 0% |  | 0 | 0% | 0%
0 |  | 0 | 0 |  | 0 | 0% |  | 0 | 0% | 0%
0 |  | 0 | 0 |  | 0 | 0% |  | 0 | 0% | 0%
0 |  | 0 | 0 |  | 0 | 0% |  | 0 | 0% | 0%
0 |  | 0 | 0 |  | 0 | 0% |  | 0 | 0% | 0%
SUBTOTAL N |  |  |  |  | 0.815 | SUBTOTAL N |  |  |  | 5.143%
MATERIALES
DESCRIPCION |  | UNIDAD | CANTIDAD | PRECIO UNITARIO | COSTO | PESO RELATIVO ELEMENTO (%) | CPC ELEMENTO | NP/EP/ND | VAE (%) | VAE (%) ELEMENTO
INTERRUPTOR TERMOMAGNÉTICO ENCHUFABLE 2P-40A - 63A, IC= 10KA 120/240V, NORMA IEC |  | u | 1 | 14.99 | 14.99 | 94.6% |  | NP | 0% | 0%
0 |  | 0 |  | 0 | 0 | 0% |  | 0 | 0% | 0%
0 |  | 0 |  | 0 | 0 | 0% |  | 0 | 0% | 0%
0 |  | 0 |  | 0 | 0 | 0% |  | 0 | 0% | 0%
0 |  | 0 |  | 0 | 0 | 0% |  | 0 | 0% | 0%
0 |  | 0 |  | 0 | 0 | 0% |  | 0 | 0% | 0%
0 |  | 0 |  | 0 | 0 | 0% |  | 0 | 0% | 0%
0 |  | 0 |  | 0 | 0 | 0% |  | 0 | 0% | 0%
0 |  | 0 |  | 0 | 0 | 0% |  | 0 | 0% | 0%
0 |  | 0 |  | 0 | 0 | 0% |  | 0 | 0% | 0%
0 |  | 0 |  | 0 | 0 | 0% |  | 0 | 0% | 0%
0 |  | 0 |  | 0 | 0 | 0% |  | 0 | 0% | 0%
0 |  | 0 |  | 0 | 0 | 0% |  | 0 | 0% | 0%
SUBTOTAL O |  |  |  |  | 14.99 | SUBTOTAL O |  |  |  | 0%
TRANSPORTE | [9 empty] | 0
DESCRIPCION |  | UNIDAD | CANTIDAD | PRECIO UNITARIO | COSTO | PESO RELATIVO ELEMENTO (%) | CPC ELEMENTO | NP/EP/ND | VAE (%) | VAE (%) ELEMENTO
0 |  | 0 |  | 0 | 0 | 0% |  | 0 | 0% | 0%
0 |  | 0 |  | 0 | 0 | 0% |  | 0 | 0% | 0%
0 |  | 0 |  | 0 | 0 | 0% |  | 0 | 0% | 0%
0 |  | 0 |  | 0 | 0 | 0% |  | 0 | 0% | 0%
0 |  | 0 |  | 0 | 0 | 0% |  | 0 | 0% | 0%
SUBTOTAL P |  |  |  |  | 0 | SUBTOTAL P |  |  |  | 0%
|  | TOTAL COSTO DIRECTO (M+N+O+P) |  |  | 15.846
|  | INDIRECTOS Y UTILIDADES % |  | 10% | 1.585
|  | OTROS INDIRECTOS % |  | 10% | 1.585
ESTOS PRECIOS NO INCLUYEN IVA |  | COSTO TOTAL DEL RUBRO |  |  | 19.016
|  | VALOR OFERTADO |  |  | 19.02 | 100% |  |  |  | 5.402%
FEBRERO - 2023
LUGAR Y FECHA
FRANCISCO JAVIER AYALA PAZMIÑO
PROYECTO ACTUALIZACIÓN Y ADAPTACIÓN DE LOS ESTUDIOS ARQUITECTÓNICOS E INGENIERÍAS DE LOS ESTUDIOS Y DISEÑOS PARA LA IMPLEMENTACIÓN ARQUITECTONICA DE LA UNIDAD EDUCATIVA ESTANDARIZADA DEL MILENIO TIPOLOGIA MAYOR EN LA PARROQUIA EL DORADO DE CASCALES, CANTÓN CASCALES, PROVINCIA DE SUCUMBÍOS
ANALISIS DE PRECIOS UNITARIOS
RUBRO: | BREAKER ENCHUFABLE 2P DESDE 6A HASTA 32A | [5 empty] | UNIDAD: | u
DETALLE: | ELECTRICO |  |  |  | ELEC071
EQUIPOS | [5 empty] | AGREGADO NACIONAL
DESCRIPCION | CANTIDAD | TARIFA | COSTO HORA | RENDIMIENTO | COSTO | PESO RELATIVO ELEMENTO (%) | CPC ELEMENTO | NP/EP/ND | VAE (%) | VAE (%) ELEMENTO
0 |  | 0 | 0 | 0.1 | 0 | 0% |  | 0 | 0% | 0%
0 |  | 0 | 0 |  | 0 | 0% |  | 0 | 0% | 0%
0 |  | 0 | 0 |  | 0 | 0% |  | 0 | 0% | 0%
0 |  | 0 | 0 |  | 0 | 0% |  | 0 | 0% | 0%
0 |  | 0 | 0 |  | 0 | 0% |  | 0 | 0% | 0%
0 |  | 0 | 0 |  | 0 | 0% |  | 0 | 0% | 0%
Herramienta menor (5% M.O) |  | 0 | 0 |  | 0.041 | 0.2587% |  | EP | 100% | 0.2587%
SUBTOTAL M |  |  |  |  | 0.041 | SUBTOTAL M |  |  |  | 0.2587%
MANO DE OBRA
DESCRIPCION (CATEG) | CANTIDAD | JORNAL/HR | COSTO HORA | RENDIMIENTO | COSTO | PESO RELATIVO ELEMENTO (%) | CPC ELEMENTO | NP/EP/ND | VAE (%) | VAE (%) ELEMENTO
Electricista (Estr. Oc. D2) | 1 | 4.1 | 4.1 | 0.1 | 0.41 | 2.587% |  | EP | 100% | 2.587%
Ayudante (Estr. Oc. E2) | 1 | 4.05 | 4.05 | 0.1 | 0.405 | 2.556% |  | EP | 100% | 2.556%
0 |  | 0 | 0 |  | 0 | 0% |  | 0 | 0% | 0%
0 |  | 0 | 0 |  | 0 | 0% |  | 0 | 0% | 0%
0 |  | 0 | 0 |  | 0 | 0% |  | 0 | 0% | 0%
0 |  | 0 | 0 |  | 0 | 0% |  | 0 | 0% | 0%
0 |  | 0 | 0 |  | 0 | 0% |  | 0 | 0% | 0%
0 |  | 0 | 0 |  | 0 | 0% |  | 0 | 0% | 0%
0 |  | 0 | 0 |  | 0 | 0% |  | 0 | 0% | 0%
SUBTOTAL N |  |  |  |  | 0.815 | SUBTOTAL N |  |  |  | 5.143%
MATERIALES
DESCRIPCION |  | UNIDAD | CANTIDAD | PRECIO UNITARIO | COSTO | PESO RELATIVO ELEMENTO (%) | CPC ELEMENTO | NP/EP/ND | VAE (%) | VAE (%) ELEMENTO
INTERRUPTOR TERMOMAGNÉTICO ENCHUFABLE 2P DESDE 6A - A 32A, IC= 10KA 120/240V, NORMA IEC |  | u | 1 | 14.99 | 14.99 | 94.6% |  | NP | 0% | 0%
0 |  | 0 |  | 0 | 0 | 0% |  | 0 | 0% | 0%
0 |  | 0 |  | 0 | 0 | 0% |  | 0 | 0% | 0%
0 |  | 0 |  | 0 | 0 | 0% |  | 0 | 0% | 0%
0 |  | 0 |  | 0 | 0 | 0% |  | 0 | 0% | 0%
0 |  | 0 |  | 0 | 0 | 0% |  | 0 | 0% | 0%
0 |  | 0 |  | 0 | 0 | 0% |  | 0 | 0% | 0%
0 |  | 0 |  | 0 | 0 | 0% |  | 0 | 0% | 0%
0 |  | 0 |  | 0 | 0 | 0% |  | 0 | 0% | 0%
0 |  | 0 |  | 0 | 0 | 0% |  | 0 | 0% | 0%
0 |  | 0 |  | 0 | 0 | 0% |  | 0 | 0% | 0%
0 |  | 0 |  | 0 | 0 | 0% |  | 0 | 0% | 0%
0 |  | 0 |  | 0 | 0 | 0% |  | 0 | 0% | 0%
SUBTOTAL O |  |  |  |  | 14.99 | SUBTOTAL O |  |  |  | 0%
TRANSPORTE | [9 empty] | 0
DESCRIPCION |  | UNIDAD | CANTIDAD | PRECIO UNITARIO | COSTO | PESO RELATIVO ELEMENTO (%) | CPC ELEMENTO | NP/EP/ND | VAE (%) | VAE (%) ELEMENTO
0 |  | 0 |  | 0 | 0 | 0% |  | 0 | 0% | 0%
0 |  | 0 |  | 0 | 0 | 0% |  | 0 | 0% | 0%
0 |  | 0 |  | 0 | 0 | 0% |  | 0 | 0% | 0%
0 |  | 0 |  | 0 | 0 | 0% |  | 0 | 0% | 0%
0 |  | 0 |  | 0 | 0 | 0% |  | 0 | 0% | 0%
SUBTOTAL P |  |  |  |  | 0 | SUBTOTAL P |  |  |  | 0%
|  | TOTAL COSTO DIRECTO (M+N+O+P) |  |  | 15.846
|  | INDIRECTOS Y UTILIDADES % |  | 10% | 1.585
|  | OTROS INDIRECTOS % |  | 10% | 1.585
ESTOS PRECIOS NO INCLUYEN IVA |  | COSTO TOTAL DEL RUBRO |  |  | 19.016
|  | VALOR OFERTADO |  |  | 19.02 | 100% |  |  |  | 5.402%
FEBRERO - 2023
LUGAR Y FECHA
FRANCISCO JAVIER AYALA PAZMIÑO
PROYECTO ACTUALIZACIÓN Y ADAPTACIÓN DE LOS ESTUDIOS ARQUITECTÓNICOS E INGENIERÍAS DE LOS ESTUDIOS Y DISEÑOS PARA LA IMPLEMENTACIÓN ARQUITECTONICA DE LA UNIDAD EDUCATIVA ESTANDARIZADA DEL MILENIO TIPOLOGIA MAYOR EN LA PARROQUIA EL DORADO DE CASCALES, CANTÓN CASCALES, PROVINCIA DE SUCUMBÍOS
ANALISIS DE PRECIOS UNITARIOS
RUBRO: | BREAKER ENCHUFABLE 3P DESDE 40A HASTA 63A | [5 empty] | UNIDAD: | u
DETALLE: | ELECTRICO |  |  |  | ELEC072
EQUIPOS | [5 empty] | AGREGADO NACIONAL
DESCRIPCION | CANTIDAD | TARIFA | COSTO HORA | RENDIMIENTO | COSTO | PESO RELATIVO ELEMENTO (%) | CPC ELEMENTO | NP/EP/ND | VAE (%) | VAE (%) ELEMENTO
0 |  | 0 | 0 | 0.1 | 0 | 0% |  | 0 | 0% | 0%
0 |  | 0 | 0 |  | 0 | 0% |  | 0 | 0% | 0%
0 |  | 0 | 0 |  | 0 | 0% |  | 0 | 0% | 0%
0 |  | 0 | 0 |  | 0 | 0% |  | 0 | 0% | 0%
0 |  | 0 | 0 |  | 0 | 0% |  | 0 | 0% | 0%
0 |  | 0 | 0 |  | 0 | 0% |  | 0 | 0% | 0%
Herramienta menor (5% M.O) |  | 0 | 0 |  | 0.041 | 0.1014% |  | EP | 100% | 0.1014%
SUBTOTAL M |  |  |  |  | 0.041 | SUBTOTAL M |  |  |  | 0.1014%
MANO DE OBRA
DESCRIPCION (CATEG) | CANTIDAD | JORNAL/HR | COSTO HORA | RENDIMIENTO | COSTO | PESO RELATIVO ELEMENTO (%) | CPC ELEMENTO | NP/EP/ND | VAE (%) | VAE (%) ELEMENTO
Electricista (Estr. Oc. D2) | 1 | 4.1 | 4.1 | 0.1 | 0.41 | 1.014% |  | EP | 100% | 1.014%
Ayudante (Estr. Oc. E2) | 1 | 4.05 | 4.05 | 0.1 | 0.405 | 1.002% |  | EP | 100% | 1.002%
0 |  | 0 | 0 |  | 0 | 0% |  | 0 | 0% | 0%
0 |  | 0 | 0 |  | 0 | 0% |  | 0 | 0% | 0%
0 |  | 0 | 0 |  | 0 | 0% |  | 0 | 0% | 0%
0 |  | 0 | 0 |  | 0 | 0% |  | 0 | 0% | 0%
0 |  | 0 | 0 |  | 0 | 0% |  | 0 | 0% | 0%
0 |  | 0 | 0 |  | 0 | 0% |  | 0 | 0% | 0%
0 |  | 0 | 0 |  | 0 | 0% |  | 0 | 0% | 0%
SUBTOTAL N |  |  |  |  | 0.815 | SUBTOTAL N |  |  |  | 2.016%
MATERIALES
DESCRIPCION |  | UNIDAD | CANTIDAD | PRECIO UNITARIO | COSTO | PESO RELATIVO ELEMENTO (%) | CPC ELEMENTO | NP/EP/ND | VAE (%) | VAE (%) ELEMENTO
INTERRUPTOR TERMOMAGNÉTICO ENCHUFABLE 3P-40 A 63A, IC= 10KA 120/240V, NORMA IEC |  | u | 1 | 39.58 | 39.58 | 97.88% |  | NP | 0% | 0%
0 |  | 0 |  | 0 | 0 | 0% |  | 0 | 0% | 0%
0 |  | 0 |  | 0 | 0 | 0% |  | 0 | 0% | 0%
0 |  | 0 |  | 0 | 0 | 0% |  | 0 | 0% | 0%
0 |  | 0 |  | 0 | 0 | 0% |  | 0 | 0% | 0%
0 |  | 0 |  | 0 | 0 | 0% |  | 0 | 0% | 0%
0 |  | 0 |  | 0 | 0 | 0% |  | 0 | 0% | 0%
0 |  | 0 |  | 0 | 0 | 0% |  | 0 | 0% | 0%
0 |  | 0 |  | 0 | 0 | 0% |  | 0 | 0% | 0%
0 |  | 0 |  | 0 | 0 | 0% |  | 0 | 0% | 0%
0 |  | 0 |  | 0 | 0 | 0% |  | 0 | 0% | 0%
0 |  | 0 |  | 0 | 0 | 0% |  | 0 | 0% | 0%
0 |  | 0 |  | 0 | 0 | 0% |  | 0 | 0% | 0%
SUBTOTAL O |  |  |  |  | 39.58 | SUBTOTAL O |  |  |  | 0%
TRANSPORTE | [9 empty] | 0
DESCRIPCION |  | UNIDAD | CANTIDAD | PRECIO UNITARIO | COSTO | PESO RELATIVO ELEMENTO (%) | CPC ELEMENTO | NP/EP/ND | VAE (%) | VAE (%) ELEMENTO
0 |  | 0 |  | 0 | 0 | 0% |  | 0 | 0% | 0%
0 |  | 0 |  | 0 | 0 | 0% |  | 0 | 0% | 0%
0 |  | 0 |  | 0 | 0 | 0% |  | 0 | 0% | 0%
0 |  | 0 |  | 0 | 0 | 0% |  | 0 | 0% | 0%
0 |  | 0 |  | 0 | 0 | 0% |  | 0 | 0% | 0%
SUBTOTAL P |  |  |  |  | 0 | SUBTOTAL P |  |  |  | 0%
|  | TOTAL COSTO DIRECTO (M+N+O+P) |  |  | 40.436
|  | INDIRECTOS Y UTILIDADES % |  | 10% | 4.044
|  | OTROS INDIRECTOS % |  | 10% | 4.044
ESTOS PRECIOS NO INCLUYEN IVA |  | COSTO TOTAL DEL RUBRO |  |  | 48.524
|  | VALOR OFERTADO |  |  | 48.52 | 100% |  |  |  | 2.117%
FEBRERO - 2023
LUGAR Y FECHA
FRANCISCO JAVIER AYALA PAZMIÑO
PROYECTO ACTUALIZACIÓN Y ADAPTACIÓN DE LOS ESTUDIOS ARQUITECTÓNICOS E INGENIERÍAS DE LOS ESTUDIOS Y DISEÑOS PARA LA IMPLEMENTACIÓN ARQUITECTONICA DE LA UNIDAD EDUCATIVA ESTANDARIZADA DEL MILENIO TIPOLOGIA MAYOR EN LA PARROQUIA EL DORADO DE CASCALES, CANTÓN CASCALES, PROVINCIA DE SUCUMBÍOS
ANALISIS DE PRECIOS UNITARIOS
RUBRO: | BREAKER ENCHUFABLE 3P DESDE 6A HASTA 32A | [5 empty] | UNIDAD: | u
DETALLE: | ELECTRICO |  |  |  | ELEC074
EQUIPOS | [5 empty] | AGREGADO NACIONAL
DESCRIPCION | CANTIDAD | TARIFA | COSTO HORA | RENDIMIENTO | COSTO | PESO RELATIVO ELEMENTO (%) | CPC ELEMENTO | NP/EP/ND | VAE (%) | VAE (%) ELEMENTO
0 |  | 0 | 0 | 0.1 | 0 | 0% |  | 0 | 0% | 0%
0 |  | 0 | 0 |  | 0 | 0% |  | 0 | 0% | 0%
0 |  | 0 | 0 |  | 0 | 0% |  | 0 | 0% | 0%
0 |  | 0 | 0 |  | 0 | 0% |  | 0 | 0% | 0%
0 |  | 0 | 0 |  | 0 | 0% |  | 0 | 0% | 0%
0 |  | 0 | 0 |  | 0 | 0% |  | 0 | 0% | 0%
Herramienta menor (5% M.O) |  | 0 | 0 |  | 0.041 | 0.1014% |  | EP | 100% | 0.1014%
SUBTOTAL M |  |  |  |  | 0.041 | SUBTOTAL M |  |  |  | 0.1014%
MANO DE OBRA
DESCRIPCION (CATEG) | CANTIDAD | JORNAL/HR | COSTO HORA | RENDIMIENTO | COSTO | PESO RELATIVO ELEMENTO (%) | CPC ELEMENTO | NP/EP/ND | VAE (%) | VAE (%) ELEMENTO
Electricista (Estr. Oc. D2) | 1 | 4.1 | 4.1 | 0.1 | 0.41 | 1.014% |  | EP | 100% | 1.014%
Ayudante (Estr. Oc. E2) | 1 | 4.05 | 4.05 | 0.1 | 0.405 | 1.002% |  | EP | 100% | 1.002%
0 |  | 0 | 0 |  | 0 | 0% |  | 0 | 0% | 0%
0 |  | 0 | 0 |  | 0 | 0% |  | 0 | 0% | 0%
0 |  | 0 | 0 |  | 0 | 0% |  | 0 | 0% | 0%
0 |  | 0 | 0 |  | 0 | 0% |  | 0 | 0% | 0%
0 |  | 0 | 0 |  | 0 | 0% |  | 0 | 0% | 0%
0 |  | 0 | 0 |  | 0 | 0% |  | 0 | 0% | 0%
0 |  | 0 | 0 |  | 0 | 0% |  | 0 | 0% | 0%
SUBTOTAL N |  |  |  |  | 0.815 | SUBTOTAL N |  |  |  | 2.016%
MATERIALES
DESCRIPCION |  | UNIDAD | CANTIDAD | PRECIO UNITARIO | COSTO | PESO RELATIVO ELEMENTO (%) | CPC ELEMENTO | NP/EP/ND | VAE (%) | VAE (%) ELEMENTO
INTERRUPTOR TERMOMAGNÉTICO ENCHUFABLE 3P-6 A 32 IC= 10KA 120/240V, NORMA IEC |  | u | 1 | 39.58 | 39.58 | 97.88% |  | NP | 0% | 0%
0 |  | 0 |  | 0 | 0 | 0% |  | 0 | 0% | 0%
0 |  | 0 |  | 0 | 0 | 0% |  | 0 | 0% | 0%
0 |  | 0 |  | 0 | 0 | 0% |  | 0 | 0% | 0%
0 |  | 0 |  | 0 | 0 | 0% |  | 0 | 0% | 0%
0 |  | 0 |  | 0 | 0 | 0% |  | 0 | 0% | 0%
0 |  | 0 |  | 0 | 0 | 0% |  | 0 | 0% | 0%
0 |  | 0 |  | 0 | 0 | 0% |  | 0 | 0% | 0%
0 |  | 0 |  | 0 | 0 | 0% |  | 0 | 0% | 0%
0 |  | 0 |  | 0 | 0 | 0% |  | 0 | 0% | 0%
0 |  | 0 |  | 0 | 0 | 0% |  | 0 | 0% | 0%
0 |  | 0 |  | 0 | 0 | 0% |  | 0 | 0% | 0%
0 |  | 0 |  | 0 | 0 | 0% |  | 0 | 0% | 0%
SUBTOTAL O |  |  |  |  | 39.58 | SUBTOTAL O |  |  |  | 0%
TRANSPORTE | [9 empty] | 0
DESCRIPCION |  | UNIDAD | CANTIDAD | PRECIO UNITARIO | COSTO | PESO RELATIVO ELEMENTO (%) | CPC ELEMENTO | NP/EP/ND | VAE (%) | VAE (%) ELEMENTO
0 |  | 0 |  | 0 | 0 | 0% |  | 0 | 0% | 0%
0 |  | 0 |  | 0 | 0 | 0% |  | 0 | 0% | 0%
0 |  | 0 |  | 0 | 0 | 0% |  | 0 | 0% | 0%
0 |  | 0 |  | 0 | 0 | 0% |  | 0 | 0% | 0%
0 |  | 0 |  | 0 | 0 | 0% |  | 0 | 0% | 0%
SUBTOTAL P |  |  |  |  | 0 | SUBTOTAL P |  |  |  | 0%
|  | TOTAL COSTO DIRECTO (M+N+O+P) |  |  | 40.436
|  | INDIRECTOS Y UTILIDADES % |  | 10% | 4.044
|  | OTROS INDIRECTOS % |  | 10% | 4.044
ESTOS PRECIOS NO INCLUYEN IVA |  | COSTO TOTAL DEL RUBRO |  |  | 48.524
|  | VALOR OFERTADO |  |  | 48.52 | 100% |  |  |  | 2.117%
FEBRERO - 2023
LUGAR Y FECHA
FRANCISCO JAVIER AYALA PAZMIÑO
PROYECTO ACTUALIZACIÓN Y ADAPTACIÓN DE LOS ESTUDIOS ARQUITECTÓNICOS E INGENIERÍAS DE LOS ESTUDIOS Y DISEÑOS PARA LA IMPLEMENTACIÓN ARQUITECTONICA DE LA UNIDAD EDUCATIVA ESTANDARIZADA DEL MILENIO TIPOLOGIA MAYOR EN LA PARROQUIA EL DORADO DE CASCALES, CANTÓN CASCALES, PROVINCIA DE SUCUMBÍOS
ANALISIS DE PRECIOS UNITARIOS
RUBRO: | CAJA DE REVISIÓN 40X40CM | [5 empty] | UNIDAD: | u
DETALLE: | ELECTRICO |  |  |  | ELEC076
EQUIPOS | [5 empty] | AGREGADO NACIONAL
DESCRIPCION | CANTIDAD | TARIFA | COSTO HORA | RENDIMIENTO | COSTO | PESO RELATIVO ELEMENTO (%) | CPC ELEMENTO | NP/EP/ND | VAE (%) | VAE (%) ELEMENTO
0 |  | 0 | 0 | 0.5 | 0 | 0% |  | 0 | 0% | 0%
0 |  | 0 | 0 |  | 0 | 0% |  | 0 | 0% | 0%
0 |  | 0 | 0 |  | 0 | 0% |  | 0 | 0% | 0%
0 |  | 0 | 0 |  | 0 | 0% |  | 0 | 0% | 0%
0 |  | 0 | 0 |  | 0 | 0% |  | 0 | 0% | 0%
0 |  | 0 | 0 |  | 0 | 0% |  | 0 | 0% | 0%
Herramienta menor (5% M.O) |  | 0 | 0 |  | 0.204 | 0.2573% |  | EP | 100% | 0.2573%
SUBTOTAL M |  |  |  |  | 0.204 | SUBTOTAL M |  |  |  | 0.2573%
MANO DE OBRA
DESCRIPCION (CATEG) | CANTIDAD | JORNAL/HR | COSTO HORA | RENDIMIENTO | COSTO | PESO RELATIVO ELEMENTO (%) | CPC ELEMENTO | NP/EP/ND | VAE (%) | VAE (%) ELEMENTO
Albañil (Estr.Oc. D2) | 1 | 4.1 | 4.1 | 0.5 | 2.05 | 2.586% |  | EP | 100% | 2.586%
Peón (Estr. Oc. E2) | 1 | 4.05 | 4.05 | 0.5 | 2.025 | 2.554% |  | EP | 100% | 2.554%
0 |  | 0 | 0 |  | 0 | 0% |  | 0 | 0% | 0%
0 |  | 0 | 0 |  | 0 | 0% |  | 0 | 0% | 0%
0 |  | 0 | 0 |  | 0 | 0% |  | 0 | 0% | 0%
0 |  | 0 | 0 |  | 0 | 0% |  | 0 | 0% | 0%
0 |  | 0 | 0 |  | 0 | 0% |  | 0 | 0% | 0%
0 |  | 0 | 0 |  | 0 | 0% |  | 0 | 0% | 0%
0 |  | 0 | 0 |  | 0 | 0% |  | 0 | 0% | 0%
SUBTOTAL N |  |  |  |  | 4.075 | SUBTOTAL N |  |  |  | 5.14%
MATERIALES
DESCRIPCION |  | UNIDAD | CANTIDAD | PRECIO UNITARIO | COSTO | PESO RELATIVO ELEMENTO (%) | CPC ELEMENTO | NP/EP/ND | VAE (%) | VAE (%) ELEMENTO
CAJA DE REGISTRO PARA TIERRA 40X40 DE HORMIGÓN DE 240 KG/CM2 |  | u | 1 | 75 | 75 | 94.6% |  | EP | 100% | 94.6%
0 |  | 0 |  | 0 | 0 | 0% |  | 0 | 0% | 0%
0 |  | 0 |  | 0 | 0 | 0% |  | 0 | 0% | 0%
0 |  | 0 |  | 0 | 0 | 0% |  | 0 | 0% | 0%
0 |  | 0 |  | 0 | 0 | 0% |  | 0 | 0% | 0%
0 |  | 0 |  | 0 | 0 | 0% |  | 0 | 0% | 0%
0 |  | 0 |  | 0 | 0 | 0% |  | 0 | 0% | 0%
0 |  | 0 |  | 0 | 0 | 0% |  | 0 | 0% | 0%
0 |  | 0 |  | 0 | 0 | 0% |  | 0 | 0% | 0%
0 |  | 0 |  | 0 | 0 | 0% |  | 0 | 0% | 0%
0 |  | 0 |  | 0 | 0 | 0% |  | 0 | 0% | 0%
0 |  | 0 |  | 0 | 0 | 0% |  | 0 | 0% | 0%
0 |  | 0 |  | 0 | 0 | 0% |  | 0 | 0% | 0%
SUBTOTAL O |  |  |  |  | 75 | SUBTOTAL O |  |  |  | 94.6%
TRANSPORTE | [9 empty] | 0
DESCRIPCION |  | UNIDAD | CANTIDAD | PRECIO UNITARIO | COSTO | PESO RELATIVO ELEMENTO (%) | CPC ELEMENTO | NP/EP/ND | VAE (%) | VAE (%) ELEMENTO
0 |  | 0 |  | 0 | 0 | 0% |  | 0 | 0% | 0%
0 |  | 0 |  | 0 | 0 | 0% |  | 0 | 0% | 0%
0 |  | 0 |  | 0 | 0 | 0% |  | 0 | 0% | 0%
0 |  | 0 |  | 0 | 0 | 0% |  | 0 | 0% | 0%
0 |  | 0 |  | 0 | 0 | 0% |  | 0 | 0% | 0%
SUBTOTAL P |  |  |  |  | 0 | SUBTOTAL P |  |  |  | 0%
|  | TOTAL COSTO DIRECTO (M+N+O+P) |  |  | 79.279
|  | INDIRECTOS Y UTILIDADES % |  | 10% | 7.928
|  | OTROS INDIRECTOS % |  | 10% | 7.928
ESTOS PRECIOS NO INCLUYEN IVA |  | COSTO TOTAL DEL RUBRO |  |  | 95.135
|  | VALOR OFERTADO |  |  | 95.14 | 100% |  |  |  | 100%
FEBRERO - 2023
LUGAR Y FECHA
FRANCISCO JAVIER AYALA PAZMIÑO
PROYECTO ACTUALIZACIÓN Y ADAPTACIÓN DE LOS ESTUDIOS ARQUITECTÓNICOS E INGENIERÍAS DE LOS ESTUDIOS Y DISEÑOS PARA LA IMPLEMENTACIÓN ARQUITECTONICA DE LA UNIDAD EDUCATIVA ESTANDARIZADA DEL MILENIO TIPOLOGIA MAYOR EN LA PARROQUIA EL DORADO DE CASCALES, CANTÓN CASCALES, PROVINCIA DE SUCUMBÍOS
ANALISIS DE PRECIOS UNITARIOS
RUBRO: | CENTRO DE CARGA TRIFÁSICO 12 ESPACIOS | [5 empty] | UNIDAD: | u
DETALLE: | ELECTRICO |  |  |  | ELEC077
EQUIPOS | [5 empty] | AGREGADO NACIONAL
DESCRIPCION | CANTIDAD | TARIFA | COSTO HORA | RENDIMIENTO | COSTO | PESO RELATIVO ELEMENTO (%) | CPC ELEMENTO | NP/EP/ND | VAE (%) | VAE (%) ELEMENTO
0 |  | 0 | 0 | 0.9 | 0 | 0% |  | 0 | 0% | 0%
0 |  | 0 | 0 |  | 0 | 0% |  | 0 | 0% | 0%
0 |  | 0 | 0 |  | 0 | 0% |  | 0 | 0% | 0%
0 |  | 0 | 0 |  | 0 | 0% |  | 0 | 0% | 0%
0 |  | 0 | 0 |  | 0 | 0% |  | 0 | 0% | 0%
0 |  | 0 | 0 |  | 0 | 0% |  | 0 | 0% | 0%
Herramienta menor (5% M.O) |  | 0 | 0 |  | 0.367 | 0.2935% |  | EP | 100% | 0.2935%
SUBTOTAL M |  |  |  |  | 0.367 | SUBTOTAL M |  |  |  | 0.2935%
MANO DE OBRA
DESCRIPCION (CATEG) | CANTIDAD | JORNAL/HR | COSTO HORA | RENDIMIENTO | COSTO | PESO RELATIVO ELEMENTO (%) | CPC ELEMENTO | NP/EP/ND | VAE (%) | VAE (%) ELEMENTO
Electricista (Estr. Oc. D2) | 1 | 4.1 | 4.1 | 0.9 | 3.69 | 2.951% |  | EP | 100% | 2.951%
Ayudante (Estr. Oc. E2) | 1 | 4.05 | 4.05 | 0.9 | 3.645 | 2.915% |  | EP | 100% | 2.915%
0 |  | 0 | 0 |  | 0 | 0% |  | 0 | 0% | 0%
0 |  | 0 | 0 |  | 0 | 0% |  | 0 | 0% | 0%
0 |  | 0 | 0 |  | 0 | 0% |  | 0 | 0% | 0%
0 |  | 0 | 0 |  | 0 | 0% |  | 0 | 0% | 0%
0 |  | 0 | 0 |  | 0 | 0% |  | 0 | 0% | 0%
0 |  | 0 | 0 |  | 0 | 0% |  | 0 | 0% | 0%
0 |  | 0 | 0 |  | 0 | 0% |  | 0 | 0% | 0%
SUBTOTAL N |  |  |  |  | 7.335 | SUBTOTAL N |  |  |  | 5.866%
MATERIALES
DESCRIPCION |  | UNIDAD | CANTIDAD | PRECIO UNITARIO | COSTO | PESO RELATIVO ELEMENTO (%) | CPC ELEMENTO | NP/EP/ND | VAE (%) | VAE (%) ELEMENTO
TABLERO TRIFASICO 12E |  | u | 1 | 117.33 | 117.33 | 93.84% |  | EP | 100% | 93.84%
0 |  | 0 |  | 0 | 0 | 0% |  | 0 | 0% | 0%
0 |  | 0 |  | 0 | 0 | 0% |  | 0 | 0% | 0%
0 |  | 0 |  | 0 | 0 | 0% |  | 0 | 0% | 0%
0 |  | 0 |  | 0 | 0 | 0% |  | 0 | 0% | 0%
0 |  | 0 |  | 0 | 0 | 0% |  | 0 | 0% | 0%
0 |  | 0 |  | 0 | 0 | 0% |  | 0 | 0% | 0%
0 |  | 0 |  | 0 | 0 | 0% |  | 0 | 0% | 0%
0 |  | 0 |  | 0 | 0 | 0% |  | 0 | 0% | 0%
0 |  | 0 |  | 0 | 0 | 0% |  | 0 | 0% | 0%
0 |  | 0 |  | 0 | 0 | 0% |  | 0 | 0% | 0%
0 |  | 0 |  | 0 | 0 | 0% |  | 0 | 0% | 0%
0 |  | 0 |  | 0 | 0 | 0% |  | 0 | 0% | 0%
SUBTOTAL O |  |  |  |  | 117.33 | SUBTOTAL O |  |  |  | 93.84%
TRANSPORTE | [9 empty] | 0
DESCRIPCION |  | UNIDAD | CANTIDAD | PRECIO UNITARIO | COSTO | PESO RELATIVO ELEMENTO (%) | CPC ELEMENTO | NP/EP/ND | VAE (%) | VAE (%) ELEMENTO
0 |  | 0 |  | 0 | 0 | 0% |  | 0 | 0% | 0%
0 |  | 0 |  | 0 | 0 | 0% |  | 0 | 0% | 0%
0 |  | 0 |  | 0 | 0 | 0% |  | 0 | 0% | 0%
0 |  | 0 |  | 0 | 0 | 0% |  | 0 | 0% | 0%
0 |  | 0 |  | 0 | 0 | 0% |  | 0 | 0% | 0%
SUBTOTAL P |  |  |  |  | 0 | SUBTOTAL P |  |  |  | 0%
|  | TOTAL COSTO DIRECTO (M+N+O+P) |  |  | 125.032
|  | INDIRECTOS Y UTILIDADES % |  | 10% | 12.503
|  | OTROS INDIRECTOS % |  | 10% | 12.503
ESTOS PRECIOS NO INCLUYEN IVA |  | COSTO TOTAL DEL RUBRO |  |  | 150.038
|  | VALOR OFERTADO |  |  | 150.04 | 100% |  |  |  | 100%
FEBRERO - 2023
LUGAR Y FECHA
FRANCISCO JAVIER AYALA PAZMIÑO
PROYECTO ACTUALIZACIÓN Y ADAPTACIÓN DE LOS ESTUDIOS ARQUITECTÓNICOS E INGENIERÍAS DE LOS ESTUDIOS Y DISEÑOS PARA LA IMPLEMENTACIÓN ARQUITECTONICA DE LA UNIDAD EDUCATIVA ESTANDARIZADA DEL MILENIO TIPOLOGIA MAYOR EN LA PARROQUIA EL DORADO DE CASCALES, CANTÓN CASCALES, PROVINCIA DE SUCUMBÍOS
ANALISIS DE PRECIOS UNITARIOS
RUBRO: | CENTRO DE CARGA TRIFÁSICO 20 ESPACIOS | [5 empty] | UNIDAD: | u
DETALLE: | ELECTRICO |  |  |  | ELEC078
EQUIPOS | [5 empty] | AGREGADO NACIONAL
DESCRIPCION | CANTIDAD | TARIFA | COSTO HORA | RENDIMIENTO | COSTO | PESO RELATIVO ELEMENTO (%) | CPC ELEMENTO | NP/EP/ND | VAE (%) | VAE (%) ELEMENTO
0 |  | 0 | 0 | 0.9 | 0 | 0% |  | 0 | 0% | 0%
0 |  | 0 | 0 |  | 0 | 0% |  | 0 | 0% | 0%
0 |  | 0 | 0 |  | 0 | 0% |  | 0 | 0% | 0%
0 |  | 0 | 0 |  | 0 | 0% |  | 0 | 0% | 0%
0 |  | 0 | 0 |  | 0 | 0% |  | 0 | 0% | 0%
0 |  | 0 | 0 |  | 0 | 0% |  | 0 | 0% | 0%
Herramienta menor (5% M.O) |  | 0 | 0 |  | 0.367 | 0.2095% |  | EP | 100% | 0.2095%
SUBTOTAL M |  |  |  |  | 0.367 | SUBTOTAL M |  |  |  | 0.2095%
MANO DE OBRA
DESCRIPCION (CATEG) | CANTIDAD | JORNAL/HR | COSTO HORA | RENDIMIENTO | COSTO | PESO RELATIVO ELEMENTO (%) | CPC ELEMENTO | NP/EP/ND | VAE (%) | VAE (%) ELEMENTO
Electricista (Estr. Oc. D2) | 1 | 4.1 | 4.1 | 0.9 | 3.69 | 2.107% |  | EP | 100% | 2.107%
Ayudante (Estr. Oc. E2) | 1 | 4.05 | 4.05 | 0.9 | 3.645 | 2.081% |  | EP | 100% | 2.081%
0 |  | 0 | 0 |  | 0 | 0% |  | 0 | 0% | 0%
0 |  | 0 | 0 |  | 0 | 0% |  | 0 | 0% | 0%
0 |  | 0 | 0 |  | 0 | 0% |  | 0 | 0% | 0%
0 |  | 0 | 0 |  | 0 | 0% |  | 0 | 0% | 0%
0 |  | 0 | 0 |  | 0 | 0% |  | 0 | 0% | 0%
0 |  | 0 | 0 |  | 0 | 0% |  | 0 | 0% | 0%
0 |  | 0 | 0 |  | 0 | 0% |  | 0 | 0% | 0%
SUBTOTAL N |  |  |  |  | 7.335 | SUBTOTAL N |  |  |  | 4.188%
MATERIALES
DESCRIPCION |  | UNIDAD | CANTIDAD | PRECIO UNITARIO | COSTO | PESO RELATIVO ELEMENTO (%) | CPC ELEMENTO | NP/EP/ND | VAE (%) | VAE (%) ELEMENTO
TABLERO TRIFASICO 20E |  | u | 1 | 167.44 | 167.44 | 95.6% |  | EP | 100% | 95.6%
0 |  | 0 |  | 0 | 0 | 0% |  | 0 | 0% | 0%
0 |  | 0 |  | 0 | 0 | 0% |  | 0 | 0% | 0%
0 |  | 0 |  | 0 | 0 | 0% |  | 0 | 0% | 0%
0 |  | 0 |  | 0 | 0 | 0% |  | 0 | 0% | 0%
0 |  | 0 |  | 0 | 0 | 0% |  | 0 | 0% | 0%
0 |  | 0 |  | 0 | 0 | 0% |  | 0 | 0% | 0%
0 |  | 0 |  | 0 | 0 | 0% |  | 0 | 0% | 0%
0 |  | 0 |  | 0 | 0 | 0% |  | 0 | 0% | 0%
0 |  | 0 |  | 0 | 0 | 0% |  | 0 | 0% | 0%
0 |  | 0 |  | 0 | 0 | 0% |  | 0 | 0% | 0%
0 |  | 0 |  | 0 | 0 | 0% |  | 0 | 0% | 0%
0 |  | 0 |  | 0 | 0 | 0% |  | 0 | 0% | 0%
SUBTOTAL O |  |  |  |  | 167.44 | SUBTOTAL O |  |  |  | 95.6%
TRANSPORTE | [9 empty] | 0
DESCRIPCION |  | UNIDAD | CANTIDAD | PRECIO UNITARIO | COSTO | PESO RELATIVO ELEMENTO (%) | CPC ELEMENTO | NP/EP/ND | VAE (%) | VAE (%) ELEMENTO
0 |  | 0 |  | 0 | 0 | 0% |  | 0 | 0% | 0%
0 |  | 0 |  | 0 | 0 | 0% |  | 0 | 0% | 0%
0 |  | 0 |  | 0 | 0 | 0% |  | 0 | 0% | 0%
0 |  | 0 |  | 0 | 0 | 0% |  | 0 | 0% | 0%
0 |  | 0 |  | 0 | 0 | 0% |  | 0 | 0% | 0%
SUBTOTAL P |  |  |  |  | 0 | SUBTOTAL P |  |  |  | 0%
|  | TOTAL COSTO DIRECTO (M+N+O+P) |  |  | 175.142
|  | INDIRECTOS Y UTILIDADES % |  | 10% | 17.514
|  | OTROS INDIRECTOS % |  | 10% | 17.514
ESTOS PRECIOS NO INCLUYEN IVA |  | COSTO TOTAL DEL RUBRO |  |  | 210.17
|  | VALOR OFERTADO |  |  | 210.17 | 100% |  |  |  | 100%
FEBRERO - 2023
LUGAR Y FECHA
FRANCISCO JAVIER AYALA PAZMIÑO
PROYECTO ACTUALIZACIÓN Y ADAPTACIÓN DE LOS ESTUDIOS ARQUITECTÓNICOS E INGENIERÍAS DE LOS ESTUDIOS Y DISEÑOS PARA LA IMPLEMENTACIÓN ARQUITECTONICA DE LA UNIDAD EDUCATIVA ESTANDARIZADA DEL MILENIO TIPOLOGIA MAYOR EN LA PARROQUIA EL DORADO DE CASCALES, CANTÓN CASCALES, PROVINCIA DE SUCUMBÍOS
ANALISIS DE PRECIOS UNITARIOS
RUBRO: | CENTRO DE CARGA TRIFÁSICO 30 ESPACIOS | [5 empty] | UNIDAD: | u
DETALLE: | ELECTRICO |  |  |  | ELEC079
EQUIPOS | [5 empty] | AGREGADO NACIONAL
DESCRIPCION | CANTIDAD | TARIFA | COSTO HORA | RENDIMIENTO | COSTO | PESO RELATIVO ELEMENTO (%) | CPC ELEMENTO | NP/EP/ND | VAE (%) | VAE (%) ELEMENTO
0 |  | 0 | 0 | 0.9 | 0 | 0% |  | 0 | 0% | 0%
0 |  | 0 | 0 |  | 0 | 0% |  | 0 | 0% | 0%
0 |  | 0 | 0 |  | 0 | 0% |  | 0 | 0% | 0%
0 |  | 0 | 0 |  | 0 | 0% |  | 0 | 0% | 0%
0 |  | 0 | 0 |  | 0 | 0% |  | 0 | 0% | 0%
0 |  | 0 | 0 |  | 0 | 0% |  | 0 | 0% | 0%
Herramienta menor (5% M.O) |  | 0 | 0 |  | 0.367 | 0.1575% |  | EP | 100% | 0.1575%
SUBTOTAL M |  |  |  |  | 0.367 | SUBTOTAL M |  |  |  | 0.1575%
MANO DE OBRA
DESCRIPCION (CATEG) | CANTIDAD | JORNAL/HR | COSTO HORA | RENDIMIENTO | COSTO | PESO RELATIVO ELEMENTO (%) | CPC ELEMENTO | NP/EP/ND | VAE (%) | VAE (%) ELEMENTO
Electricista (Estr. Oc. D2) | 1 | 4.1 | 4.1 | 0.9 | 3.69 | 1.583% |  | EP | 100% | 1.583%
Ayudante (Estr. Oc. E2) | 1 | 4.05 | 4.05 | 0.9 | 3.645 | 1.564% |  | EP | 100% | 1.564%
0 |  | 0 | 0 |  | 0 | 0% |  | 0 | 0% | 0%
0 |  | 0 | 0 |  | 0 | 0% |  | 0 | 0% | 0%
0 |  | 0 | 0 |  | 0 | 0% |  | 0 | 0% | 0%
0 |  | 0 | 0 |  | 0 | 0% |  | 0 | 0% | 0%
0 |  | 0 | 0 |  | 0 | 0% |  | 0 | 0% | 0%
0 |  | 0 | 0 |  | 0 | 0% |  | 0 | 0% | 0%
0 |  | 0 | 0 |  | 0 | 0% |  | 0 | 0% | 0%
SUBTOTAL N |  |  |  |  | 7.335 | SUBTOTAL N |  |  |  | 3.147%
MATERIALES
DESCRIPCION |  | UNIDAD | CANTIDAD | PRECIO UNITARIO | COSTO | PESO RELATIVO ELEMENTO (%) | CPC ELEMENTO | NP/EP/ND | VAE (%) | VAE (%) ELEMENTO
TABLERO TRIFASICO 30E |  | u | 1 | 225.36 | 225.36 | 96.7% |  | EP | 100% | 96.7%
0 |  | 0 |  | 0 | 0 | 0% |  | 0 | 0% | 0%
0 |  | 0 |  | 0 | 0 | 0% |  | 0 | 0% | 0%
0 |  | 0 |  | 0 | 0 | 0% |  | 0 | 0% | 0%
0 |  | 0 |  | 0 | 0 | 0% |  | 0 | 0% | 0%
0 |  | 0 |  | 0 | 0 | 0% |  | 0 | 0% | 0%
0 |  | 0 |  | 0 | 0 | 0% |  | 0 | 0% | 0%
0 |  | 0 |  | 0 | 0 | 0% |  | 0 | 0% | 0%
0 |  | 0 |  | 0 | 0 | 0% |  | 0 | 0% | 0%
0 |  | 0 |  | 0 | 0 | 0% |  | 0 | 0% | 0%
0 |  | 0 |  | 0 | 0 | 0% |  | 0 | 0% | 0%
0 |  | 0 |  | 0 | 0 | 0% |  | 0 | 0% | 0%
0 |  | 0 |  | 0 | 0 | 0% |  | 0 | 0% | 0%
SUBTOTAL O |  |  |  |  | 225.36 | SUBTOTAL O |  |  |  | 96.7%
TRANSPORTE | [9 empty] | 0
DESCRIPCION |  | UNIDAD | CANTIDAD | PRECIO UNITARIO | COSTO | PESO RELATIVO ELEMENTO (%) | CPC ELEMENTO | NP/EP/ND | VAE (%) | VAE (%) ELEMENTO
0 |  | 0 |  | 0 | 0 | 0% |  | 0 | 0% | 0%
0 |  | 0 |  | 0 | 0 | 0% |  | 0 | 0% | 0%
0 |  | 0 |  | 0 | 0 | 0% |  | 0 | 0% | 0%
0 |  | 0 |  | 0 | 0 | 0% |  | 0 | 0% | 0%
0 |  | 0 |  | 0 | 0 | 0% |  | 0 | 0% | 0%
SUBTOTAL P |  |  |  |  | 0 | SUBTOTAL P |  |  |  | 0%
|  | TOTAL COSTO DIRECTO (M+N+O+P) |  |  | 233.062
|  | INDIRECTOS Y UTILIDADES % |  | 10% | 23.306
|  | OTROS INDIRECTOS % |  | 10% | 23.306
ESTOS PRECIOS NO INCLUYEN IVA |  | COSTO TOTAL DEL RUBRO |  |  | 279.674
|  | VALOR OFERTADO |  |  | 279.67 | 100% |  |  |  | 100%
FEBRERO - 2023
LUGAR Y FECHA
FRANCISCO JAVIER AYALA PAZMIÑO
PROYECTO ACTUALIZACIÓN Y ADAPTACIÓN DE LOS ESTUDIOS ARQUITECTÓNICOS E INGENIERÍAS DE LOS ESTUDIOS Y DISEÑOS PARA LA IMPLEMENTACIÓN ARQUITECTONICA DE LA UNIDAD EDUCATIVA ESTANDARIZADA DEL MILENIO TIPOLOGIA MAYOR EN LA PARROQUIA EL DORADO DE CASCALES, CANTÓN CASCALES, PROVINCIA DE SUCUMBÍOS
ANALISIS DE PRECIOS UNITARIOS
RUBRO: | CENTRO DE CARGA TRIFÁSICO 42 ESPACIOS | [5 empty] | UNIDAD: | u
DETALLE: | ELECTRICO |  |  |  | ELEC080
EQUIPOS | [5 empty] | AGREGADO NACIONAL
DESCRIPCION | CANTIDAD | TARIFA | COSTO HORA | RENDIMIENTO | COSTO | PESO RELATIVO ELEMENTO (%) | CPC ELEMENTO | NP/EP/ND | VAE (%) | VAE (%) ELEMENTO
0 |  | 0 | 0 | 0.9 | 0 | 0% |  | 0 | 0% | 0%
0 |  | 0 | 0 |  | 0 | 0% |  | 0 | 0% | 0%
0 |  | 0 | 0 |  | 0 | 0% |  | 0 | 0% | 0%
0 |  | 0 | 0 |  | 0 | 0% |  | 0 | 0% | 0%
0 |  | 0 | 0 |  | 0 | 0% |  | 0 | 0% | 0%
0 |  | 0 | 0 |  | 0 | 0% |  | 0 | 0% | 0%
Herramienta menor (5% M.O) |  | 0 | 0 |  | 0.367 | 0.1073% |  | EP | 100% | 0.1073%
SUBTOTAL M |  |  |  |  | 0.367 | SUBTOTAL M |  |  |  | 0.1073%
MANO DE OBRA
DESCRIPCION (CATEG) | CANTIDAD | JORNAL/HR | COSTO HORA | RENDIMIENTO | COSTO | PESO RELATIVO ELEMENTO (%) | CPC ELEMENTO | NP/EP/ND | VAE (%) | VAE (%) ELEMENTO
Electricista (Estr. Oc. D2) | 1 | 4.1 | 4.1 | 0.9 | 3.69 | 1.078% |  | EP | 100% | 1.078%
Ayudante (Estr. Oc. E2) | 1 | 4.05 | 4.05 | 0.9 | 3.645 | 1.065% |  | EP | 100% | 1.065%
0 |  | 0 | 0 |  | 0 | 0% |  | 0 | 0% | 0%
0 |  | 0 | 0 |  | 0 | 0% |  | 0 | 0% | 0%
0 |  | 0 | 0 |  | 0 | 0% |  | 0 | 0% | 0%
0 |  | 0 | 0 |  | 0 | 0% |  | 0 | 0% | 0%
0 |  | 0 | 0 |  | 0 | 0% |  | 0 | 0% | 0%
0 |  | 0 | 0 |  | 0 | 0% |  | 0 | 0% | 0%
0 |  | 0 | 0 |  | 0 | 0% |  | 0 | 0% | 0%
SUBTOTAL N |  |  |  |  | 7.335 | SUBTOTAL N |  |  |  | 2.144%
MATERIALES
DESCRIPCION |  | UNIDAD | CANTIDAD | PRECIO UNITARIO | COSTO | PESO RELATIVO ELEMENTO (%) | CPC ELEMENTO | NP/EP/ND | VAE (%) | VAE (%) ELEMENTO
TABLERO TRIFASICO 42E |  | u | 1 | 334.44 | 334.44 | 97.75% |  | EP | 100% | 97.75%
0 |  | 0 |  | 0 | 0 | 0% |  | 0 | 0% | 0%
0 |  | 0 |  | 0 | 0 | 0% |  | 0 | 0% | 0%
0 |  | 0 |  | 0 | 0 | 0% |  | 0 | 0% | 0%
0 |  | 0 |  | 0 | 0 | 0% |  | 0 | 0% | 0%
0 |  | 0 |  | 0 | 0 | 0% |  | 0 | 0% | 0%
0 |  | 0 |  | 0 | 0 | 0% |  | 0 | 0% | 0%
0 |  | 0 |  | 0 | 0 | 0% |  | 0 | 0% | 0%
0 |  | 0 |  | 0 | 0 | 0% |  | 0 | 0% | 0%
0 |  | 0 |  | 0 | 0 | 0% |  | 0 | 0% | 0%
0 |  | 0 |  | 0 | 0 | 0% |  | 0 | 0% | 0%
0 |  | 0 |  | 0 | 0 | 0% |  | 0 | 0% | 0%
0 |  | 0 |  | 0 | 0 | 0% |  | 0 | 0% | 0%
SUBTOTAL O |  |  |  |  | 334.44 | SUBTOTAL O |  |  |  | 97.75%
TRANSPORTE | [9 empty] | 0
DESCRIPCION |  | UNIDAD | CANTIDAD | PRECIO UNITARIO | COSTO | PESO RELATIVO ELEMENTO (%) | CPC ELEMENTO | NP/EP/ND | VAE (%) | VAE (%) ELEMENTO
0 |  | 0 |  | 0 | 0 | 0% |  | 0 | 0% | 0%
0 |  | 0 |  | 0 | 0 | 0% |  | 0 | 0% | 0%
0 |  | 0 |  | 0 | 0 | 0% |  | 0 | 0% | 0%
0 |  | 0 |  | 0 | 0 | 0% |  | 0 | 0% | 0%
0 |  | 0 |  | 0 | 0 | 0% |  | 0 | 0% | 0%
SUBTOTAL P |  |  |  |  | 0 | SUBTOTAL P |  |  |  | 0%
|  | TOTAL COSTO DIRECTO (M+N+O+P) |  |  | 342.142
|  | INDIRECTOS Y UTILIDADES % |  | 10% | 34.214
|  | OTROS INDIRECTOS % |  | 10% | 34.214
ESTOS PRECIOS NO INCLUYEN IVA |  | COSTO TOTAL DEL RUBRO |  |  | 410.57
|  | VALOR OFERTADO |  |  | 410.57 | 100% |  |  |  | 100%
FEBRERO - 2023
LUGAR Y FECHA
FRANCISCO JAVIER AYALA PAZMIÑO
PROYECTO ACTUALIZACIÓN Y ADAPTACIÓN DE LOS ESTUDIOS ARQUITECTÓNICOS E INGENIERÍAS DE LOS ESTUDIOS Y DISEÑOS PARA LA IMPLEMENTACIÓN ARQUITECTONICA DE LA UNIDAD EDUCATIVA ESTANDARIZADA DEL MILENIO TIPOLOGIA MAYOR EN LA PARROQUIA EL DORADO DE CASCALES, CANTÓN CASCALES, PROVINCIA DE SUCUMBÍOS
ANALISIS DE PRECIOS UNITARIOS
RUBRO: | CENTRO DE CARGA TRIFÁSICO 6 ESPACIOS | [5 empty] | UNIDAD: | u
DETALLE: | ELECTRICO |  |  |  | ELEC081
EQUIPOS | [5 empty] | AGREGADO NACIONAL
DESCRIPCION | CANTIDAD | TARIFA | COSTO HORA | RENDIMIENTO | COSTO | PESO RELATIVO ELEMENTO (%) | CPC ELEMENTO | NP/EP/ND | VAE (%) | VAE (%) ELEMENTO
0 |  | 0 | 0 | 0.9 | 0 | 0% |  | 0 | 0% | 0%
0 |  | 0 | 0 |  | 0 | 0% |  | 0 | 0% | 0%
0 |  | 0 | 0 |  | 0 | 0% |  | 0 | 0% | 0%
0 |  | 0 | 0 |  | 0 | 0% |  | 0 | 0% | 0%
0 |  | 0 | 0 |  | 0 | 0% |  | 0 | 0% | 0%
0 |  | 0 | 0 |  | 0 | 0% |  | 0 | 0% | 0%
Herramienta menor (5% M.O) |  | 0 | 0 |  | 0.367 | 0.4849% |  | EP | 100% | 0.4849%
SUBTOTAL M |  |  |  |  | 0.367 | SUBTOTAL M |  |  |  | 0.4849%
MANO DE OBRA
DESCRIPCION (CATEG) | CANTIDAD | JORNAL/HR | COSTO HORA | RENDIMIENTO | COSTO | PESO RELATIVO ELEMENTO (%) | CPC ELEMENTO | NP/EP/ND | VAE (%) | VAE (%) ELEMENTO
Electricista (Estr. Oc. D2) | 1 | 4.1 | 4.1 | 0.9 | 3.69 | 4.875% |  | EP | 100% | 4.875%
Ayudante (Estr. Oc. E2) | 1 | 4.05 | 4.05 | 0.9 | 3.645 | 4.816% |  | EP | 100% | 4.816%
0 |  | 0 | 0 |  | 0 | 0% |  | 0 | 0% | 0%
0 |  | 0 | 0 |  | 0 | 0% |  | 0 | 0% | 0%
0 |  | 0 | 0 |  | 0 | 0% |  | 0 | 0% | 0%
0 |  | 0 | 0 |  | 0 | 0% |  | 0 | 0% | 0%
0 |  | 0 | 0 |  | 0 | 0% |  | 0 | 0% | 0%
0 |  | 0 | 0 |  | 0 | 0% |  | 0 | 0% | 0%
0 |  | 0 | 0 |  | 0 | 0% |  | 0 | 0% | 0%
SUBTOTAL N |  |  |  |  | 7.335 | SUBTOTAL N |  |  |  | 9.691%
MATERIALES
DESCRIPCION |  | UNIDAD | CANTIDAD | PRECIO UNITARIO | COSTO | PESO RELATIVO ELEMENTO (%) | CPC ELEMENTO | NP/EP/ND | VAE (%) | VAE (%) ELEMENTO
TABLERO TRIFASICO 6E |  | u | 1 | 67.99 | 67.99 | 89.82% |  | EP | 100% | 89.82%
0 |  | 0 |  | 0 | 0 | 0% |  | 0 | 0% | 0%
0 |  | 0 |  | 0 | 0 | 0% |  | 0 | 0% | 0%
0 |  | 0 |  | 0 | 0 | 0% |  | 0 | 0% | 0%
0 |  | 0 |  | 0 | 0 | 0% |  | 0 | 0% | 0%
0 |  | 0 |  | 0 | 0 | 0% |  | 0 | 0% | 0%
0 |  | 0 |  | 0 | 0 | 0% |  | 0 | 0% | 0%
0 |  | 0 |  | 0 | 0 | 0% |  | 0 | 0% | 0%
0 |  | 0 |  | 0 | 0 | 0% |  | 0 | 0% | 0%
0 |  | 0 |  | 0 | 0 | 0% |  | 0 | 0% | 0%
0 |  | 0 |  | 0 | 0 | 0% |  | 0 | 0% | 0%
0 |  | 0 |  | 0 | 0 | 0% |  | 0 | 0% | 0%
0 |  | 0 |  | 0 | 0 | 0% |  | 0 | 0% | 0%
SUBTOTAL O |  |  |  |  | 67.99 | SUBTOTAL O |  |  |  | 89.82%
TRANSPORTE | [9 empty] | 0
DESCRIPCION |  | UNIDAD | CANTIDAD | PRECIO UNITARIO | COSTO | PESO RELATIVO ELEMENTO (%) | CPC ELEMENTO | NP/EP/ND | VAE (%) | VAE (%) ELEMENTO
0 |  | 0 |  | 0 | 0 | 0% |  | 0 | 0% | 0%
0 |  | 0 |  | 0 | 0 | 0% |  | 0 | 0% | 0%
0 |  | 0 |  | 0 | 0 | 0% |  | 0 | 0% | 0%
0 |  | 0 |  | 0 | 0 | 0% |  | 0 | 0% | 0%
0 |  | 0 |  | 0 | 0 | 0% |  | 0 | 0% | 0%
SUBTOTAL P |  |  |  |  | 0 | SUBTOTAL P |  |  |  | 0%
|  | TOTAL COSTO DIRECTO (M+N+O+P) |  |  | 75.692
|  | INDIRECTOS Y UTILIDADES % |  | 10% | 7.569
|  | OTROS INDIRECTOS % |  | 10% | 7.569
ESTOS PRECIOS NO INCLUYEN IVA |  | COSTO TOTAL DEL RUBRO |  |  | 90.83
|  | VALOR OFERTADO |  |  | 90.83 | 100% |  |  |  | 100%
FEBRERO - 2023
LUGAR Y FECHA
FRANCISCO JAVIER AYALA PAZMIÑO
PROYECTO ACTUALIZACIÓN Y ADAPTACIÓN DE LOS ESTUDIOS ARQUITECTÓNICOS E INGENIERÍAS DE LOS ESTUDIOS Y DISEÑOS PARA LA IMPLEMENTACIÓN ARQUITECTONICA DE LA UNIDAD EDUCATIVA ESTANDARIZADA DEL MILENIO TIPOLOGIA MAYOR EN LA PARROQUIA EL DORADO DE CASCALES, CANTÓN CASCALES, PROVINCIA DE SUCUMBÍOS
ANALISIS DE PRECIOS UNITARIOS
RUBRO: | CONDUCTOR COBRE DESNUDO 2/0 AWG | [5 empty] | UNIDAD: | m
DETALLE: | ELECTRICO |  |  |  | ELEC082
EQUIPOS | [5 empty] | AGREGADO NACIONAL
DESCRIPCION | CANTIDAD | TARIFA | COSTO HORA | RENDIMIENTO | COSTO | PESO RELATIVO ELEMENTO (%) | CPC ELEMENTO | NP/EP/ND | VAE (%) | VAE (%) ELEMENTO
0 |  | 0 | 0 | 0.11 | 0 | 0% |  | 0 | 0% | 0%
0 |  | 0 | 0 |  | 0 | 0% |  | 0 | 0% | 0%
0 |  | 0 | 0 |  | 0 | 0% |  | 0 | 0% | 0%
0 |  | 0 | 0 |  | 0 | 0% |  | 0 | 0% | 0%
0 |  | 0 | 0 |  | 0 | 0% |  | 0 | 0% | 0%
0 |  | 0 | 0 |  | 0 | 0% |  | 0 | 0% | 0%
Herramienta menor (5% M.O) |  | 0 | 0 |  | 0.045 | 0.4177% |  | EP | 100% | 0.4177%
SUBTOTAL M |  |  |  |  | 0.045 | SUBTOTAL M |  |  |  | 0.4177%
MANO DE OBRA
DESCRIPCION (CATEG) | CANTIDAD | JORNAL/HR | COSTO HORA | RENDIMIENTO | COSTO | PESO RELATIVO ELEMENTO (%) | CPC ELEMENTO | NP/EP/ND | VAE (%) | VAE (%) ELEMENTO
Electricista (Estr. Oc. D2) | 1 | 4.1 | 4.1 | 0.11 | 0.451 | 4.187% |  | EP | 100% | 4.187%
Ayudante (Estr. Oc. E2) | 1 | 4.05 | 4.05 | 0.11 | 0.4455 | 4.136% |  | EP | 100% | 4.136%
0 |  | 0 | 0 |  | 0 | 0% |  | 0 | 0% | 0%
0 |  | 0 | 0 |  | 0 | 0% |  | 0 | 0% | 0%
0 |  | 0 | 0 |  | 0 | 0% |  | 0 | 0% | 0%
0 |  | 0 | 0 |  | 0 | 0% |  | 0 | 0% | 0%
0 |  | 0 | 0 |  | 0 | 0% |  | 0 | 0% | 0%
0 |  | 0 | 0 |  | 0 | 0% |  | 0 | 0% | 0%
0 |  | 0 | 0 |  | 0 | 0% |  | 0 | 0% | 0%
SUBTOTAL N |  |  |  |  | 0.8965 | SUBTOTAL N |  |  |  | 8.323%
MATERIALES
DESCRIPCION |  | UNIDAD | CANTIDAD | PRECIO UNITARIO | COSTO | PESO RELATIVO ELEMENTO (%) | CPC ELEMENTO | NP/EP/ND | VAE (%) | VAE (%) ELEMENTO
Conductor de cobre desnudo # 2/0 AWG |  | m | 1 | 9.83 | 9.83 | 91.26% |  | EP | 100% | 91.26%
0 |  | 0 |  | 0 | 0 | 0% |  | 0 | 0% | 0%
0 |  | 0 |  | 0 | 0 | 0% |  | 0 | 0% | 0%
0 |  | 0 |  | 0 | 0 | 0% |  | 0 | 0% | 0%
0 |  | 0 |  | 0 | 0 | 0% |  | 0 | 0% | 0%
0 |  | 0 |  | 0 | 0 | 0% |  | 0 | 0% | 0%
0 |  | 0 |  | 0 | 0 | 0% |  | 0 | 0% | 0%
0 |  | 0 |  | 0 | 0 | 0% |  | 0 | 0% | 0%
0 |  | 0 |  | 0 | 0 | 0% |  | 0 | 0% | 0%
0 |  | 0 |  | 0 | 0 | 0% |  | 0 | 0% | 0%
0 |  | 0 |  | 0 | 0 | 0% |  | 0 | 0% | 0%
0 |  | 0 |  | 0 | 0 | 0% |  | 0 | 0% | 0%
0 |  | 0 |  | 0 | 0 | 0% |  | 0 | 0% | 0%
SUBTOTAL O |  |  |  |  | 9.83 | SUBTOTAL O |  |  |  | 91.26%
TRANSPORTE | [9 empty] | 0
DESCRIPCION |  | UNIDAD | CANTIDAD | PRECIO UNITARIO | COSTO | PESO RELATIVO ELEMENTO (%) | CPC ELEMENTO | NP/EP/ND | VAE (%) | VAE (%) ELEMENTO
0 |  | 0 |  | 0 | 0 | 0% |  | 0 | 0% | 0%
0 |  | 0 |  | 0 | 0 | 0% |  | 0 | 0% | 0%
0 |  | 0 |  | 0 | 0 | 0% |  | 0 | 0% | 0%
0 |  | 0 |  | 0 | 0 | 0% |  | 0 | 0% | 0%
0 |  | 0 |  | 0 | 0 | 0% |  | 0 | 0% | 0%
SUBTOTAL P |  |  |  |  | 0 | SUBTOTAL P |  |  |  | 0%
|  | TOTAL COSTO DIRECTO (M+N+O+P) |  |  | 10.772
|  | INDIRECTOS Y UTILIDADES % |  | 10% | 1.077
|  | OTROS INDIRECTOS % |  | 10% | 1.077
ESTOS PRECIOS NO INCLUYEN IVA |  | COSTO TOTAL DEL RUBRO |  |  | 12.926
|  | VALOR OFERTADO |  |  | 12.93 | 100% |  |  |  | 100%
FEBRERO - 2023
LUGAR Y FECHA
FRANCISCO JAVIER AYALA PAZMIÑO
PROYECTO ACTUALIZACIÓN Y ADAPTACIÓN DE LOS ESTUDIOS ARQUITECTÓNICOS E INGENIERÍAS DE LOS ESTUDIOS Y DISEÑOS PARA LA IMPLEMENTACIÓN ARQUITECTONICA DE LA UNIDAD EDUCATIVA ESTANDARIZADA DEL MILENIO TIPOLOGIA MAYOR EN LA PARROQUIA EL DORADO DE CASCALES, CANTÓN CASCALES, PROVINCIA DE SUCUMBÍOS
ANALISIS DE PRECIOS UNITARIOS
RUBRO: | GENERADOR DE EMERGENCIA Y TABLERO DE TRANSFERENCIA AUTOMATICA (TTA) | [5 empty] | UNIDAD: | u
DETALLE: | ELECTRICO |  |  |  | ELEC083
EQUIPOS | [5 empty] | AGREGADO NACIONAL
DESCRIPCION | CANTIDAD | TARIFA | COSTO HORA | RENDIMIENTO | COSTO | PESO RELATIVO ELEMENTO (%) | CPC ELEMENTO | NP/EP/ND | VAE (%) | VAE (%) ELEMENTO
0 |  | 0 | 0 | 1.5 | 0 | 0% |  | 0 | 0% | 0%
0 |  | 0 | 0 |  | 0 | 0% |  | 0 | 0% | 0%
0 |  | 0 | 0 |  | 0 | 0% |  | 0 | 0% | 0%
0 |  | 0 | 0 |  | 0 | 0% |  | 0 | 0% | 0%
0 |  | 0 | 0 |  | 0 | 0% |  | 0 | 0% | 0%
0 |  | 0 | 0 |  | 0 | 0% |  | 0 | 0% | 0%
Herramienta menor (5% M.O) |  | 0 | 0 |  | 1.636 | 0.007912% |  | EP | 100% | 0.007912%
SUBTOTAL M |  |  |  |  | 1.636 | SUBTOTAL M |  |  |  | 0.007912%
MANO DE OBRA
DESCRIPCION (CATEG) | CANTIDAD | JORNAL/HR | COSTO HORA | RENDIMIENTO | COSTO | PESO RELATIVO ELEMENTO (%) | CPC ELEMENTO | NP/EP/ND | VAE (%) | VAE (%) ELEMENTO
Electricista (Estr. Oc. D2) | 1 | 4.1 | 4.1 | 1.5 | 6.15 | 0.02974% |  | EP | 100% | 0.02974%
Ayudante (Estr. Oc. E2) | 1 | 4.05 | 4.05 | 1.5 | 6.075 | 0.02938% |  | EP | 100% | 0.02938%
Maestro eléctrico / liniero / subestación (Estr. Oc. C1) | 1 | 4.55 | 4.55 | 1.5 | 6.825 | 0.03301% |  | EP | 100% | 0.03301%
Ingeniero Eléctrico / Ingeniero Civil (Estr.Oc. B1) | 1 | 4.56 | 4.56 | 1.5 | 6.84 | 0.03308% |  | EP | 100% | 0.03308%
Supervisor eléctrico general / Supervisor sanitario general (Estr.Oc. B3) | 1 | 4.55 | 4.55 | 1.5 | 6.825 | 0.03301% |  | EP | 100% | 0.03301%
0 |  | 0 | 0 |  | 0 | 0% |  | 0 | 0% | 0%
0 |  | 0 | 0 |  | 0 | 0% |  | 0 | 0% | 0%
0 |  | 0 | 0 |  | 0 | 0% |  | 0 | 0% | 0%
0 |  | 0 | 0 |  | 0 | 0% |  | 0 | 0% | 0%
SUBTOTAL N |  |  |  |  | 32.715 | SUBTOTAL N |  |  |  | 0.1582%
MATERIALES
DESCRIPCION |  | UNIDAD | CANTIDAD | PRECIO UNITARIO | COSTO | PESO RELATIVO ELEMENTO (%) | CPC ELEMENTO | NP/EP/ND | VAE (%) | VAE (%) ELEMENTO
GENERADOR CABINADO 100 KVA |  | u | 1 | 18026 | 18026 | 87.17% |  | ND | 40% | 34.87%
TABLERO METALICO 200X100X60 CM |  | u | 1 | 895 | 895 | 4.328% |  | EP | 100% | 4.328%
MODULO DE TRANSFERENCIA TIPO SWITCH MOTORIZADO 3P-200A |  | u | 2 | 750 | 1500 | 7.254% |  | EP | 100% | 7.254%
BARRAS DE DISTRIBUCION DE COBRE 300A |  | u | 3 | 55.5 | 166.5 | 0.8052% |  | NP | 0% | 0%
BARRAS DE DISTRIBUCION DE COBRE DE TIERRA 200A |  | u | 1 | 55.5 | 55.5 | 0.2684% |  | NP | 0% | 0%
Cartucho etiquetadora térmica (100 u) |  | u | 0.05 | 25 | 1.25 | 0.006045% |  | EP | 100% | 0.006045%
0 |  | 0 |  | 0 | 0 | 0% |  | 0 | 0% | 0%
0 |  | 0 |  | 0 | 0 | 0% |  | 0 | 0% | 0%
0 |  | 0 |  | 0 | 0 | 0% |  | 0 | 0% | 0%
0 |  | 0 |  | 0 | 0 | 0% |  | 0 | 0% | 0%
0 |  | 0 |  | 0 | 0 | 0% |  | 0 | 0% | 0%
0 |  | 0 |  | 0 | 0 | 0% |  | 0 | 0% | 0%
0 |  | 0 |  | 0 | 0 | 0% |  | 0 | 0% | 0%
SUBTOTAL O |  |  |  |  | 20644.25 | SUBTOTAL O |  |  |  | 46.46%
TRANSPORTE | [9 empty] | 0
DESCRIPCION |  | UNIDAD | CANTIDAD | PRECIO UNITARIO | COSTO | PESO RELATIVO ELEMENTO (%) | CPC ELEMENTO | NP/EP/ND | VAE (%) | VAE (%) ELEMENTO
0 |  | 0 |  | 0 | 0 | 0% |  | 0 | 0% | 0%
0 |  | 0 |  | 0 | 0 | 0% |  | 0 | 0% | 0%
0 |  | 0 |  | 0 | 0 | 0% |  | 0 | 0% | 0%
0 |  | 0 |  | 0 | 0 | 0% |  | 0 | 0% | 0%
0 |  | 0 |  | 0 | 0 | 0% |  | 0 | 0% | 0%
SUBTOTAL P |  |  |  |  | 0 | SUBTOTAL P |  |  |  | 0%
|  | TOTAL COSTO DIRECTO (M+N+O+P) |  |  | 20678.601
|  | INDIRECTOS Y UTILIDADES % |  | 10% | 2067.86
|  | OTROS INDIRECTOS % |  | 10% | 2067.86
ESTOS PRECIOS NO INCLUYEN IVA |  | COSTO TOTAL DEL RUBRO |  |  | 24814.321
|  | VALOR OFERTADO |  |  | 24814.32 | 100% |  |  |  | 46.62%
FEBRERO - 2023
LUGAR Y FECHA
FRANCISCO JAVIER AYALA PAZMIÑO
PROYECTO ACTUALIZACIÓN Y ADAPTACIÓN DE LOS ESTUDIOS ARQUITECTÓNICOS E INGENIERÍAS DE LOS ESTUDIOS Y DISEÑOS PARA LA IMPLEMENTACIÓN ARQUITECTONICA DE LA UNIDAD EDUCATIVA ESTANDARIZADA DEL MILENIO TIPOLOGIA MAYOR EN LA PARROQUIA EL DORADO DE CASCALES, CANTÓN CASCALES, PROVINCIA DE SUCUMBÍOS
ANALISIS DE PRECIOS UNITARIOS
RUBRO: | LUMINARIA 2X32W FLOURESCENTE EMPOTRABLE | [5 empty] | UNIDAD: | u
DETALLE: | ELECTRICO |  |  |  | ELEC084
EQUIPOS | [5 empty] | AGREGADO NACIONAL
DESCRIPCION | CANTIDAD | TARIFA | COSTO HORA | RENDIMIENTO | COSTO | PESO RELATIVO ELEMENTO (%) | CPC ELEMENTO | NP/EP/ND | VAE (%) | VAE (%) ELEMENTO
0 |  | 0 | 0 | 0.5 | 0 | 0% |  | 0 | 0% | 0%
0 |  | 0 | 0 |  | 0 | 0% |  | 0 | 0% | 0%
0 |  | 0 | 0 |  | 0 | 0% |  | 0 | 0% | 0%
0 |  | 0 | 0 |  | 0 | 0% |  | 0 | 0% | 0%
0 |  | 0 | 0 |  | 0 | 0% |  | 0 | 0% | 0%
0 |  | 0 | 0 |  | 0 | 0% |  | 0 | 0% | 0%
Herramienta menor (5% M.O) |  | 0 | 0 |  | 0.432 | 0.9256% |  | EP | 100% | 0.9256%
SUBTOTAL M |  |  |  |  | 0.432 | SUBTOTAL M |  |  |  | 0.9256%
MANO DE OBRA
DESCRIPCION (CATEG) | CANTIDAD | JORNAL/HR | COSTO HORA | RENDIMIENTO | COSTO | PESO RELATIVO ELEMENTO (%) | CPC ELEMENTO | NP/EP/ND | VAE (%) | VAE (%) ELEMENTO
Electricista (Estr. Oc. D2) | 1 | 4.1 | 4.1 | 0.5 | 2.05 | 4.392% |  | EP | 100% | 4.392%
Ingeniero Eléctrico / Ingeniero Civil (Estr.Oc. B1) | 1 | 4.56 | 4.56 | 0.5 | 2.28 | 4.885% |  | EP | 100% | 4.885%
Supervisor eléctrico general / Supervisor sanitario general (Estr.Oc. B3) | 1 | 4.55 | 4.55 | 0.5 | 2.275 | 4.874% |  | EP | 100% | 4.874%
Peón (Estr. Oc. E2) | 1 | 4.05 | 4.05 | 0.5 | 2.025 | 4.339% |  | EP | 100% | 4.339%
0 |  | 0 | 0 |  | 0 | 0% |  | 0 | 0% | 0%
0 |  | 0 | 0 |  | 0 | 0% |  | 0 | 0% | 0%
0 |  | 0 | 0 |  | 0 | 0% |  | 0 | 0% | 0%
0 |  | 0 | 0 |  | 0 | 0% |  | 0 | 0% | 0%
0 |  | 0 | 0 |  | 0 | 0% |  | 0 | 0% | 0%
SUBTOTAL N |  |  |  |  | 8.63 | SUBTOTAL N |  |  |  | 18.49%
MATERIALES
DESCRIPCION |  | UNIDAD | CANTIDAD | PRECIO UNITARIO | COSTO | PESO RELATIVO ELEMENTO (%) | CPC ELEMENTO | NP/EP/ND | VAE (%) | VAE (%) ELEMENTO
LUMINARIA FLUORESCENTE 2X32W EMPOTRABLE |  | u | 1 | 32.61 | 32.61 | 69.87% |  | EP | 40% | 27.95%
KIT PARA SUJECION |  | u | 1 | 5 | 5 | 10.71% |  | EP | 100% | 10.71%
0 |  | 0 |  | 0 | 0 | 0% |  | 0 | 0% | 0%
0 |  | 0 |  | 0 | 0 | 0% |  | 0 | 0% | 0%
0 |  | 0 |  | 0 | 0 | 0% |  | 0 | 0% | 0%
0 |  | 0 |  | 0 | 0 | 0% |  | 0 | 0% | 0%
0 |  | 0 |  | 0 | 0 | 0% |  | 0 | 0% | 0%
0 |  | 0 |  | 0 | 0 | 0% |  | 0 | 0% | 0%
0 |  | 0 |  | 0 | 0 | 0% |  | 0 | 0% | 0%
0 |  | 0 |  | 0 | 0 | 0% |  | 0 | 0% | 0%
0 |  | 0 |  | 0 | 0 | 0% |  | 0 | 0% | 0%
0 |  | 0 |  | 0 | 0 | 0% |  | 0 | 0% | 0%
0 |  | 0 |  | 0 | 0 | 0% |  | 0 | 0% | 0%
SUBTOTAL O |  |  |  |  | 37.61 | SUBTOTAL O |  |  |  | 38.66%
TRANSPORTE | [9 empty] | 0
DESCRIPCION |  | UNIDAD | CANTIDAD | PRECIO UNITARIO | COSTO | PESO RELATIVO ELEMENTO (%) | CPC ELEMENTO | NP/EP/ND | VAE (%) | VAE (%) ELEMENTO
0 |  | 0 |  | 0 | 0 | 0% |  | 0 | 0% | 0%
0 |  | 0 |  | 0 | 0 | 0% |  | 0 | 0% | 0%
0 |  | 0 |  | 0 | 0 | 0% |  | 0 | 0% | 0%
0 |  | 0 |  | 0 | 0 | 0% |  | 0 | 0% | 0%
0 |  | 0 |  | 0 | 0 | 0% |  | 0 | 0% | 0%
SUBTOTAL P |  |  |  |  | 0 | SUBTOTAL P |  |  |  | 0%
|  | TOTAL COSTO DIRECTO (M+N+O+P) |  |  | 46.672
|  | INDIRECTOS Y UTILIDADES % |  | 10% | 4.667
|  | OTROS INDIRECTOS % |  | 10% | 4.667
ESTOS PRECIOS NO INCLUYEN IVA |  | COSTO TOTAL DEL RUBRO |  |  | 56.006
|  | VALOR OFERTADO |  |  | 56.01 | 100% |  |  |  | 58.08%
FEBRERO - 2023
LUGAR Y FECHA
FRANCISCO JAVIER AYALA PAZMIÑO
PROYECTO ACTUALIZACIÓN Y ADAPTACIÓN DE LOS ESTUDIOS ARQUITECTÓNICOS E INGENIERÍAS DE LOS ESTUDIOS Y DISEÑOS PARA LA IMPLEMENTACIÓN ARQUITECTONICA DE LA UNIDAD EDUCATIVA ESTANDARIZADA DEL MILENIO TIPOLOGIA MAYOR EN LA PARROQUIA EL DORADO DE CASCALES, CANTÓN CASCALES, PROVINCIA DE SUCUMBÍOS
ANALISIS DE PRECIOS UNITARIOS
RUBRO: | LUMINARIA OJO DE BUEY LED 1X26W | [5 empty] | UNIDAD: | u
DETALLE: | ELECTRICO |  |  |  | ELEC085
EQUIPOS | [5 empty] | AGREGADO NACIONAL
DESCRIPCION | CANTIDAD | TARIFA | COSTO HORA | RENDIMIENTO | COSTO | PESO RELATIVO ELEMENTO (%) | CPC ELEMENTO | NP/EP/ND | VAE (%) | VAE (%) ELEMENTO
0 |  | 0 | 0 | 0.5 | 0 | 0% |  | 0 | 0% | 0%
0 |  | 0 | 0 |  | 0 | 0% |  | 0 | 0% | 0%
0 |  | 0 | 0 |  | 0 | 0% |  | 0 | 0% | 0%
0 |  | 0 | 0 |  | 0 | 0% |  | 0 | 0% | 0%
0 |  | 0 | 0 |  | 0 | 0% |  | 0 | 0% | 0%
0 |  | 0 | 0 |  | 0 | 0% |  | 0 | 0% | 0%
Herramienta menor (5% M.O) |  | 0 | 0 |  | 0.432 | 1.198% |  | EP | 100% | 1.198%
SUBTOTAL M |  |  |  |  | 0.432 | SUBTOTAL M |  |  |  | 1.198%
MANO DE OBRA
DESCRIPCION (CATEG) | CANTIDAD | JORNAL/HR | COSTO HORA | RENDIMIENTO | COSTO | PESO RELATIVO ELEMENTO (%) | CPC ELEMENTO | NP/EP/ND | VAE (%) | VAE (%) ELEMENTO
Electricista (Estr. Oc. D2) | 1 | 4.1 | 4.1 | 0.5 | 2.05 | 5.685% |  | EP | 100% | 5.685%
Ingeniero Eléctrico / Ingeniero Civil (Estr.Oc. B1) | 1 | 4.56 | 4.56 | 0.5 | 2.28 | 6.322% |  | EP | 100% | 6.322%
Supervisor eléctrico general / Supervisor sanitario general (Estr.Oc. B3) | 1 | 4.55 | 4.55 | 0.5 | 2.275 | 6.309% |  | EP | 100% | 6.309%
Peón (Estr. Oc. E2) | 1 | 4.05 | 4.05 | 0.5 | 2.025 | 5.615% |  | EP | 100% | 5.615%
0 |  | 0 | 0 |  | 0 | 0% |  | 0 | 0% | 0%
0 |  | 0 | 0 |  | 0 | 0% |  | 0 | 0% | 0%
0 |  | 0 | 0 |  | 0 | 0% |  | 0 | 0% | 0%
0 |  | 0 | 0 |  | 0 | 0% |  | 0 | 0% | 0%
0 |  | 0 | 0 |  | 0 | 0% |  | 0 | 0% | 0%
SUBTOTAL N |  |  |  |  | 8.63 | SUBTOTAL N |  |  |  | 23.93%
MATERIALES
DESCRIPCION |  | UNIDAD | CANTIDAD | PRECIO UNITARIO | COSTO | PESO RELATIVO ELEMENTO (%) | CPC ELEMENTO | NP/EP/ND | VAE (%) | VAE (%) ELEMENTO
LUMINARIA OJO DE BUEY CON LED COMPACTA 1X26W |  | u | 1 | 22 | 22 | 61.01% |  | EP | 100% | 61.01%
KIT PARA SUJECION |  | u | 1 | 5 | 5 | 13.87% |  | EP | 100% | 13.87%
0 |  | 0 |  | 0 | 0 | 0% |  | 0 | 0% | 0%
0 |  | 0 |  | 0 | 0 | 0% |  | 0 | 0% | 0%
0 |  | 0 |  | 0 | 0 | 0% |  | 0 | 0% | 0%
0 |  | 0 |  | 0 | 0 | 0% |  | 0 | 0% | 0%
0 |  | 0 |  | 0 | 0 | 0% |  | 0 | 0% | 0%
0 |  | 0 |  | 0 | 0 | 0% |  | 0 | 0% | 0%
0 |  | 0 |  | 0 | 0 | 0% |  | 0 | 0% | 0%
0 |  | 0 |  | 0 | 0 | 0% |  | 0 | 0% | 0%
0 |  | 0 |  | 0 | 0 | 0% |  | 0 | 0% | 0%
0 |  | 0 |  | 0 | 0 | 0% |  | 0 | 0% | 0%
0 |  | 0 |  | 0 | 0 | 0% |  | 0 | 0% | 0%
SUBTOTAL O |  |  |  |  | 27 | SUBTOTAL O |  |  |  | 74.87%
TRANSPORTE | [9 empty] | 0
DESCRIPCION |  | UNIDAD | CANTIDAD | PRECIO UNITARIO | COSTO | PESO RELATIVO ELEMENTO (%) | CPC ELEMENTO | NP/EP/ND | VAE (%) | VAE (%) ELEMENTO
0 |  | 0 |  | 0 | 0 | 0% |  | 0 | 0% | 0%
0 |  | 0 |  | 0 | 0 | 0% |  | 0 | 0% | 0%
0 |  | 0 |  | 0 | 0 | 0% |  | 0 | 0% | 0%
0 |  | 0 |  | 0 | 0 | 0% |  | 0 | 0% | 0%
0 |  | 0 |  | 0 | 0 | 0% |  | 0 | 0% | 0%
SUBTOTAL P |  |  |  |  | 0 | SUBTOTAL P |  |  |  | 0%
|  | TOTAL COSTO DIRECTO (M+N+O+P) |  |  | 36.062
|  | INDIRECTOS Y UTILIDADES % |  | 10% | 3.606
|  | OTROS INDIRECTOS % |  | 10% | 3.606
ESTOS PRECIOS NO INCLUYEN IVA |  | COSTO TOTAL DEL RUBRO |  |  | 43.274
|  | VALOR OFERTADO |  |  | 43.27 | 100% |  |  |  | 100%
FEBRERO - 2023
LUGAR Y FECHA
FRANCISCO JAVIER AYALA PAZMIÑO
PROYECTO ACTUALIZACIÓN Y ADAPTACIÓN DE LOS ESTUDIOS ARQUITECTÓNICOS E INGENIERÍAS DE LOS ESTUDIOS Y DISEÑOS PARA LA IMPLEMENTACIÓN ARQUITECTONICA DE LA UNIDAD EDUCATIVA ESTANDARIZADA DEL MILENIO TIPOLOGIA MAYOR EN LA PARROQUIA EL DORADO DE CASCALES, CANTÓN CASCALES, PROVINCIA DE SUCUMBÍOS
ANALISIS DE PRECIOS UNITARIOS
RUBRO: | LUMINARIA TIPO COBRA 90W, 220V | [5 empty] | UNIDAD: | u
DETALLE: | ELECTRICO |  |  |  | ELEC086
EQUIPOS | [5 empty] | AGREGADO NACIONAL
DESCRIPCION | CANTIDAD | TARIFA | COSTO HORA | RENDIMIENTO | COSTO | PESO RELATIVO ELEMENTO (%) | CPC ELEMENTO | NP/EP/ND | VAE (%) | VAE (%) ELEMENTO
0 |  | 0 | 0 | 0.8 | 0 | 0% |  | 0 | 0% | 0%
0 |  | 0 | 0 |  | 0 | 0% |  | 0 | 0% | 0%
0 |  | 0 | 0 |  | 0 | 0% |  | 0 | 0% | 0%
0 |  | 0 | 0 |  | 0 | 0% |  | 0 | 0% | 0%
0 |  | 0 | 0 |  | 0 | 0% |  | 0 | 0% | 0%
0 |  | 0 | 0 |  | 0 | 0% |  | 0 | 0% | 0%
Herramienta menor (5% M.O) |  | 0 | 0 |  | 0.69 | 0.4326% |  | EP | 100% | 0.4326%
SUBTOTAL M |  |  |  |  | 0.69 | SUBTOTAL M |  |  |  | 0.4326%
MANO DE OBRA
DESCRIPCION (CATEG) | CANTIDAD | JORNAL/HR | COSTO HORA | RENDIMIENTO | COSTO | PESO RELATIVO ELEMENTO (%) | CPC ELEMENTO | NP/EP/ND | VAE (%) | VAE (%) ELEMENTO
Electricista (Estr. Oc. D2) | 1 | 4.1 | 4.1 | 0.8 | 3.28 | 2.056% |  | EP | 100% | 2.056%
Ingeniero Eléctrico / Ingeniero Civil (Estr.Oc. B1) | 1 | 4.56 | 4.56 | 0.8 | 3.648 | 2.287% |  | EP | 100% | 2.287%
Supervisor eléctrico general / Supervisor sanitario general (Estr.Oc. B3) | 1 | 4.55 | 4.55 | 0.8 | 3.64 | 2.282% |  | EP | 100% | 2.282%
Peón (Estr. Oc. E2) | 1 | 4.05 | 4.05 | 0.8 | 3.24 | 2.031% |  | EP | 100% | 2.031%
0 |  | 0 | 0 |  | 0 | 0% |  | 0 | 0% | 0%
0 |  | 0 | 0 |  | 0 | 0% |  | 0 | 0% | 0%
0 |  | 0 | 0 |  | 0 | 0% |  | 0 | 0% | 0%
0 |  | 0 | 0 |  | 0 | 0% |  | 0 | 0% | 0%
0 |  | 0 | 0 |  | 0 | 0% |  | 0 | 0% | 0%
SUBTOTAL N |  |  |  |  | 13.808 | SUBTOTAL N |  |  |  | 8.657%
MATERIALES
DESCRIPCION |  | UNIDAD | CANTIDAD | PRECIO UNITARIO | COSTO | PESO RELATIVO ELEMENTO (%) | CPC ELEMENTO | NP/EP/ND | VAE (%) | VAE (%) ELEMENTO
LUMINARIA TIPO COBRA 90W, 220V |  | u | 1 | 140 | 140 | 87.78% |  | NP | 40% | 35.11%
KIT PARA SUJECION |  | u | 1 | 5 | 5 | 3.135% |  | EP | 100% | 3.135%
0 |  | 0 |  | 0 | 0 | 0% |  | 0 | 0% | 0%
0 |  | 0 |  | 0 | 0 | 0% |  | 0 | 0% | 0%
0 |  | 0 |  | 0 | 0 | 0% |  | 0 | 0% | 0%
0 |  | 0 |  | 0 | 0 | 0% |  | 0 | 0% | 0%
0 |  | 0 |  | 0 | 0 | 0% |  | 0 | 0% | 0%
0 |  | 0 |  | 0 | 0 | 0% |  | 0 | 0% | 0%
0 |  | 0 |  | 0 | 0 | 0% |  | 0 | 0% | 0%
0 |  | 0 |  | 0 | 0 | 0% |  | 0 | 0% | 0%
0 |  | 0 |  | 0 | 0 | 0% |  | 0 | 0% | 0%
0 |  | 0 |  | 0 | 0 | 0% |  | 0 | 0% | 0%
0 |  | 0 |  | 0 | 0 | 0% |  | 0 | 0% | 0%
SUBTOTAL O |  |  |  |  | 145 | SUBTOTAL O |  |  |  | 38.24%
TRANSPORTE | [9 empty] | 0
DESCRIPCION |  | UNIDAD | CANTIDAD | PRECIO UNITARIO | COSTO | PESO RELATIVO ELEMENTO (%) | CPC ELEMENTO | NP/EP/ND | VAE (%) | VAE (%) ELEMENTO
0 |  | 0 |  | 0 | 0 | 0% |  | 0 | 0% | 0%
0 |  | 0 |  | 0 | 0 | 0% |  | 0 | 0% | 0%
0 |  | 0 |  | 0 | 0 | 0% |  | 0 | 0% | 0%
0 |  | 0 |  | 0 | 0 | 0% |  | 0 | 0% | 0%
0 |  | 0 |  | 0 | 0 | 0% |  | 0 | 0% | 0%
SUBTOTAL P |  |  |  |  | 0 | SUBTOTAL P |  |  |  | 0%
|  | TOTAL COSTO DIRECTO (M+N+O+P) |  |  | 159.498
|  | INDIRECTOS Y UTILIDADES % |  | 10% | 15.95
|  | OTROS INDIRECTOS % |  | 10% | 15.95
ESTOS PRECIOS NO INCLUYEN IVA |  | COSTO TOTAL DEL RUBRO |  |  | 191.398
|  | VALOR OFERTADO |  |  | 191.4 | 100% |  |  |  | 47.33%
FEBRERO - 2023
LUGAR Y FECHA
FRANCISCO JAVIER AYALA PAZMIÑO
PROYECTO ACTUALIZACIÓN Y ADAPTACIÓN DE LOS ESTUDIOS ARQUITECTÓNICOS E INGENIERÍAS DE LOS ESTUDIOS Y DISEÑOS PARA LA IMPLEMENTACIÓN ARQUITECTONICA DE LA UNIDAD EDUCATIVA ESTANDARIZADA DEL MILENIO TIPOLOGIA MAYOR EN LA PARROQUIA EL DORADO DE CASCALES, CANTÓN CASCALES, PROVINCIA DE SUCUMBÍOS
ANALISIS DE PRECIOS UNITARIOS
RUBRO: | LUMINARIA TIPO ISLA 70W, 220V | [5 empty] | UNIDAD: | u
DETALLE: | ELECTRICO |  |  |  | ELEC087
EQUIPOS | [5 empty] | AGREGADO NACIONAL
DESCRIPCION | CANTIDAD | TARIFA | COSTO HORA | RENDIMIENTO | COSTO | PESO RELATIVO ELEMENTO (%) | CPC ELEMENTO | NP/EP/ND | VAE (%) | VAE (%) ELEMENTO
0 |  | 0 | 0 | 0.8 | 0 | 0% |  | 0 | 0% | 0%
0 |  | 0 | 0 |  | 0 | 0% |  | 0 | 0% | 0%
0 |  | 0 | 0 |  | 0 | 0% |  | 0 | 0% | 0%
0 |  | 0 | 0 |  | 0 | 0% |  | 0 | 0% | 0%
0 |  | 0 | 0 |  | 0 | 0% |  | 0 | 0% | 0%
0 |  | 0 | 0 |  | 0 | 0% |  | 0 | 0% | 0%
Herramienta menor (5% M.O) |  | 0 | 0 |  | 0.69 | 0.5192% |  | EP | 100% | 0.5192%
SUBTOTAL M |  |  |  |  | 0.69 | SUBTOTAL M |  |  |  | 0.5192%
MANO DE OBRA
DESCRIPCION (CATEG) | CANTIDAD | JORNAL/HR | COSTO HORA | RENDIMIENTO | COSTO | PESO RELATIVO ELEMENTO (%) | CPC ELEMENTO | NP/EP/ND | VAE (%) | VAE (%) ELEMENTO
Electricista (Estr. Oc. D2) | 1 | 4.1 | 4.1 | 0.8 | 3.28 | 2.468% |  | EP | 100% | 2.468%
Ingeniero Eléctrico / Ingeniero Civil (Estr.Oc. B1) | 1 | 4.56 | 4.56 | 0.8 | 3.648 | 2.745% |  | EP | 100% | 2.745%
Supervisor eléctrico general / Supervisor sanitario general (Estr.Oc. B3) | 1 | 4.55 | 4.55 | 0.8 | 3.64 | 2.739% |  | EP | 100% | 2.739%
Peón (Estr. Oc. E2) | 1 | 4.05 | 4.05 | 0.8 | 3.24 | 2.438% |  | EP | 100% | 2.438%
0 |  | 0 | 0 |  | 0 | 0% |  | 0 | 0% | 0%
0 |  | 0 | 0 |  | 0 | 0% |  | 0 | 0% | 0%
0 |  | 0 | 0 |  | 0 | 0% |  | 0 | 0% | 0%
0 |  | 0 | 0 |  | 0 | 0% |  | 0 | 0% | 0%
0 |  | 0 | 0 |  | 0 | 0% |  | 0 | 0% | 0%
SUBTOTAL N |  |  |  |  | 13.808 | SUBTOTAL N |  |  |  | 10.39%
MATERIALES
DESCRIPCION |  | UNIDAD | CANTIDAD | PRECIO UNITARIO | COSTO | PESO RELATIVO ELEMENTO (%) | CPC ELEMENTO | NP/EP/ND | VAE (%) | VAE (%) ELEMENTO
LUMINARIA TIPO ISLA 70W, 220V |  | u | 1 | 113.4 | 113.4 | 85.33% |  | NP | 40% | 34.13%
KIT PARA SUJECION |  | u | 1 | 5 | 5 | 3.762% |  | EP | 100% | 3.762%
0 |  | 0 |  | 0 | 0 | 0% |  | 0 | 0% | 0%
0 |  | 0 |  | 0 | 0 | 0% |  | 0 | 0% | 0%
0 |  | 0 |  | 0 | 0 | 0% |  | 0 | 0% | 0%
0 |  | 0 |  | 0 | 0 | 0% |  | 0 | 0% | 0%
0 |  | 0 |  | 0 | 0 | 0% |  | 0 | 0% | 0%
0 |  | 0 |  | 0 | 0 | 0% |  | 0 | 0% | 0%
0 |  | 0 |  | 0 | 0 | 0% |  | 0 | 0% | 0%
0 |  | 0 |  | 0 | 0 | 0% |  | 0 | 0% | 0%
0 |  | 0 |  | 0 | 0 | 0% |  | 0 | 0% | 0%
0 |  | 0 |  | 0 | 0 | 0% |  | 0 | 0% | 0%
0 |  | 0 |  | 0 | 0 | 0% |  | 0 | 0% | 0%
SUBTOTAL O |  |  |  |  | 118.4 | SUBTOTAL O |  |  |  | 37.89%
TRANSPORTE | [9 empty] | 0
DESCRIPCION |  | UNIDAD | CANTIDAD | PRECIO UNITARIO | COSTO | PESO RELATIVO ELEMENTO (%) | CPC ELEMENTO | NP/EP/ND | VAE (%) | VAE (%) ELEMENTO
0 |  | 0 |  | 0 | 0 | 0% |  | 0 | 0% | 0%
0 |  | 0 |  | 0 | 0 | 0% |  | 0 | 0% | 0%
0 |  | 0 |  | 0 | 0 | 0% |  | 0 | 0% | 0%
0 |  | 0 |  | 0 | 0 | 0% |  | 0 | 0% | 0%
0 |  | 0 |  | 0 | 0 | 0% |  | 0 | 0% | 0%
SUBTOTAL P |  |  |  |  | 0 | SUBTOTAL P |  |  |  | 0%
|  | TOTAL COSTO DIRECTO (M+N+O+P) |  |  | 132.898
|  | INDIRECTOS Y UTILIDADES % |  | 10% | 13.29
|  | OTROS INDIRECTOS % |  | 10% | 13.29
ESTOS PRECIOS NO INCLUYEN IVA |  | COSTO TOTAL DEL RUBRO |  |  | 159.478
|  | VALOR OFERTADO |  |  | 159.48 | 100% |  |  |  | 48.8%
FEBRERO - 2023
LUGAR Y FECHA
FRANCISCO JAVIER AYALA PAZMIÑO
PROYECTO ACTUALIZACIÓN Y ADAPTACIÓN DE LOS ESTUDIOS ARQUITECTÓNICOS E INGENIERÍAS DE LOS ESTUDIOS Y DISEÑOS PARA LA IMPLEMENTACIÓN ARQUITECTONICA DE LA UNIDAD EDUCATIVA ESTANDARIZADA DEL MILENIO TIPOLOGIA MAYOR EN LA PARROQUIA EL DORADO DE CASCALES, CANTÓN CASCALES, PROVINCIA DE SUCUMBÍOS
ANALISIS DE PRECIOS UNITARIOS
RUBRO: | MALLA A TIERRA 6X6M | [5 empty] | UNIDAD: | u
DETALLE: | ELECTRICO |  |  |  | ELEC088
EQUIPOS | [5 empty] | AGREGADO NACIONAL
DESCRIPCION | CANTIDAD | TARIFA | COSTO HORA | RENDIMIENTO | COSTO | PESO RELATIVO ELEMENTO (%) | CPC ELEMENTO | NP/EP/ND | VAE (%) | VAE (%) ELEMENTO
0 |  | 0 | 0 | 1 | 0 | 0% |  | 0 | 0% | 0%
0 |  | 0 | 0 |  | 0 | 0% |  | 0 | 0% | 0%
0 |  | 0 | 0 |  | 0 | 0% |  | 0 | 0% | 0%
0 |  | 0 | 0 |  | 0 | 0% |  | 0 | 0% | 0%
0 |  | 0 | 0 |  | 0 | 0% |  | 0 | 0% | 0%
0 |  | 0 | 0 |  | 0 | 0% |  | 0 | 0% | 0%
Herramienta menor (5% M.O) |  | 0 | 0 |  | 0.863 | 0.1009% |  | EP | 100% | 0.1009%
SUBTOTAL M |  |  |  |  | 0.863 | SUBTOTAL M |  |  |  | 0.1009%
MANO DE OBRA
DESCRIPCION (CATEG) | CANTIDAD | JORNAL/HR | COSTO HORA | RENDIMIENTO | COSTO | PESO RELATIVO ELEMENTO (%) | CPC ELEMENTO | NP/EP/ND | VAE (%) | VAE (%) ELEMENTO
Electricista (Estr. Oc. D2) | 1 | 4.1 | 4.1 | 1 | 4.1 | 0.4794% |  | EP | 100% | 0.4794%
Ingeniero Eléctrico / Ingeniero Civil (Estr.Oc. B1) | 1 | 4.56 | 4.56 | 1 | 4.56 | 0.5331% |  | EP | 100% | 0.5331%
Supervisor eléctrico general / Supervisor sanitario general (Estr.Oc. B3) | 1 | 4.55 | 4.55 | 1 | 4.55 | 0.532% |  | EP | 100% | 0.532%
Peón (Estr. Oc. E2) | 1 | 4.05 | 4.05 | 1 | 4.05 | 0.4735% |  | EP | 100% | 0.4735%
0 |  | 0 | 0 |  | 0 | 0% |  | 0 | 0% | 0%
0 |  | 0 | 0 |  | 0 | 0% |  | 0 | 0% | 0%
0 |  | 0 | 0 |  | 0 | 0% |  | 0 | 0% | 0%
0 |  | 0 | 0 |  | 0 | 0% |  | 0 | 0% | 0%
0 |  | 0 | 0 |  | 0 | 0% |  | 0 | 0% | 0%
SUBTOTAL N |  |  |  |  | 17.26 | SUBTOTAL N |  |  |  | 2.018%
MATERIALES
DESCRIPCION |  | UNIDAD | CANTIDAD | PRECIO UNITARIO | COSTO | PESO RELATIVO ELEMENTO (%) | CPC ELEMENTO | NP/EP/ND | VAE (%) | VAE (%) ELEMENTO
VARILLA DE COBRE 5/8 X 2.4M |  | u | 9 | 17 | 153 | 17.89% |  | NP | 0% | 0%
Suelda cadwald 90 |  | u | 12 | 5.5 | 66 | 7.716% |  | NP | 0% | 0%
GEM MEJORADOR DE SUELO 11.5 KG |  | u | 9 | 25 | 225 | 26.31% |  | EP | 100% | 26.31%
Conductor de cobre desnudo # 2/0 AWG |  | m | 40 | 9.83 | 393.2 | 45.97% |  | EP | 100% | 45.97%
0 |  | 0 |  | 0 | 0 | 0% |  | 0 | 0% | 0%
0 |  | 0 |  | 0 | 0 | 0% |  | 0 | 0% | 0%
0 |  | 0 |  | 0 | 0 | 0% |  | 0 | 0% | 0%
0 |  | 0 |  | 0 | 0 | 0% |  | 0 | 0% | 0%
0 |  | 0 |  | 0 | 0 | 0% |  | 0 | 0% | 0%
0 |  | 0 |  | 0 | 0 | 0% |  | 0 | 0% | 0%
0 |  | 0 |  | 0 | 0 | 0% |  | 0 | 0% | 0%
0 |  | 0 |  | 0 | 0 | 0% |  | 0 | 0% | 0%
0 |  | 0 |  | 0 | 0 | 0% |  | 0 | 0% | 0%
SUBTOTAL O |  |  |  |  | 837.2 | SUBTOTAL O |  |  |  | 72.28%
TRANSPORTE | [9 empty] | 0
DESCRIPCION |  | UNIDAD | CANTIDAD | PRECIO UNITARIO | COSTO | PESO RELATIVO ELEMENTO (%) | CPC ELEMENTO | NP/EP/ND | VAE (%) | VAE (%) ELEMENTO
0 |  | 0 |  | 0 | 0 | 0% |  | 0 | 0% | 0%
0 |  | 0 |  | 0 | 0 | 0% |  | 0 | 0% | 0%
0 |  | 0 |  | 0 | 0 | 0% |  | 0 | 0% | 0%
0 |  | 0 |  | 0 | 0 | 0% |  | 0 | 0% | 0%
0 |  | 0 |  | 0 | 0 | 0% |  | 0 | 0% | 0%
SUBTOTAL P |  |  |  |  | 0 | SUBTOTAL P |  |  |  | 0%
|  | TOTAL COSTO DIRECTO (M+N+O+P) |  |  | 855.323
|  | INDIRECTOS Y UTILIDADES % |  | 10% | 85.532
|  | OTROS INDIRECTOS % |  | 10% | 85.532
ESTOS PRECIOS NO INCLUYEN IVA |  | COSTO TOTAL DEL RUBRO |  |  | 1026.387
|  | VALOR OFERTADO |  |  | 1026.39 | 100% |  |  |  | 74.4%
FEBRERO - 2023
LUGAR Y FECHA
FRANCISCO JAVIER AYALA PAZMIÑO
PROYECTO ACTUALIZACIÓN Y ADAPTACIÓN DE LOS ESTUDIOS ARQUITECTÓNICOS E INGENIERÍAS DE LOS ESTUDIOS Y DISEÑOS PARA LA IMPLEMENTACIÓN ARQUITECTONICA DE LA UNIDAD EDUCATIVA ESTANDARIZADA DEL MILENIO TIPOLOGIA MAYOR EN LA PARROQUIA EL DORADO DE CASCALES, CANTÓN CASCALES, PROVINCIA DE SUCUMBÍOS
ANALISIS DE PRECIOS UNITARIOS
RUBRO: | MALLA A TIERRA TIPO PATA DE GALLO | [5 empty] | UNIDAD: | u
DETALLE: | ELECTRICO |  |  |  | ELEC089
EQUIPOS | [5 empty] | AGREGADO NACIONAL
DESCRIPCION | CANTIDAD | TARIFA | COSTO HORA | RENDIMIENTO | COSTO | PESO RELATIVO ELEMENTO (%) | CPC ELEMENTO | NP/EP/ND | VAE (%) | VAE (%) ELEMENTO
0 |  | 0 | 0 | 1 | 0 | 0% |  | 0 | 0% | 0%
0 |  | 0 | 0 |  | 0 | 0% |  | 0 | 0% | 0%
0 |  | 0 | 0 |  | 0 | 0% |  | 0 | 0% | 0%
0 |  | 0 | 0 |  | 0 | 0% |  | 0 | 0% | 0%
0 |  | 0 | 0 |  | 0 | 0% |  | 0 | 0% | 0%
0 |  | 0 | 0 |  | 0 | 0% |  | 0 | 0% | 0%
Herramienta menor (5% M.O) |  | 0 | 0 |  | 0.863 | 0.4645% |  | EP | 100% | 0.4645%
SUBTOTAL M |  |  |  |  | 0.863 | SUBTOTAL M |  |  |  | 0.4645%
MANO DE OBRA
DESCRIPCION (CATEG) | CANTIDAD | JORNAL/HR | COSTO HORA | RENDIMIENTO | COSTO | PESO RELATIVO ELEMENTO (%) | CPC ELEMENTO | NP/EP/ND | VAE (%) | VAE (%) ELEMENTO
Electricista (Estr. Oc. D2) | 1 | 4.1 | 4.1 | 1 | 4.1 | 2.207% |  | EP | 100% | 2.207%
Ingeniero Eléctrico / Ingeniero Civil (Estr.Oc. B1) | 1 | 4.56 | 4.56 | 1 | 4.56 | 2.454% |  | EP | 100% | 2.454%
Supervisor eléctrico general / Supervisor sanitario general (Estr.Oc. B3) | 1 | 4.55 | 4.55 | 1 | 4.55 | 2.449% |  | EP | 100% | 2.449%
Peón (Estr. Oc. E2) | 1 | 4.05 | 4.05 | 1 | 4.05 | 2.18% |  | EP | 100% | 2.18%
0 |  | 0 | 0 |  | 0 | 0% |  | 0 | 0% | 0%
0 |  | 0 | 0 |  | 0 | 0% |  | 0 | 0% | 0%
0 |  | 0 | 0 |  | 0 | 0% |  | 0 | 0% | 0%
0 |  | 0 | 0 |  | 0 | 0% |  | 0 | 0% | 0%
0 |  | 0 | 0 |  | 0 | 0% |  | 0 | 0% | 0%
SUBTOTAL N |  |  |  |  | 17.26 | SUBTOTAL N |  |  |  | 9.29%
MATERIALES
DESCRIPCION |  | UNIDAD | CANTIDAD | PRECIO UNITARIO | COSTO | PESO RELATIVO ELEMENTO (%) | CPC ELEMENTO | NP/EP/ND | VAE (%) | VAE (%) ELEMENTO
VARILLA DE COBRE 5/8 X 2.4M |  | u | 3 | 17 | 51 | 27.45% |  | NP | 0% | 0%
Suelda cadwald 90 |  | u | 4 | 5.5 | 22 | 11.84% |  | NP | 0% | 0%
GEM MEJORADOR DE SUELO 11.5 KG |  | u | 3 | 25 | 75 | 40.37% |  | EP | 100% | 40.37%
Conductor de cobre desnudo # 2/0 AWG |  | m | 2 | 9.83 | 19.66 | 10.58% |  | EP | 100% | 10.58%
0 |  | 0 |  | 0 | 0 | 0% |  | 0 | 0% | 0%
0 |  | 0 |  | 0 | 0 | 0% |  | 0 | 0% | 0%
0 |  | 0 |  | 0 | 0 | 0% |  | 0 | 0% | 0%
0 |  | 0 |  | 0 | 0 | 0% |  | 0 | 0% | 0%
0 |  | 0 |  | 0 | 0 | 0% |  | 0 | 0% | 0%
0 |  | 0 |  | 0 | 0 | 0% |  | 0 | 0% | 0%
0 |  | 0 |  | 0 | 0 | 0% |  | 0 | 0% | 0%
0 |  | 0 |  | 0 | 0 | 0% |  | 0 | 0% | 0%
0 |  | 0 |  | 0 | 0 | 0% |  | 0 | 0% | 0%
SUBTOTAL O |  |  |  |  | 167.66 | SUBTOTAL O |  |  |  | 50.95%
TRANSPORTE | [9 empty] | 0
DESCRIPCION |  | UNIDAD | CANTIDAD | PRECIO UNITARIO | COSTO | PESO RELATIVO ELEMENTO (%) | CPC ELEMENTO | NP/EP/ND | VAE (%) | VAE (%) ELEMENTO
0 |  | 0 |  | 0 | 0 | 0% |  | 0 | 0% | 0%
0 |  | 0 |  | 0 | 0 | 0% |  | 0 | 0% | 0%
0 |  | 0 |  | 0 | 0 | 0% |  | 0 | 0% | 0%
0 |  | 0 |  | 0 | 0 | 0% |  | 0 | 0% | 0%
0 |  | 0 |  | 0 | 0 | 0% |  | 0 | 0% | 0%
SUBTOTAL P |  |  |  |  | 0 | SUBTOTAL P |  |  |  | 0%
|  | TOTAL COSTO DIRECTO (M+N+O+P) |  |  | 185.783
|  | INDIRECTOS Y UTILIDADES % |  | 10% | 18.578
|  | OTROS INDIRECTOS % |  | 10% | 18.578
ESTOS PRECIOS NO INCLUYEN IVA |  | COSTO TOTAL DEL RUBRO |  |  | 222.939
|  | VALOR OFERTADO |  |  | 222.94 | 100% |  |  |  | 60.71%
FEBRERO - 2023
LUGAR Y FECHA
FRANCISCO JAVIER AYALA PAZMIÑO
PROYECTO ACTUALIZACIÓN Y ADAPTACIÓN DE LOS ESTUDIOS ARQUITECTÓNICOS E INGENIERÍAS DE LOS ESTUDIOS Y DISEÑOS PARA LA IMPLEMENTACIÓN ARQUITECTONICA DE LA UNIDAD EDUCATIVA ESTANDARIZADA DEL MILENIO TIPOLOGIA MAYOR EN LA PARROQUIA EL DORADO DE CASCALES, CANTÓN CASCALES, PROVINCIA DE SUCUMBÍOS
ANALISIS DE PRECIOS UNITARIOS
RUBRO: | MANGUERA NEGRA 2" | [5 empty] | UNIDAD: | m
DETALLE: | ELECTRICO |  |  |  | ELEC090
EQUIPOS | [5 empty] | AGREGADO NACIONAL
DESCRIPCION | CANTIDAD | TARIFA | COSTO HORA | RENDIMIENTO | COSTO | PESO RELATIVO ELEMENTO (%) | CPC ELEMENTO | NP/EP/ND | VAE (%) | VAE (%) ELEMENTO
0 |  | 0 | 0 | 0.1 | 0 | 0% |  | 0 | 0% | 0%
0 |  | 0 | 0 |  | 0 | 0% |  | 0 | 0% | 0%
0 |  | 0 | 0 |  | 0 | 0% |  | 0 | 0% | 0%
0 |  | 0 | 0 |  | 0 | 0% |  | 0 | 0% | 0%
0 |  | 0 | 0 |  | 0 | 0% |  | 0 | 0% | 0%
0 |  | 0 | 0 |  | 0 | 0% |  | 0 | 0% | 0%
Herramienta menor (5% M.O) |  | 0 | 0 |  | 0.041 | 2.635% |  | EP | 100% | 2.635%
SUBTOTAL M |  |  |  |  | 0.041 | SUBTOTAL M |  |  |  | 2.635%
MANO DE OBRA
DESCRIPCION (CATEG) | CANTIDAD | JORNAL/HR | COSTO HORA | RENDIMIENTO | COSTO | PESO RELATIVO ELEMENTO (%) | CPC ELEMENTO | NP/EP/ND | VAE (%) | VAE (%) ELEMENTO
Electricista (Estr. Oc. D2) | 1 | 4.1 | 4.1 | 0.1 | 0.41 | 26.35% |  | EP | 100% | 26.35%
Ayudante (Estr. Oc. E2) | 1 | 4.05 | 4.05 | 0.1 | 0.405 | 26.03% |  | EP | 100% | 26.03%
0 |  | 0 | 0 |  | 0 | 0% |  | 0 | 0% | 0%
0 |  | 0 | 0 |  | 0 | 0% |  | 0 | 0% | 0%
0 |  | 0 | 0 |  | 0 | 0% |  | 0 | 0% | 0%
0 |  | 0 | 0 |  | 0 | 0% |  | 0 | 0% | 0%
0 |  | 0 | 0 |  | 0 | 0% |  | 0 | 0% | 0%
0 |  | 0 | 0 |  | 0 | 0% |  | 0 | 0% | 0%
0 |  | 0 | 0 |  | 0 | 0% |  | 0 | 0% | 0%
SUBTOTAL N |  |  |  |  | 0.815 | SUBTOTAL N |  |  |  | 52.38%
MATERIALES
DESCRIPCION |  | UNIDAD | CANTIDAD | PRECIO UNITARIO | COSTO | PESO RELATIVO ELEMENTO (%) | CPC ELEMENTO | NP/EP/ND | VAE (%) | VAE (%) ELEMENTO
MANGUERA NEGRA ELÉCTRICA 2'' |  | m | 1 | 0.7 | 0.7 | 44.99% |  | EP | 100% | 44.99%
0 |  | 0 |  | 0 | 0 | 0% |  | 0 | 0% | 0%
0 |  | 0 |  | 0 | 0 | 0% |  | 0 | 0% | 0%
0 |  | 0 |  | 0 | 0 | 0% |  | 0 | 0% | 0%
0 |  | 0 |  | 0 | 0 | 0% |  | 0 | 0% | 0%
0 |  | 0 |  | 0 | 0 | 0% |  | 0 | 0% | 0%
0 |  | 0 |  | 0 | 0 | 0% |  | 0 | 0% | 0%
0 |  | 0 |  | 0 | 0 | 0% |  | 0 | 0% | 0%
0 |  | 0 |  | 0 | 0 | 0% |  | 0 | 0% | 0%
0 |  | 0 |  | 0 | 0 | 0% |  | 0 | 0% | 0%
0 |  | 0 |  | 0 | 0 | 0% |  | 0 | 0% | 0%
0 |  | 0 |  | 0 | 0 | 0% |  | 0 | 0% | 0%
0 |  | 0 |  | 0 | 0 | 0% |  | 0 | 0% | 0%
SUBTOTAL O |  |  |  |  | 0.7 | SUBTOTAL O |  |  |  | 44.99%
TRANSPORTE | [9 empty] | 0
DESCRIPCION |  | UNIDAD | CANTIDAD | PRECIO UNITARIO | COSTO | PESO RELATIVO ELEMENTO (%) | CPC ELEMENTO | NP/EP/ND | VAE (%) | VAE (%) ELEMENTO
0 |  | 0 |  | 0 | 0 | 0% |  | 0 | 0% | 0%
0 |  | 0 |  | 0 | 0 | 0% |  | 0 | 0% | 0%
0 |  | 0 |  | 0 | 0 | 0% |  | 0 | 0% | 0%
0 |  | 0 |  | 0 | 0 | 0% |  | 0 | 0% | 0%
0 |  | 0 |  | 0 | 0 | 0% |  | 0 | 0% | 0%
SUBTOTAL P |  |  |  |  | 0 | SUBTOTAL P |  |  |  | 0%
|  | TOTAL COSTO DIRECTO (M+N+O+P) |  |  | 1.556
|  | INDIRECTOS Y UTILIDADES % |  | 10% | 0.156
|  | OTROS INDIRECTOS % |  | 10% | 0.156
ESTOS PRECIOS NO INCLUYEN IVA |  | COSTO TOTAL DEL RUBRO |  |  | 1.868
|  | VALOR OFERTADO |  |  | 1.87 | 100% |  |  |  | 100%
FEBRERO - 2023
LUGAR Y FECHA
FRANCISCO JAVIER AYALA PAZMIÑO
PROYECTO ACTUALIZACIÓN Y ADAPTACIÓN DE LOS ESTUDIOS ARQUITECTÓNICOS E INGENIERÍAS DE LOS ESTUDIOS Y DISEÑOS PARA LA IMPLEMENTACIÓN ARQUITECTONICA DE LA UNIDAD EDUCATIVA ESTANDARIZADA DEL MILENIO TIPOLOGIA MAYOR EN LA PARROQUIA EL DORADO DE CASCALES, CANTÓN CASCALES, PROVINCIA DE SUCUMBÍOS
ANALISIS DE PRECIOS UNITARIOS
RUBRO: | POSTE DE HORMIGON 12M | [5 empty] | UNIDAD: | u
DETALLE: | ELECTRICO |  |  |  | ELEC092
EQUIPOS | [5 empty] | AGREGADO NACIONAL
DESCRIPCION | CANTIDAD | TARIFA | COSTO HORA | RENDIMIENTO | COSTO | PESO RELATIVO ELEMENTO (%) | CPC ELEMENTO | NP/EP/ND | VAE (%) | VAE (%) ELEMENTO
Vehículo grúa | 1 | 35 | 35 | 2 | 70 | 18.21% |  | NP | 0% | 0%
0 |  | 0 | 0 |  | 0 | 0% |  | 0 | 0% | 0%
0 |  | 0 | 0 |  | 0 | 0% |  | 0 | 0% | 0%
0 |  | 0 | 0 |  | 0 | 0% |  | 0 | 0% | 0%
0 |  | 0 | 0 |  | 0 | 0% |  | 0 | 0% | 0%
0 |  | 0 | 0 |  | 0 | 0% |  | 0 | 0% | 0%
Herramienta menor (5% M.O) |  | 0 | 0 |  | 1.161 | 0.3021% |  | EP | 100% | 0.3021%
SUBTOTAL M |  |  |  |  | 71.161 | SUBTOTAL M |  |  |  | 0.3021%
MANO DE OBRA
DESCRIPCION (CATEG) | CANTIDAD | JORNAL/HR | COSTO HORA | RENDIMIENTO | COSTO | PESO RELATIVO ELEMENTO (%) | CPC ELEMENTO | NP/EP/ND | VAE (%) | VAE (%) ELEMENTO
Electricista (Estr. Oc. D2) | 0.5 | 4.1 | 2.05 | 2 | 4.1 | 1.067% |  | EP | 100% | 1.067%
Ingeniero Eléctrico / Ingeniero Civil (Estr.Oc. B1) | 0.5 | 4.56 | 2.28 | 2 | 4.56 | 1.186% |  | EP | 100% | 1.186%
Supervisor eléctrico general / Supervisor sanitario general (Estr.Oc. B3) | 0.5 | 4.55 | 2.275 | 2 | 4.55 | 1.184% |  | EP | 100% | 1.184%
Peón (Estr. Oc. E2) | 0.5 | 4.05 | 2.025 | 2 | 4.05 | 1.054% |  | EP | 100% | 1.054%
Chofer camion grua (Estr. Oc. C1) | 0.5 | 5.95 | 2.975 | 2 | 5.95 | 1.548% |  | EP | 100% | 1.548%
0 |  | 0 | 0 |  | 0 | 0% |  | 0 | 0% | 0%
0 |  | 0 | 0 |  | 0 | 0% |  | 0 | 0% | 0%
0 |  | 0 | 0 |  | 0 | 0% |  | 0 | 0% | 0%
0 |  | 0 | 0 |  | 0 | 0% |  | 0 | 0% | 0%
SUBTOTAL N |  |  |  |  | 23.21 | SUBTOTAL N |  |  |  | 6.038%
MATERIALES
DESCRIPCION |  | UNIDAD | CANTIDAD | PRECIO UNITARIO | COSTO | PESO RELATIVO ELEMENTO (%) | CPC ELEMENTO | NP/EP/ND | VAE (%) | VAE (%) ELEMENTO
Poste circular de hormigón armado 12.00 m x 500 Kg |  | u | 1 | 290 | 290 | 75.45% |  | EP | 100% | 75.45%
0 |  | 0 |  | 0 | 0 | 0% |  | 0 | 0% | 0%
0 |  | 0 |  | 0 | 0 | 0% |  | 0 | 0% | 0%
0 |  | 0 |  | 0 | 0 | 0% |  | 0 | 0% | 0%
0 |  | 0 |  | 0 | 0 | 0% |  | 0 | 0% | 0%
0 |  | 0 |  | 0 | 0 | 0% |  | 0 | 0% | 0%
0 |  | 0 |  | 0 | 0 | 0% |  | 0 | 0% | 0%
0 |  | 0 |  | 0 | 0 | 0% |  | 0 | 0% | 0%
0 |  | 0 |  | 0 | 0 | 0% |  | 0 | 0% | 0%
0 |  | 0 |  | 0 | 0 | 0% |  | 0 | 0% | 0%
0 |  | 0 |  | 0 | 0 | 0% |  | 0 | 0% | 0%
0 |  | 0 |  | 0 | 0 | 0% |  | 0 | 0% | 0%
0 |  | 0 |  | 0 | 0 | 0% |  | 0 | 0% | 0%
SUBTOTAL O |  |  |  |  | 290 | SUBTOTAL O |  |  |  | 75.45%
TRANSPORTE | [9 empty] | 0
DESCRIPCION |  | UNIDAD | CANTIDAD | PRECIO UNITARIO | COSTO | PESO RELATIVO ELEMENTO (%) | CPC ELEMENTO | NP/EP/ND | VAE (%) | VAE (%) ELEMENTO
0 |  | 0 |  | 0 | 0 | 0% |  | 0 | 0% | 0%
0 |  | 0 |  | 0 | 0 | 0% |  | 0 | 0% | 0%
0 |  | 0 |  | 0 | 0 | 0% |  | 0 | 0% | 0%
0 |  | 0 |  | 0 | 0 | 0% |  | 0 | 0% | 0%
0 |  | 0 |  | 0 | 0 | 0% |  | 0 | 0% | 0%
SUBTOTAL P |  |  |  |  | 0 | SUBTOTAL P |  |  |  | 0%
|  | TOTAL COSTO DIRECTO (M+N+O+P) |  |  | 384.371
|  | INDIRECTOS Y UTILIDADES % |  | 10% | 38.437
|  | OTROS INDIRECTOS % |  | 10% | 38.437
ESTOS PRECIOS NO INCLUYEN IVA |  | COSTO TOTAL DEL RUBRO |  |  | 461.245
|  | VALOR OFERTADO |  |  | 461.25 | 100% |  |  |  | 81.79%
FEBRERO - 2023
LUGAR Y FECHA
FRANCISCO JAVIER AYALA PAZMIÑO
PROYECTO ACTUALIZACIÓN Y ADAPTACIÓN DE LOS ESTUDIOS ARQUITECTÓNICOS E INGENIERÍAS DE LOS ESTUDIOS Y DISEÑOS PARA LA IMPLEMENTACIÓN ARQUITECTONICA DE LA UNIDAD EDUCATIVA ESTANDARIZADA DEL MILENIO TIPOLOGIA MAYOR EN LA PARROQUIA EL DORADO DE CASCALES, CANTÓN CASCALES, PROVINCIA DE SUCUMBÍOS
ANALISIS DE PRECIOS UNITARIOS
RUBRO: | POSTE METÁLICO 4M | [5 empty] | UNIDAD: | u
DETALLE: | ELECTRICO |  |  |  | ELEC093
EQUIPOS | [5 empty] | AGREGADO NACIONAL
DESCRIPCION | CANTIDAD | TARIFA | COSTO HORA | RENDIMIENTO | COSTO | PESO RELATIVO ELEMENTO (%) | CPC ELEMENTO | NP/EP/ND | VAE (%) | VAE (%) ELEMENTO
0 |  | 0 | 0 | 0.5 | 0 | 0% |  | 0 | 0% | 0%
0 |  | 0 | 0 |  | 0 | 0% |  | 0 | 0% | 0%
0 |  | 0 | 0 |  | 0 | 0% |  | 0 | 0% | 0%
0 |  | 0 | 0 |  | 0 | 0% |  | 0 | 0% | 0%
0 |  | 0 | 0 |  | 0 | 0% |  | 0 | 0% | 0%
0 |  | 0 | 0 |  | 0 | 0% |  | 0 | 0% | 0%
Herramienta menor (5% M.O) |  | 0 | 0 |  | 0.432 | 0.1354% |  | EP | 100% | 0.1354%
SUBTOTAL M |  |  |  |  | 0.432 | SUBTOTAL M |  |  |  | 0.1354%
MANO DE OBRA
DESCRIPCION (CATEG) | CANTIDAD | JORNAL/HR | COSTO HORA | RENDIMIENTO | COSTO | PESO RELATIVO ELEMENTO (%) | CPC ELEMENTO | NP/EP/ND | VAE (%) | VAE (%) ELEMENTO
Electricista (Estr. Oc. D2) | 1 | 4.1 | 4.1 | 0.5 | 2.05 | 0.6425% |  | EP | 100% | 0.6425%
Ingeniero Eléctrico / Ingeniero Civil (Estr.Oc. B1) | 1 | 4.56 | 4.56 | 0.5 | 2.28 | 0.7146% |  | EP | 100% | 0.7146%
Supervisor eléctrico general / Supervisor sanitario general (Estr.Oc. B3) | 1 | 4.55 | 4.55 | 0.5 | 2.275 | 0.713% |  | EP | 100% | 0.713%
Peón (Estr. Oc. E2) | 1 | 4.05 | 4.05 | 0.5 | 2.025 | 0.6347% |  | EP | 100% | 0.6347%
0 |  | 0 | 0 |  | 0 | 0% |  | 0 | 0% | 0%
0 |  | 0 | 0 |  | 0 | 0% |  | 0 | 0% | 0%
0 |  | 0 | 0 |  | 0 | 0% |  | 0 | 0% | 0%
0 |  | 0 | 0 |  | 0 | 0% |  | 0 | 0% | 0%
0 |  | 0 | 0 |  | 0 | 0% |  | 0 | 0% | 0%
SUBTOTAL N |  |  |  |  | 8.63 | SUBTOTAL N |  |  |  | 2.705%
MATERIALES
DESCRIPCION |  | UNIDAD | CANTIDAD | PRECIO UNITARIO | COSTO | PESO RELATIVO ELEMENTO (%) | CPC ELEMENTO | NP/EP/ND | VAE (%) | VAE (%) ELEMENTO
POSTE METALICO 4M |  | u | 1 | 310 | 310 | 97.16% |  | EP | 100% | 97.16%
0 |  | 0 |  | 0 | 0 | 0% |  | 0 | 0% | 0%
0 |  | 0 |  | 0 | 0 | 0% |  | 0 | 0% | 0%
0 |  | 0 |  | 0 | 0 | 0% |  | 0 | 0% | 0%
0 |  | 0 |  | 0 | 0 | 0% |  | 0 | 0% | 0%
0 |  | 0 |  | 0 | 0 | 0% |  | 0 | 0% | 0%
0 |  | 0 |  | 0 | 0 | 0% |  | 0 | 0% | 0%
0 |  | 0 |  | 0 | 0 | 0% |  | 0 | 0% | 0%
0 |  | 0 |  | 0 | 0 | 0% |  | 0 | 0% | 0%
0 |  | 0 |  | 0 | 0 | 0% |  | 0 | 0% | 0%
0 |  | 0 |  | 0 | 0 | 0% |  | 0 | 0% | 0%
0 |  | 0 |  | 0 | 0 | 0% |  | 0 | 0% | 0%
0 |  | 0 |  | 0 | 0 | 0% |  | 0 | 0% | 0%
SUBTOTAL O |  |  |  |  | 310 | SUBTOTAL O |  |  |  | 97.16%
TRANSPORTE | [9 empty] | 0
DESCRIPCION |  | UNIDAD | CANTIDAD | PRECIO UNITARIO | COSTO | PESO RELATIVO ELEMENTO (%) | CPC ELEMENTO | NP/EP/ND | VAE (%) | VAE (%) ELEMENTO
0 |  | 0 |  | 0 | 0 | 0% |  | 0 | 0% | 0%
0 |  | 0 |  | 0 | 0 | 0% |  | 0 | 0% | 0%
0 |  | 0 |  | 0 | 0 | 0% |  | 0 | 0% | 0%
0 |  | 0 |  | 0 | 0 | 0% |  | 0 | 0% | 0%
0 |  | 0 |  | 0 | 0 | 0% |  | 0 | 0% | 0%
SUBTOTAL P |  |  |  |  | 0 | SUBTOTAL P |  |  |  | 0%
|  | TOTAL COSTO DIRECTO (M+N+O+P) |  |  | 319.062
|  | INDIRECTOS Y UTILIDADES % |  | 10% | 31.906
|  | OTROS INDIRECTOS % |  | 10% | 31.906
ESTOS PRECIOS NO INCLUYEN IVA |  | COSTO TOTAL DEL RUBRO |  |  | 382.874
|  | VALOR OFERTADO |  |  | 382.87 | 100% |  |  |  | 100%
FEBRERO - 2023
LUGAR Y FECHA
FRANCISCO JAVIER AYALA PAZMIÑO
PROYECTO ACTUALIZACIÓN Y ADAPTACIÓN DE LOS ESTUDIOS ARQUITECTÓNICOS E INGENIERÍAS DE LOS ESTUDIOS Y DISEÑOS PARA LA IMPLEMENTACIÓN ARQUITECTONICA DE LA UNIDAD EDUCATIVA ESTANDARIZADA DEL MILENIO TIPOLOGIA MAYOR EN LA PARROQUIA EL DORADO DE CASCALES, CANTÓN CASCALES, PROVINCIA DE SUCUMBÍOS
ANALISIS DE PRECIOS UNITARIOS
RUBRO: | POZO TIPO B 90X90X90 | [5 empty] | UNIDAD: | u
DETALLE: | ELECTRICO |  |  |  | ELEC095
EQUIPOS | [5 empty] | AGREGADO NACIONAL
DESCRIPCION | CANTIDAD | TARIFA | COSTO HORA | RENDIMIENTO | COSTO | PESO RELATIVO ELEMENTO (%) | CPC ELEMENTO | NP/EP/ND | VAE (%) | VAE (%) ELEMENTO
0 |  | 0 | 0 | 1.2 | 0 | 0% |  | 0 | 0% | 0%
0 |  | 0 | 0 |  | 0 | 0% |  | 0 | 0% | 0%
0 |  | 0 | 0 |  | 0 | 0% |  | 0 | 0% | 0%
0 |  | 0 | 0 |  | 0 | 0% |  | 0 | 0% | 0%
0 |  | 0 | 0 |  | 0 | 0% |  | 0 | 0% | 0%
0 |  | 0 | 0 |  | 0 | 0% |  | 0 | 0% | 0%
Herramienta menor (5% M.O) |  | 0 | 0 |  | 0.516 | 0.2285% |  | EP | 100% | 0.2285%
SUBTOTAL M |  |  |  |  | 0.516 | SUBTOTAL M |  |  |  | 0.2285%
MANO DE OBRA
DESCRIPCION (CATEG) | CANTIDAD | JORNAL/HR | COSTO HORA | RENDIMIENTO | COSTO | PESO RELATIVO ELEMENTO (%) | CPC ELEMENTO | NP/EP/ND | VAE (%) | VAE (%) ELEMENTO
Albañil (Estr.Oc. D2) | 1 | 4.1 | 4.1 | 1.2 | 4.92 | 2.179% |  | EP | 100% | 2.179%
Peón (Estr. Oc. E2) | 1 | 4.05 | 4.05 | 1.2 | 4.86 | 2.152% |  | EP | 100% | 2.152%
Supervisor eléctrico general / Supervisor sanitario general (Estr.Oc. B3) | 0.1 | 4.55 | 0.455 | 1.2 | 0.546 | 0.2418% |  | EP | 100% | 0.2418%
0 |  | 0 | 0 |  | 0 | 0% |  | 0 | 0% | 0%
0 |  | 0 | 0 |  | 0 | 0% |  | 0 | 0% | 0%
0 |  | 0 | 0 |  | 0 | 0% |  | 0 | 0% | 0%
0 |  | 0 | 0 |  | 0 | 0% |  | 0 | 0% | 0%
0 |  | 0 | 0 |  | 0 | 0% |  | 0 | 0% | 0%
0 |  | 0 | 0 |  | 0 | 0% |  | 0 | 0% | 0%
SUBTOTAL N |  |  |  |  | 10.326 | SUBTOTAL N |  |  |  | 4.572%
MATERIALES
DESCRIPCION |  | UNIDAD | CANTIDAD | PRECIO UNITARIO | COSTO | PESO RELATIVO ELEMENTO (%) | CPC ELEMENTO | NP/EP/ND | VAE (%) | VAE (%) ELEMENTO
POZO DE REVISIÓN 90X90X90CM, CON TAPA |  | u | 1 | 215 | 215 | 95.2% |  | EP | 100% | 95.2%
0 |  | 0 |  | 0 | 0 | 0% |  | 0 | 0% | 0%
0 |  | 0 |  | 0 | 0 | 0% |  | 0 | 0% | 0%
0 |  | 0 |  | 0 | 0 | 0% |  | 0 | 0% | 0%
0 |  | 0 |  | 0 | 0 | 0% |  | 0 | 0% | 0%
0 |  | 0 |  | 0 | 0 | 0% |  | 0 | 0% | 0%
0 |  | 0 |  | 0 | 0 | 0% |  | 0 | 0% | 0%
0 |  | 0 |  | 0 | 0 | 0% |  | 0 | 0% | 0%
0 |  | 0 |  | 0 | 0 | 0% |  | 0 | 0% | 0%
0 |  | 0 |  | 0 | 0 | 0% |  | 0 | 0% | 0%
0 |  | 0 |  | 0 | 0 | 0% |  | 0 | 0% | 0%
0 |  | 0 |  | 0 | 0 | 0% |  | 0 | 0% | 0%
0 |  | 0 |  | 0 | 0 | 0% |  | 0 | 0% | 0%
SUBTOTAL O |  |  |  |  | 215 | SUBTOTAL O |  |  |  | 95.2%
TRANSPORTE | [9 empty] | 0
DESCRIPCION |  | UNIDAD | CANTIDAD | PRECIO UNITARIO | COSTO | PESO RELATIVO ELEMENTO (%) | CPC ELEMENTO | NP/EP/ND | VAE (%) | VAE (%) ELEMENTO
0 |  | 0 |  | 0 | 0 | 0% |  | 0 | 0% | 0%
0 |  | 0 |  | 0 | 0 | 0% |  | 0 | 0% | 0%
0 |  | 0 |  | 0 | 0 | 0% |  | 0 | 0% | 0%
0 |  | 0 |  | 0 | 0 | 0% |  | 0 | 0% | 0%
0 |  | 0 |  | 0 | 0 | 0% |  | 0 | 0% | 0%
SUBTOTAL P |  |  |  |  | 0 | SUBTOTAL P |  |  |  | 0%
|  | TOTAL COSTO DIRECTO (M+N+O+P) |  |  | 225.842
|  | INDIRECTOS Y UTILIDADES % |  | 10% | 22.584
|  | OTROS INDIRECTOS % |  | 10% | 22.584
ESTOS PRECIOS NO INCLUYEN IVA |  | COSTO TOTAL DEL RUBRO |  |  | 271.01
|  | VALOR OFERTADO |  |  | 271.01 | 100% |  |  |  | 100%
FEBRERO - 2023
LUGAR Y FECHA
FRANCISCO JAVIER AYALA PAZMIÑO
PROYECTO ACTUALIZACIÓN Y ADAPTACIÓN DE LOS ESTUDIOS ARQUITECTÓNICOS E INGENIERÍAS DE LOS ESTUDIOS Y DISEÑOS PARA LA IMPLEMENTACIÓN ARQUITECTONICA DE LA UNIDAD EDUCATIVA ESTANDARIZADA DEL MILENIO TIPOLOGIA MAYOR EN LA PARROQUIA EL DORADO DE CASCALES, CANTÓN CASCALES, PROVINCIA DE SUCUMBÍOS
ANALISIS DE PRECIOS UNITARIOS
RUBRO: | POZO TIPO C 120X120X120 | [5 empty] | UNIDAD: | u
DETALLE: | ELECTRICO |  |  |  | ELEC096
EQUIPOS | [5 empty] | AGREGADO NACIONAL
DESCRIPCION | CANTIDAD | TARIFA | COSTO HORA | RENDIMIENTO | COSTO | PESO RELATIVO ELEMENTO (%) | CPC ELEMENTO | NP/EP/ND | VAE (%) | VAE (%) ELEMENTO
0 |  | 0 | 0 | 1.2 | 0 | 0% |  | 0 | 0% | 0%
0 |  | 0 | 0 |  | 0 | 0% |  | 0 | 0% | 0%
0 |  | 0 | 0 |  | 0 | 0% |  | 0 | 0% | 0%
0 |  | 0 | 0 |  | 0 | 0% |  | 0 | 0% | 0%
0 |  | 0 | 0 |  | 0 | 0% |  | 0 | 0% | 0%
0 |  | 0 | 0 |  | 0 | 0% |  | 0 | 0% | 0%
Herramienta menor (5% M.O) |  | 0 | 0 |  | 0.516 | 0.1608% |  | EP | 100% | 0.1608%
SUBTOTAL M |  |  |  |  | 0.516 | SUBTOTAL M |  |  |  | 0.1608%
MANO DE OBRA
DESCRIPCION (CATEG) | CANTIDAD | JORNAL/HR | COSTO HORA | RENDIMIENTO | COSTO | PESO RELATIVO ELEMENTO (%) | CPC ELEMENTO | NP/EP/ND | VAE (%) | VAE (%) ELEMENTO
Albañil (Estr.Oc. D2) | 1 | 4.1 | 4.1 | 1.2 | 4.92 | 1.533% |  | EP | 100% | 1.533%
Peón (Estr. Oc. E2) | 1 | 4.05 | 4.05 | 1.2 | 4.86 | 1.515% |  | EP | 100% | 1.515%
Supervisor eléctrico general / Supervisor sanitario general (Estr.Oc. B3) | 0.1 | 4.55 | 0.455 | 1.2 | 0.546 | 0.1702% |  | EP | 100% | 0.1702%
0 |  | 0 | 0 |  | 0 | 0% |  | 0 | 0% | 0%
0 |  | 0 | 0 |  | 0 | 0% |  | 0 | 0% | 0%
0 |  | 0 | 0 |  | 0 | 0% |  | 0 | 0% | 0%
0 |  | 0 | 0 |  | 0 | 0% |  | 0 | 0% | 0%
0 |  | 0 | 0 |  | 0 | 0% |  | 0 | 0% | 0%
0 |  | 0 | 0 |  | 0 | 0% |  | 0 | 0% | 0%
SUBTOTAL N |  |  |  |  | 10.326 | SUBTOTAL N |  |  |  | 3.218%
MATERIALES
DESCRIPCION |  | UNIDAD | CANTIDAD | PRECIO UNITARIO | COSTO | PESO RELATIVO ELEMENTO (%) | CPC ELEMENTO | NP/EP/ND | VAE (%) | VAE (%) ELEMENTO
POZO DE REVISIÓN 120X120X120CM, CON 2 TAPAS |  | u | 1 | 310 | 310 | 96.62% |  | EP | 100% | 96.62%
0 |  | 0 |  | 0 | 0 | 0% |  | 0 | 0% | 0%
0 |  | 0 |  | 0 | 0 | 0% |  | 0 | 0% | 0%
0 |  | 0 |  | 0 | 0 | 0% |  | 0 | 0% | 0%
0 |  | 0 |  | 0 | 0 | 0% |  | 0 | 0% | 0%
0 |  | 0 |  | 0 | 0 | 0% |  | 0 | 0% | 0%
0 |  | 0 |  | 0 | 0 | 0% |  | 0 | 0% | 0%
0 |  | 0 |  | 0 | 0 | 0% |  | 0 | 0% | 0%
0 |  | 0 |  | 0 | 0 | 0% |  | 0 | 0% | 0%
0 |  | 0 |  | 0 | 0 | 0% |  | 0 | 0% | 0%
0 |  | 0 |  | 0 | 0 | 0% |  | 0 | 0% | 0%
0 |  | 0 |  | 0 | 0 | 0% |  | 0 | 0% | 0%
0 |  | 0 |  | 0 | 0 | 0% |  | 0 | 0% | 0%
SUBTOTAL O |  |  |  |  | 310 | SUBTOTAL O |  |  |  | 96.62%
TRANSPORTE | [9 empty] | 0
DESCRIPCION |  | UNIDAD | CANTIDAD | PRECIO UNITARIO | COSTO | PESO RELATIVO ELEMENTO (%) | CPC ELEMENTO | NP/EP/ND | VAE (%) | VAE (%) ELEMENTO
0 |  | 0 |  | 0 | 0 | 0% |  | 0 | 0% | 0%
0 |  | 0 |  | 0 | 0 | 0% |  | 0 | 0% | 0%
0 |  | 0 |  | 0 | 0 | 0% |  | 0 | 0% | 0%
0 |  | 0 |  | 0 | 0 | 0% |  | 0 | 0% | 0%
0 |  | 0 |  | 0 | 0 | 0% |  | 0 | 0% | 0%
SUBTOTAL P |  |  |  |  | 0 | SUBTOTAL P |  |  |  | 0%
|  | TOTAL COSTO DIRECTO (M+N+O+P) |  |  | 320.842
|  | INDIRECTOS Y UTILIDADES % |  | 10% | 32.084
|  | OTROS INDIRECTOS % |  | 10% | 32.084
ESTOS PRECIOS NO INCLUYEN IVA |  | COSTO TOTAL DEL RUBRO |  |  | 385.01
|  | VALOR OFERTADO |  |  | 385.01 | 100% |  |  |  | 100%
FEBRERO - 2023
LUGAR Y FECHA
FRANCISCO JAVIER AYALA PAZMIÑO
PROYECTO ACTUALIZACIÓN Y ADAPTACIÓN DE LOS ESTUDIOS ARQUITECTÓNICOS E INGENIERÍAS DE LOS ESTUDIOS Y DISEÑOS PARA LA IMPLEMENTACIÓN ARQUITECTONICA DE LA UNIDAD EDUCATIVA ESTANDARIZADA DEL MILENIO TIPOLOGIA MAYOR EN LA PARROQUIA EL DORADO DE CASCALES, CANTÓN CASCALES, PROVINCIA DE SUCUMBÍOS
ANALISIS DE PRECIOS UNITARIOS
RUBRO: | POZO TIPO C 120X120X150 | [5 empty] | UNIDAD: | u
DETALLE: | ELECTRICO |  |  |  | ELEC097
EQUIPOS | [5 empty] | AGREGADO NACIONAL
DESCRIPCION | CANTIDAD | TARIFA | COSTO HORA | RENDIMIENTO | COSTO | PESO RELATIVO ELEMENTO (%) | CPC ELEMENTO | NP/EP/ND | VAE (%) | VAE (%) ELEMENTO
0 |  | 0 | 0 | 1.2 | 0 | 0% |  | 0 | 0% | 0%
0 |  | 0 | 0 |  | 0 | 0% |  | 0 | 0% | 0%
0 |  | 0 | 0 |  | 0 | 0% |  | 0 | 0% | 0%
0 |  | 0 | 0 |  | 0 | 0% |  | 0 | 0% | 0%
0 |  | 0 | 0 |  | 0 | 0% |  | 0 | 0% | 0%
0 |  | 0 | 0 |  | 0 | 0% |  | 0 | 0% | 0%
Herramienta menor (5% M.O) |  | 0 | 0 |  | 0.516 | 0.145% |  | EP | 100% | 0.145%
SUBTOTAL M |  |  |  |  | 0.516 | SUBTOTAL M |  |  |  | 0.145%
MANO DE OBRA
DESCRIPCION (CATEG) | CANTIDAD | JORNAL/HR | COSTO HORA | RENDIMIENTO | COSTO | PESO RELATIVO ELEMENTO (%) | CPC ELEMENTO | NP/EP/ND | VAE (%) | VAE (%) ELEMENTO
Albañil (Estr.Oc. D2) | 1 | 4.1 | 4.1 | 1.2 | 4.92 | 1.383% |  | EP | 100% | 1.383%
Peón (Estr. Oc. E2) | 1 | 4.05 | 4.05 | 1.2 | 4.86 | 1.366% |  | EP | 100% | 1.366%
Supervisor eléctrico general / Supervisor sanitario general (Estr.Oc. B3) | 0.1 | 4.55 | 0.455 | 1.2 | 0.546 | 0.1534% |  | EP | 100% | 0.1534%
0 |  | 0 | 0 |  | 0 | 0% |  | 0 | 0% | 0%
0 |  | 0 | 0 |  | 0 | 0% |  | 0 | 0% | 0%
0 |  | 0 | 0 |  | 0 | 0% |  | 0 | 0% | 0%
0 |  | 0 | 0 |  | 0 | 0% |  | 0 | 0% | 0%
0 |  | 0 | 0 |  | 0 | 0% |  | 0 | 0% | 0%
0 |  | 0 | 0 |  | 0 | 0% |  | 0 | 0% | 0%
SUBTOTAL N |  |  |  |  | 10.326 | SUBTOTAL N |  |  |  | 2.902%
MATERIALES
DESCRIPCION |  | UNIDAD | CANTIDAD | PRECIO UNITARIO | COSTO | PESO RELATIVO ELEMENTO (%) | CPC ELEMENTO | NP/EP/ND | VAE (%) | VAE (%) ELEMENTO
POZO DE REVISIÓN 120X120X150CM, CON 2 TAPAS |  | u | 1 | 345 | 345 | 96.95% |  | EP | 100% | 96.95%
0 |  | 0 |  | 0 | 0 | 0% |  | 0 | 0% | 0%
0 |  | 0 |  | 0 | 0 | 0% |  | 0 | 0% | 0%
0 |  | 0 |  | 0 | 0 | 0% |  | 0 | 0% | 0%
0 |  | 0 |  | 0 | 0 | 0% |  | 0 | 0% | 0%
0 |  | 0 |  | 0 | 0 | 0% |  | 0 | 0% | 0%
0 |  | 0 |  | 0 | 0 | 0% |  | 0 | 0% | 0%
0 |  | 0 |  | 0 | 0 | 0% |  | 0 | 0% | 0%
0 |  | 0 |  | 0 | 0 | 0% |  | 0 | 0% | 0%
0 |  | 0 |  | 0 | 0 | 0% |  | 0 | 0% | 0%
0 |  | 0 |  | 0 | 0 | 0% |  | 0 | 0% | 0%
0 |  | 0 |  | 0 | 0 | 0% |  | 0 | 0% | 0%
0 |  | 0 |  | 0 | 0 | 0% |  | 0 | 0% | 0%
SUBTOTAL O |  |  |  |  | 345 | SUBTOTAL O |  |  |  | 96.95%
TRANSPORTE | [9 empty] | 0
DESCRIPCION |  | UNIDAD | CANTIDAD | PRECIO UNITARIO | COSTO | PESO RELATIVO ELEMENTO (%) | CPC ELEMENTO | NP/EP/ND | VAE (%) | VAE (%) ELEMENTO
0 |  | 0 |  | 0 | 0 | 0% |  | 0 | 0% | 0%
0 |  | 0 |  | 0 | 0 | 0% |  | 0 | 0% | 0%
0 |  | 0 |  | 0 | 0 | 0% |  | 0 | 0% | 0%
0 |  | 0 |  | 0 | 0 | 0% |  | 0 | 0% | 0%
0 |  | 0 |  | 0 | 0 | 0% |  | 0 | 0% | 0%
SUBTOTAL P |  |  |  |  | 0 | SUBTOTAL P |  |  |  | 0%
|  | TOTAL COSTO DIRECTO (M+N+O+P) |  |  | 355.842
|  | INDIRECTOS Y UTILIDADES % |  | 10% | 35.584
|  | OTROS INDIRECTOS % |  | 10% | 35.584
ESTOS PRECIOS NO INCLUYEN IVA |  | COSTO TOTAL DEL RUBRO |  |  | 427.01
|  | VALOR OFERTADO |  |  | 427.01 | 100% |  |  |  | 100%
FEBRERO - 2023
LUGAR Y FECHA
FRANCISCO JAVIER AYALA PAZMIÑO
PROYECTO ACTUALIZACIÓN Y ADAPTACIÓN DE LOS ESTUDIOS ARQUITECTÓNICOS E INGENIERÍAS DE LOS ESTUDIOS Y DISEÑOS PARA LA IMPLEMENTACIÓN ARQUITECTONICA DE LA UNIDAD EDUCATIVA ESTANDARIZADA DEL MILENIO TIPOLOGIA MAYOR EN LA PARROQUIA EL DORADO DE CASCALES, CANTÓN CASCALES, PROVINCIA DE SUCUMBÍOS
ANALISIS DE PRECIOS UNITARIOS
RUBRO: | PUNTO SECADOR DE MANOS CON 15 MTRS DE CABLE (2X10+1X12)AWG. INCLUYE TOMA Y SECADOR DE MANOS | [5 empty] | UNIDAD: | u
DETALLE: | ELECTRICO |  |  |  | ELEC098
EQUIPOS | [5 empty] | AGREGADO NACIONAL
DESCRIPCION | CANTIDAD | TARIFA | COSTO HORA | RENDIMIENTO | COSTO | PESO RELATIVO ELEMENTO (%) | CPC ELEMENTO | NP/EP/ND | VAE (%) | VAE (%) ELEMENTO
0 |  | 0 | 0 | 0.9 | 0 | 0% |  | 0 | 0% | 0%
0 |  | 0 | 0 |  | 0 | 0% |  | 0 | 0% | 0%
0 |  | 0 | 0 |  | 0 | 0% |  | 0 | 0% | 0%
0 |  | 0 | 0 |  | 0 | 0% |  | 0 | 0% | 0%
0 |  | 0 | 0 |  | 0 | 0% |  | 0 | 0% | 0%
0 |  | 0 | 0 |  | 0 | 0% |  | 0 | 0% | 0%
Herramienta menor (5% M.O) |  | 0 | 0 |  | 0.777 | 0.4227% |  | EP | 100% | 0.4227%
SUBTOTAL M |  |  |  |  | 0.777 | SUBTOTAL M |  |  |  | 0.4227%
MANO DE OBRA
DESCRIPCION (CATEG) | CANTIDAD | JORNAL/HR | COSTO HORA | RENDIMIENTO | COSTO | PESO RELATIVO ELEMENTO (%) | CPC ELEMENTO | NP/EP/ND | VAE (%) | VAE (%) ELEMENTO
Electricista (Estr. Oc. D2) | 1 | 4.1 | 4.1 | 0.9 | 3.69 | 2.007% |  | EP | 100% | 2.007%
Ingeniero Eléctrico / Ingeniero Civil (Estr.Oc. B1) | 1 | 4.56 | 4.56 | 0.9 | 4.104 | 2.233% |  | EP | 100% | 2.233%
Supervisor eléctrico general / Supervisor sanitario general (Estr.Oc. B3) | 1 | 4.55 | 4.55 | 0.9 | 4.095 | 2.228% |  | EP | 100% | 2.228%
Peón (Estr. Oc. E2) | 1 | 4.05 | 4.05 | 0.9 | 3.645 | 1.983% |  | EP | 100% | 1.983%
0 |  | 0 | 0 |  | 0 | 0% |  | 0 | 0% | 0%
0 |  | 0 | 0 |  | 0 | 0% |  | 0 | 0% | 0%
0 |  | 0 | 0 |  | 0 | 0% |  | 0 | 0% | 0%
0 |  | 0 | 0 |  | 0 | 0% |  | 0 | 0% | 0%
0 |  | 0 | 0 |  | 0 | 0% |  | 0 | 0% | 0%
SUBTOTAL N |  |  |  |  | 15.534 | SUBTOTAL N |  |  |  | 8.451%
MATERIALES
DESCRIPCION |  | UNIDAD | CANTIDAD | PRECIO UNITARIO | COSTO | PESO RELATIVO ELEMENTO (%) | CPC ELEMENTO | NP/EP/ND | VAE (%) | VAE (%) ELEMENTO
Conductor de cobre aislado cableado THHN # 10 AWG |  | m | 30 | 0.8 | 24 | 13.06% |  | EP | 100% | 13.06%
Conductor de cobre aislado cableado THHN # 12 AWG, FLEX |  | m | 15 | 0.6 | 9 | 4.896% |  | EP | 100% | 4.896%
Tubo EMT 3/4" |  | m | 15 | 1.97 | 29.55 | 16.08% |  | EP | 100% | 16.08%
Conector EMT 3/4" |  | u | 3 | 0.53 | 1.59 | 0.865% |  | EP | 100% | 0.865%
ABRAZADERA EMT 3/4" |  | u | 5 | 0.12 | 0.6 | 0.3264% |  | EP | 100% | 0.3264%
Unión EMT 3/4" |  | u | 5 | 0.35 | 1.75 | 0.952% |  | EP | 100% | 0.952%
CINTA AISLANTE 20Y NEGRA/COLORES |  | u | 0.25 | 1.12 | 0.28 | 0.1523% |  | NP | 0% | 0%
Caja octogonal metálica |  | u | 0.5 | 0.68 | 0.34 | 0.185% |  | EP | 100% | 0.185%
Cartucho etiquetadora térmica (100 u) |  | u | 0.006 | 25 | 0.15 | 0.0816% |  | EP | 100% | 0.0816%
Caja rectangular profunda metálica 10x4x4 cm |  | u | 1 | 0.65 | 0.65 | 0.3536% |  | EP | 100% | 0.3536%
Secador de manos potencia min de 2000 watts, control automático |  | u | 1 | 95 | 95 | 51.68% |  | NP | 0% | 0%
Tomacorriente doble polarizado de baquelita color blanco 15 A 120 V con accesorios de fijación |  | u | 1 | 3.1 | 3.1 | 1.686% |  | NP | 0% | 0%
ACCESORIOS ELÉCTRICOS (ALAMBRE GALVANIZADO #18, CAPUCHONES PARA EMPALME, FULMINANTE, CLAVOS, TORNILLOS DE 1 A 2"). |  | u | 1 | 1.5 | 1.5 | 0.816% |  | EP | 100% | 0.816%
SUBTOTAL O |  |  |  |  | 167.51 | SUBTOTAL O |  |  |  | 37.61%
TRANSPORTE | [9 empty] | 0
DESCRIPCION |  | UNIDAD | CANTIDAD | PRECIO UNITARIO | COSTO | PESO RELATIVO ELEMENTO (%) | CPC ELEMENTO | NP/EP/ND | VAE (%) | VAE (%) ELEMENTO
0 |  | 0 |  | 0 | 0 | 0% |  | 0 | 0% | 0%
0 |  | 0 |  | 0 | 0 | 0% |  | 0 | 0% | 0%
0 |  | 0 |  | 0 | 0 | 0% |  | 0 | 0% | 0%
0 |  | 0 |  | 0 | 0 | 0% |  | 0 | 0% | 0%
0 |  | 0 |  | 0 | 0 | 0% |  | 0 | 0% | 0%
SUBTOTAL P |  |  |  |  | 0 | SUBTOTAL P |  |  |  | 0%
|  | TOTAL COSTO DIRECTO (M+N+O+P) |  |  | 183.821
|  | INDIRECTOS Y UTILIDADES % |  | 10% | 18.382
|  | OTROS INDIRECTOS % |  | 10% | 18.382
ESTOS PRECIOS NO INCLUYEN IVA |  | COSTO TOTAL DEL RUBRO |  |  | 220.585
|  | VALOR OFERTADO |  |  | 220.59 | 100% |  |  |  | 46.48%
FEBRERO - 2023
LUGAR Y FECHA
FRANCISCO JAVIER AYALA PAZMIÑO
PROYECTO ACTUALIZACIÓN Y ADAPTACIÓN DE LOS ESTUDIOS ARQUITECTÓNICOS E INGENIERÍAS DE LOS ESTUDIOS Y DISEÑOS PARA LA IMPLEMENTACIÓN ARQUITECTONICA DE LA UNIDAD EDUCATIVA ESTANDARIZADA DEL MILENIO TIPOLOGIA MAYOR EN LA PARROQUIA EL DORADO DE CASCALES, CANTÓN CASCALES, PROVINCIA DE SUCUMBÍOS
ANALISIS DE PRECIOS UNITARIOS
RUBRO: | PUNTO TOMACORRIENTE ESPECIAL CON 14 MTS 2X10+1X12 EMT 3/4 CON TOMA | [5 empty] | UNIDAD: | u
DETALLE: | ELECTRICO |  |  |  | ELEC099
EQUIPOS | [5 empty] | AGREGADO NACIONAL
DESCRIPCION | CANTIDAD | TARIFA | COSTO HORA | RENDIMIENTO | COSTO | PESO RELATIVO ELEMENTO (%) | CPC ELEMENTO | NP/EP/ND | VAE (%) | VAE (%) ELEMENTO
0 |  | 0 | 0 | 0.9 | 0 | 0% |  | 0 | 0% | 0%
0 |  | 0 | 0 |  | 0 | 0% |  | 0 | 0% | 0%
0 |  | 0 | 0 |  | 0 | 0% |  | 0 | 0% | 0%
0 |  | 0 | 0 |  | 0 | 0% |  | 0 | 0% | 0%
0 |  | 0 | 0 |  | 0 | 0% |  | 0 | 0% | 0%
0 |  | 0 | 0 |  | 0 | 0% |  | 0 | 0% | 0%
Herramienta menor (5% M.O) |  | 0 | 0 |  | 0.777 | 0.7945% |  | EP | 100% | 0.7945%
SUBTOTAL M |  |  |  |  | 0.777 | SUBTOTAL M |  |  |  | 0.7945%
MANO DE OBRA
DESCRIPCION (CATEG) | CANTIDAD | JORNAL/HR | COSTO HORA | RENDIMIENTO | COSTO | PESO RELATIVO ELEMENTO (%) | CPC ELEMENTO | NP/EP/ND | VAE (%) | VAE (%) ELEMENTO
Electricista (Estr. Oc. D2) | 1 | 4.1 | 4.1 | 0.9 | 3.69 | 3.773% |  | EP | 100% | 3.773%
Ingeniero Eléctrico / Ingeniero Civil (Estr.Oc. B1) | 1 | 4.56 | 4.56 | 0.9 | 4.104 | 4.196% |  | EP | 100% | 4.196%
Supervisor eléctrico general / Supervisor sanitario general (Estr.Oc. B3) | 1 | 4.55 | 4.55 | 0.9 | 4.095 | 4.187% |  | EP | 100% | 4.187%
Peón (Estr. Oc. E2) | 1 | 4.05 | 4.05 | 0.9 | 3.645 | 3.727% |  | EP | 100% | 3.727%
0 |  | 0 | 0 |  | 0 | 0% |  | 0 | 0% | 0%
0 |  | 0 | 0 |  | 0 | 0% |  | 0 | 0% | 0%
0 |  | 0 | 0 |  | 0 | 0% |  | 0 | 0% | 0%
0 |  | 0 | 0 |  | 0 | 0% |  | 0 | 0% | 0%
0 |  | 0 | 0 |  | 0 | 0% |  | 0 | 0% | 0%
SUBTOTAL N |  |  |  |  | 15.534 | SUBTOTAL N |  |  |  | 15.88%
MATERIALES
DESCRIPCION |  | UNIDAD | CANTIDAD | PRECIO UNITARIO | COSTO | PESO RELATIVO ELEMENTO (%) | CPC ELEMENTO | NP/EP/ND | VAE (%) | VAE (%) ELEMENTO
Conductor de cobre aislado cableado THHN # 10 AWG |  | m | 28 | 0.8 | 22.4 | 22.9% |  | EP | 100% | 22.9%
Conductor de cobre aislado cableado THHN # 12 AWG, FLEX |  | m | 14 | 0.6 | 8.4 | 8.589% |  | EP | 100% | 8.589%
Tubo EMT 3/4" |  | m | 14 | 1.97 | 27.58 | 28.2% |  | EP | 100% | 28.2%
Conector EMT 3/4" |  | u | 3 | 0.53 | 1.59 | 1.626% |  | EP | 100% | 1.626%
ABRAZADERA EMT 3/4" |  | u | 5 | 0.12 | 0.6 | 0.6135% |  | EP | 100% | 0.6135%
Unión EMT 3/4" |  | u | 5 | 0.35 | 1.75 | 1.789% |  | EP | 100% | 1.789%
CINTA AISLANTE 20Y NEGRA/COLORES |  | u | 0.25 | 1.12 | 0.28 | 0.2863% |  | NP | 0% | 0%
Caja octogonal metálica |  | u | 0.5 | 0.68 | 0.34 | 0.3476% |  | EP | 100% | 0.3476%
Cartucho etiquetadora térmica (100 u) |  | u | 0.006 | 25 | 0.15 | 0.1534% |  | EP | 100% | 0.1534%
Caja rectangular profunda metálica 10x4x4 cm |  | u | 1 | 0.65 | 0.65 | 0.6646% |  | EP | 100% | 0.6646%
Tomacorriente bifásico de baquelita color marfil 40 A 220 V con accesorios de fijación |  | u | 1 | 16.25 | 16.25 | 16.62% |  | NP | 0% | 0%
ACCESORIOS ELÉCTRICOS (ALAMBRE GALVANIZADO #18, CAPUCHONES PARA EMPALME, FULMINANTE, CLAVOS, TORNILLOS DE 1 A 2"). |  | u | 1 | 1.5 | 1.5 | 1.534% |  | EP | 100% | 1.534%
0 |  | 0 |  | 0 | 0 | 0% |  | 0 | 0% | 0%
SUBTOTAL O |  |  |  |  | 81.49 | SUBTOTAL O |  |  |  | 66.42%
TRANSPORTE | [9 empty] | 0
DESCRIPCION |  | UNIDAD | CANTIDAD | PRECIO UNITARIO | COSTO | PESO RELATIVO ELEMENTO (%) | CPC ELEMENTO | NP/EP/ND | VAE (%) | VAE (%) ELEMENTO
0 |  | 0 |  | 0 | 0 | 0% |  | 0 | 0% | 0%
0 |  | 0 |  | 0 | 0 | 0% |  | 0 | 0% | 0%
0 |  | 0 |  | 0 | 0 | 0% |  | 0 | 0% | 0%
0 |  | 0 |  | 0 | 0 | 0% |  | 0 | 0% | 0%
0 |  | 0 |  | 0 | 0 | 0% |  | 0 | 0% | 0%
SUBTOTAL P |  |  |  |  | 0 | SUBTOTAL P |  |  |  | 0%
|  | TOTAL COSTO DIRECTO (M+N+O+P) |  |  | 97.801
|  | INDIRECTOS Y UTILIDADES % |  | 10% | 9.78
|  | OTROS INDIRECTOS % |  | 10% | 9.78
ESTOS PRECIOS NO INCLUYEN IVA |  | COSTO TOTAL DEL RUBRO |  |  | 117.361
|  | VALOR OFERTADO |  |  | 117.36 | 100% |  |  |  | 83.1%
FEBRERO - 2023
LUGAR Y FECHA
FRANCISCO JAVIER AYALA PAZMIÑO
PROYECTO ACTUALIZACIÓN Y ADAPTACIÓN DE LOS ESTUDIOS ARQUITECTÓNICOS E INGENIERÍAS DE LOS ESTUDIOS Y DISEÑOS PARA LA IMPLEMENTACIÓN ARQUITECTONICA DE LA UNIDAD EDUCATIVA ESTANDARIZADA DEL MILENIO TIPOLOGIA MAYOR EN LA PARROQUIA EL DORADO DE CASCALES, CANTÓN CASCALES, PROVINCIA DE SUCUMBÍOS
ANALISIS DE PRECIOS UNITARIOS
RUBRO: | PUNTO TOMACORRIENTE ESPECIAL CON 14 MTS 2X6+1X8 EMT 1" CON TOMA | [5 empty] | UNIDAD: | u
DETALLE: | ELECTRICO |  |  |  | ELEC100
EQUIPOS | [5 empty] | AGREGADO NACIONAL
DESCRIPCION | CANTIDAD | TARIFA | COSTO HORA | RENDIMIENTO | COSTO | PESO RELATIVO ELEMENTO (%) | CPC ELEMENTO | NP/EP/ND | VAE (%) | VAE (%) ELEMENTO
0 |  | 0 | 0 | 0.9 | 0 | 0% |  | 0 | 0% | 0%
0 |  | 0 | 0 |  | 0 | 0% |  | 0 | 0% | 0%
0 |  | 0 | 0 |  | 0 | 0% |  | 0 | 0% | 0%
0 |  | 0 | 0 |  | 0 | 0% |  | 0 | 0% | 0%
0 |  | 0 | 0 |  | 0 | 0% |  | 0 | 0% | 0%
0 |  | 0 | 0 |  | 0 | 0% |  | 0 | 0% | 0%
Herramienta menor (5% M.O) |  | 0 | 0 |  | 0.777 | 0.4718% |  | EP | 100% | 0.4718%
SUBTOTAL M |  |  |  |  | 0.777 | SUBTOTAL M |  |  |  | 0.4718%
MANO DE OBRA
DESCRIPCION (CATEG) | CANTIDAD | JORNAL/HR | COSTO HORA | RENDIMIENTO | COSTO | PESO RELATIVO ELEMENTO (%) | CPC ELEMENTO | NP/EP/ND | VAE (%) | VAE (%) ELEMENTO
Electricista (Estr. Oc. D2) | 1 | 4.1 | 4.1 | 0.9 | 3.69 | 2.24% |  | EP | 100% | 2.24%
Ingeniero Eléctrico / Ingeniero Civil (Estr.Oc. B1) | 1 | 4.56 | 4.56 | 0.9 | 4.104 | 2.492% |  | EP | 100% | 2.492%
Supervisor eléctrico general / Supervisor sanitario general (Estr.Oc. B3) | 1 | 4.55 | 4.55 | 0.9 | 4.095 | 2.486% |  | EP | 100% | 2.486%
Peón (Estr. Oc. E2) | 1 | 4.05 | 4.05 | 0.9 | 3.645 | 2.213% |  | EP | 100% | 2.213%
0 |  | 0 | 0 |  | 0 | 0% |  | 0 | 0% | 0%
0 |  | 0 | 0 |  | 0 | 0% |  | 0 | 0% | 0%
0 |  | 0 | 0 |  | 0 | 0% |  | 0 | 0% | 0%
0 |  | 0 | 0 |  | 0 | 0% |  | 0 | 0% | 0%
0 |  | 0 | 0 |  | 0 | 0% |  | 0 | 0% | 0%
SUBTOTAL N |  |  |  |  | 15.534 | SUBTOTAL N |  |  |  | 9.432%
MATERIALES
DESCRIPCION |  | UNIDAD | CANTIDAD | PRECIO UNITARIO | COSTO | PESO RELATIVO ELEMENTO (%) | CPC ELEMENTO | NP/EP/ND | VAE (%) | VAE (%) ELEMENTO
CONDUCTOR DE COBRE AISLADO CABLEADO THHN # 6 AWG |  | m | 28 | 2.22 | 62.16 | 37.74% |  | EP | 100% | 37.74%
CONDUCTOR DE COBRE AISLADO CABEADO THHN # 8 AWG |  | m | 14 | 1.1 | 15.4 | 9.35% |  | EP | 100% | 9.35%
TUBERIA EMT 1" |  | u | 4.66 | 8.47 | 39.4702 | 23.96% |  | EP | 100% | 23.96%
CONECTOR EMT 1 ´´ |  | u | 3 | 0.88 | 2.64 | 1.603% |  | EP | 100% | 1.603%
ABRAZADERA EMT 1´´ |  | u | 5 | 0.14 | 0.7 | 0.425% |  | EP | 100% | 0.425%
CONECTOR EMT 1 ´´ |  | u | 5 | 0.88 | 4.4 | 2.672% |  | EP | 100% | 2.672%
CINTA AISLANTE 20Y NEGRA/COLORES |  | u | 0.25 | 1.12 | 0.28 | 0.17% |  | NP | 0% | 0%
Caja octogonal metálica |  | u | 0.5 | 0.68 | 0.34 | 0.2064% |  | EP | 100% | 0.2064%
Cartucho etiquetadora térmica (100 u) |  | u | 0.006 | 25 | 0.15 | 0.09107% |  | EP | 100% | 0.09107%
CAJA DE PASO 10X10X9 CM, METÁLICA |  | u | 1 | 4 | 4 | 2.429% |  | EP | 100% | 2.429%
Tomacorriente bifásico de baquelita color marfil 40 A 220 V con accesorios de fijación |  | u | 1 | 16.25 | 16.25 | 9.866% |  | NP | 0% | 0%
ACCESORIOS ELÉCTRICOS (ALAMBRE GALVANIZADO #18, CAPUCHONES PARA EMPALME, FULMINANTE, CLAVOS, TORNILLOS DE 1 A 2"). |  | u | 1 | 1.5 | 1.5 | 0.9107% |  | EP | 100% | 0.9107%
CODO EMT 1'' |  | u | 1 | 1.1 | 1.1 | 0.6679% |  | EP | 100% | 0.6679%
SUBTOTAL O |  |  |  |  | 148.3902 | SUBTOTAL O |  |  |  | 80.06%
TRANSPORTE | [9 empty] | 0
DESCRIPCION |  | UNIDAD | CANTIDAD | PRECIO UNITARIO | COSTO | PESO RELATIVO ELEMENTO (%) | CPC ELEMENTO | NP/EP/ND | VAE (%) | VAE (%) ELEMENTO
0 |  | 0 |  | 0 | 0 | 0% |  | 0 | 0% | 0%
0 |  | 0 |  | 0 | 0 | 0% |  | 0 | 0% | 0%
0 |  | 0 |  | 0 | 0 | 0% |  | 0 | 0% | 0%
0 |  | 0 |  | 0 | 0 | 0% |  | 0 | 0% | 0%
0 |  | 0 |  | 0 | 0 | 0% |  | 0 | 0% | 0%
SUBTOTAL P |  |  |  |  | 0 | SUBTOTAL P |  |  |  | 0%
|  | TOTAL COSTO DIRECTO (M+N+O+P) |  |  | 164.701
|  | INDIRECTOS Y UTILIDADES % |  | 10% | 16.47
|  | OTROS INDIRECTOS % |  | 10% | 16.47
ESTOS PRECIOS NO INCLUYEN IVA |  | COSTO TOTAL DEL RUBRO |  |  | 197.641
|  | VALOR OFERTADO |  |  | 197.64 | 100% |  |  |  | 89.96%
FEBRERO - 2023
LUGAR Y FECHA
FRANCISCO JAVIER AYALA PAZMIÑO
PROYECTO ACTUALIZACIÓN Y ADAPTACIÓN DE LOS ESTUDIOS ARQUITECTÓNICOS E INGENIERÍAS DE LOS ESTUDIOS Y DISEÑOS PARA LA IMPLEMENTACIÓN ARQUITECTONICA DE LA UNIDAD EDUCATIVA ESTANDARIZADA DEL MILENIO TIPOLOGIA MAYOR EN LA PARROQUIA EL DORADO DE CASCALES, CANTÓN CASCALES, PROVINCIA DE SUCUMBÍOS
ANALISIS DE PRECIOS UNITARIOS
RUBRO: | PUNTO TOMACORRIENTE NORMAL DOBLE 127V CON 8 MTRS DE CABLE (2X10+1X12 THHN), INCLUYE TOMA | [5 empty] | UNIDAD: | u
DETALLE: | ELECTRICO |  |  |  | ELEC101
EQUIPOS | [5 empty] | AGREGADO NACIONAL
DESCRIPCION | CANTIDAD | TARIFA | COSTO HORA | RENDIMIENTO | COSTO | PESO RELATIVO ELEMENTO (%) | CPC ELEMENTO | NP/EP/ND | VAE (%) | VAE (%) ELEMENTO
0 |  | 0 | 0 | 0.9 | 0 | 0% |  | 0 | 0% | 0%
0 |  | 0 | 0 |  | 0 | 0% |  | 0 | 0% | 0%
0 |  | 0 | 0 |  | 0 | 0% |  | 0 | 0% | 0%
0 |  | 0 | 0 |  | 0 | 0% |  | 0 | 0% | 0%
0 |  | 0 | 0 |  | 0 | 0% |  | 0 | 0% | 0%
0 |  | 0 | 0 |  | 0 | 0% |  | 0 | 0% | 0%
Herramienta menor (5% M.O) |  | 0 | 0 |  | 0.777 | 1.336% |  | EP | 100% | 1.336%
SUBTOTAL M |  |  |  |  | 0.777 | SUBTOTAL M |  |  |  | 1.336%
MANO DE OBRA
DESCRIPCION (CATEG) | CANTIDAD | JORNAL/HR | COSTO HORA | RENDIMIENTO | COSTO | PESO RELATIVO ELEMENTO (%) | CPC ELEMENTO | NP/EP/ND | VAE (%) | VAE (%) ELEMENTO
Electricista (Estr. Oc. D2) | 1 | 4.1 | 4.1 | 0.9 | 3.69 | 6.344% |  | EP | 100% | 6.344%
Ingeniero Eléctrico / Ingeniero Civil (Estr.Oc. B1) | 1 | 4.56 | 4.56 | 0.9 | 4.104 | 7.056% |  | EP | 100% | 7.056%
Supervisor eléctrico general / Supervisor sanitario general (Estr.Oc. B3) | 1 | 4.55 | 4.55 | 0.9 | 4.095 | 7.041% |  | EP | 100% | 7.041%
Peón (Estr. Oc. E2) | 1 | 4.05 | 4.05 | 0.9 | 3.645 | 6.267% |  | EP | 100% | 6.267%
0 |  | 0 | 0 |  | 0 | 0% |  | 0 | 0% | 0%
0 |  | 0 | 0 |  | 0 | 0% |  | 0 | 0% | 0%
0 |  | 0 | 0 |  | 0 | 0% |  | 0 | 0% | 0%
0 |  | 0 | 0 |  | 0 | 0% |  | 0 | 0% | 0%
0 |  | 0 | 0 |  | 0 | 0% |  | 0 | 0% | 0%
SUBTOTAL N |  |  |  |  | 15.534 | SUBTOTAL N |  |  |  | 26.71%
MATERIALES
DESCRIPCION |  | UNIDAD | CANTIDAD | PRECIO UNITARIO | COSTO | PESO RELATIVO ELEMENTO (%) | CPC ELEMENTO | NP/EP/ND | VAE (%) | VAE (%) ELEMENTO
Conductor de cobre aislado cableado THHN # 10 AWG |  | m | 16 | 0.8 | 12.8 | 22.01% |  | EP | 100% | 22.01%
Conductor de cobre aislado cableado THHN # 12 AWG, FLEX |  | m | 8 | 0.6 | 4.8 | 8.253% |  | EP | 100% | 8.253%
Tubo EMT 3/4" |  | m | 8 | 1.97 | 15.76 | 27.1% |  | EP | 100% | 27.1%
Conector EMT 3/4" |  | u | 2 | 0.53 | 1.06 | 1.823% |  | EP | 100% | 1.823%
ABRAZADERA EMT 3/4" |  | u | 3 | 0.12 | 0.36 | 0.619% |  | EP | 100% | 0.619%
Unión EMT 3/4" |  | u | 3 | 0.35 | 1.05 | 1.805% |  | EP | 100% | 1.805%
CINTA AISLANTE 20Y NEGRA/COLORES |  | u | 0.25 | 1.12 | 0.28 | 0.4814% |  | NP | 0% | 0%
Caja octogonal metálica |  | u | 0.5 | 0.68 | 0.34 | 0.5846% |  | EP | 100% | 0.5846%
Cartucho etiquetadora térmica (100 u) |  | u | 0.006 | 25 | 0.15 | 0.2579% |  | EP | 100% | 0.2579%
Caja rectangular profunda metálica 10x4x4 cm |  | u | 1 | 0.65 | 0.65 | 1.118% |  | EP | 100% | 1.118%
Tomacorriente doble polarizado de baquelita color blanco 15 A 120 V con accesorios de fijación |  | u | 1 | 3.1 | 3.1 | 5.33% |  | NP | 0% | 0%
ACCESORIOS ELÉCTRICOS (ALAMBRE GALVANIZADO #18, CAPUCHONES PARA EMPALME, FULMINANTE, CLAVOS, TORNILLOS DE 1 A 2"). |  | u | 1 | 1.5 | 1.5 | 2.579% |  | EP | 100% | 2.579%
0 |  | 0 |  | 0 | 0 | 0% |  | 0 | 0% | 0%
SUBTOTAL O |  |  |  |  | 41.85 | SUBTOTAL O |  |  |  | 66.14%
TRANSPORTE | [9 empty] | 0
DESCRIPCION |  | UNIDAD | CANTIDAD | PRECIO UNITARIO | COSTO | PESO RELATIVO ELEMENTO (%) | CPC ELEMENTO | NP/EP/ND | VAE (%) | VAE (%) ELEMENTO
0 |  | 0 |  | 0 | 0 | 0% |  | 0 | 0% | 0%
0 |  | 0 |  | 0 | 0 | 0% |  | 0 | 0% | 0%
0 |  | 0 |  | 0 | 0 | 0% |  | 0 | 0% | 0%
0 |  | 0 |  | 0 | 0 | 0% |  | 0 | 0% | 0%
0 |  | 0 |  | 0 | 0 | 0% |  | 0 | 0% | 0%
SUBTOTAL P |  |  |  |  | 0 | SUBTOTAL P |  |  |  | 0%
|  | TOTAL COSTO DIRECTO (M+N+O+P) |  |  | 58.161
|  | INDIRECTOS Y UTILIDADES % |  | 10% | 5.816
|  | OTROS INDIRECTOS % |  | 10% | 5.816
ESTOS PRECIOS NO INCLUYEN IVA |  | COSTO TOTAL DEL RUBRO |  |  | 69.793
|  | VALOR OFERTADO |  |  | 69.79 | 100% |  |  |  | 94.19%
FEBRERO - 2023
LUGAR Y FECHA
FRANCISCO JAVIER AYALA PAZMIÑO
PROYECTO ACTUALIZACIÓN Y ADAPTACIÓN DE LOS ESTUDIOS ARQUITECTÓNICOS E INGENIERÍAS DE LOS ESTUDIOS Y DISEÑOS PARA LA IMPLEMENTACIÓN ARQUITECTONICA DE LA UNIDAD EDUCATIVA ESTANDARIZADA DEL MILENIO TIPOLOGIA MAYOR EN LA PARROQUIA EL DORADO DE CASCALES, CANTÓN CASCALES, PROVINCIA DE SUCUMBÍOS
ANALISIS DE PRECIOS UNITARIOS
RUBRO: | PUNTO TOMACORRIENTE NORMAL DOBLE 127V CON 8 MTRS DE CABLE (2X12+1X14 THHN), INCLUYE TOMA | [5 empty] | UNIDAD: | u
DETALLE: | ELECTRICO |  |  |  | ELEC102
EQUIPOS | [5 empty] | AGREGADO NACIONAL
DESCRIPCION | CANTIDAD | TARIFA | COSTO HORA | RENDIMIENTO | COSTO | PESO RELATIVO ELEMENTO (%) | CPC ELEMENTO | NP/EP/ND | VAE (%) | VAE (%) ELEMENTO
0 |  | 0 | 0 | 0.9 | 0 | 0% |  | 0 | 0% | 0%
0 |  | 0 | 0 |  | 0 | 0% |  | 0 | 0% | 0%
0 |  | 0 | 0 |  | 0 | 0% |  | 0 | 0% | 0%
0 |  | 0 | 0 |  | 0 | 0% |  | 0 | 0% | 0%
0 |  | 0 | 0 |  | 0 | 0% |  | 0 | 0% | 0%
0 |  | 0 | 0 |  | 0 | 0% |  | 0 | 0% | 0%
Herramienta menor (5% M.O) |  | 0 | 0 |  | 0.777 | 1.644% |  | EP | 100% | 1.644%
SUBTOTAL M |  |  |  |  | 0.777 | SUBTOTAL M |  |  |  | 1.644%
MANO DE OBRA
DESCRIPCION (CATEG) | CANTIDAD | JORNAL/HR | COSTO HORA | RENDIMIENTO | COSTO | PESO RELATIVO ELEMENTO (%) | CPC ELEMENTO | NP/EP/ND | VAE (%) | VAE (%) ELEMENTO
Electricista (Estr. Oc. D2) | 1 | 4.1 | 4.1 | 0.9 | 3.69 | 7.806% |  | EP | 100% | 7.806%
Ingeniero Eléctrico / Ingeniero Civil (Estr.Oc. B1) | 1 | 4.56 | 4.56 | 0.9 | 4.104 | 8.682% |  | EP | 100% | 8.682%
Supervisor eléctrico general / Supervisor sanitario general (Estr.Oc. B3) | 1 | 4.55 | 4.55 | 0.9 | 4.095 | 8.663% |  | EP | 100% | 8.663%
Peón (Estr. Oc. E2) | 1 | 4.05 | 4.05 | 0.9 | 3.645 | 7.711% |  | EP | 100% | 7.711%
0 |  | 0 | 0 |  | 0 | 0% |  | 0 | 0% | 0%
0 |  | 0 | 0 |  | 0 | 0% |  | 0 | 0% | 0%
0 |  | 0 | 0 |  | 0 | 0% |  | 0 | 0% | 0%
0 |  | 0 | 0 |  | 0 | 0% |  | 0 | 0% | 0%
0 |  | 0 | 0 |  | 0 | 0% |  | 0 | 0% | 0%
SUBTOTAL N |  |  |  |  | 15.534 | SUBTOTAL N |  |  |  | 32.86%
MATERIALES
DESCRIPCION |  | UNIDAD | CANTIDAD | PRECIO UNITARIO | COSTO | PESO RELATIVO ELEMENTO (%) | CPC ELEMENTO | NP/EP/ND | VAE (%) | VAE (%) ELEMENTO
Conductor de cobre aislado cableado THHN # 14 AWG |  | m | 8 | 0.4 | 3.2 | 6.769% |  | EP | 100% | 6.769%
Conductor de cobre aislado cableado THHN # 12 AWG, FLEX |  | m | 16 | 0.6 | 9.6 | 20.31% |  | EP | 100% | 20.31%
Tubo EMT 1/2" |  | m | 8 | 1.28 | 10.24 | 21.66% |  | EP | 100% | 21.66%
Conector EMT 1/2" |  | u | 2 | 0.35 | 0.7 | 1.481% |  | EP | 100% | 1.481%
ABRAZADERA EMT 1/2´´ |  | u | 3 | 0.1 | 0.3 | 0.6346% |  | EP | 100% | 0.6346%
Unión EMT 1/2" |  | u | 3 | 0.3 | 0.9 | 1.904% |  | EP | 100% | 1.904%
CINTA AISLANTE 20Y NEGRA/COLORES |  | u | 0.25 | 1.12 | 0.28 | 0.5923% |  | NP | 0% | 0%
Caja octogonal metálica |  | u | 0.5 | 0.68 | 0.34 | 0.7193% |  | EP | 100% | 0.7193%
Cartucho etiquetadora térmica (100 u) |  | u | 0.006 | 25 | 0.15 | 0.3173% |  | EP | 100% | 0.3173%
Caja rectangular profunda metálica 10x4x4 cm |  | u | 1 | 0.65 | 0.65 | 1.375% |  | EP | 100% | 1.375%
Tomacorriente doble polarizado de baquelita color blanco 15 A 120 V con accesorios de fijación |  | u | 1 | 3.1 | 3.1 | 6.558% |  | NP | 0% | 0%
ACCESORIOS ELÉCTRICOS (ALAMBRE GALVANIZADO #18, CAPUCHONES PARA EMPALME, FULMINANTE, CLAVOS, TORNILLOS DE 1 A 2"). |  | u | 1 | 1.5 | 1.5 | 3.173% |  | EP | 100% | 3.173%
0 |  | 0 |  | 0 | 0 | 0% |  | 0 | 0% | 0%
SUBTOTAL O |  |  |  |  | 30.96 | SUBTOTAL O |  |  |  | 58.34%
TRANSPORTE | [9 empty] | 0
DESCRIPCION |  | UNIDAD | CANTIDAD | PRECIO UNITARIO | COSTO | PESO RELATIVO ELEMENTO (%) | CPC ELEMENTO | NP/EP/ND | VAE (%) | VAE (%) ELEMENTO
0 |  | 0 |  | 0 | 0 | 0% |  | 0 | 0% | 0%
0 |  | 0 |  | 0 | 0 | 0% |  | 0 | 0% | 0%
0 |  | 0 |  | 0 | 0 | 0% |  | 0 | 0% | 0%
0 |  | 0 |  | 0 | 0 | 0% |  | 0 | 0% | 0%
0 |  | 0 |  | 0 | 0 | 0% |  | 0 | 0% | 0%
SUBTOTAL P |  |  |  |  | 0 | SUBTOTAL P |  |  |  | 0%
|  | TOTAL COSTO DIRECTO (M+N+O+P) |  |  | 47.271
|  | INDIRECTOS Y UTILIDADES % |  | 10% | 4.727
|  | OTROS INDIRECTOS % |  | 10% | 4.727
ESTOS PRECIOS NO INCLUYEN IVA |  | COSTO TOTAL DEL RUBRO |  |  | 56.725
|  | VALOR OFERTADO |  |  | 56.73 | 100% |  |  |  | 92.85%
FEBRERO - 2023
LUGAR Y FECHA
FRANCISCO JAVIER AYALA PAZMIÑO
PROYECTO ACTUALIZACIÓN Y ADAPTACIÓN DE LOS ESTUDIOS ARQUITECTÓNICOS E INGENIERÍAS DE LOS ESTUDIOS Y DISEÑOS PARA LA IMPLEMENTACIÓN ARQUITECTONICA DE LA UNIDAD EDUCATIVA ESTANDARIZADA DEL MILENIO TIPOLOGIA MAYOR EN LA PARROQUIA EL DORADO DE CASCALES, CANTÓN CASCALES, PROVINCIA DE SUCUMBÍOS
ANALISIS DE PRECIOS UNITARIOS
RUBRO: | PUNTO TOMACORRIENTE NORMAL DOBLE 127V PISO CON 8MTRS DE CABLE (2X12+1X14 THHN), INCLUYE TOMA | [5 empty] | UNIDAD: | u
DETALLE: | ELECTRICO |  |  |  | ELEC103
EQUIPOS | [5 empty] | AGREGADO NACIONAL
DESCRIPCION | CANTIDAD | TARIFA | COSTO HORA | RENDIMIENTO | COSTO | PESO RELATIVO ELEMENTO (%) | CPC ELEMENTO | NP/EP/ND | VAE (%) | VAE (%) ELEMENTO
0 |  | 0 | 0 | 0.9 | 0 | 0% |  | 0 | 0% | 0%
0 |  | 0 | 0 |  | 0 | 0% |  | 0 | 0% | 0%
0 |  | 0 | 0 |  | 0 | 0% |  | 0 | 0% | 0%
0 |  | 0 | 0 |  | 0 | 0% |  | 0 | 0% | 0%
0 |  | 0 | 0 |  | 0 | 0% |  | 0 | 0% | 0%
0 |  | 0 | 0 |  | 0 | 0% |  | 0 | 0% | 0%
Herramienta menor (5% M.O) |  | 0 | 0 |  | 0.777 | 1.336% |  | EP | 100% | 1.336%
SUBTOTAL M |  |  |  |  | 0.777 | SUBTOTAL M |  |  |  | 1.336%
MANO DE OBRA
DESCRIPCION (CATEG) | CANTIDAD | JORNAL/HR | COSTO HORA | RENDIMIENTO | COSTO | PESO RELATIVO ELEMENTO (%) | CPC ELEMENTO | NP/EP/ND | VAE (%) | VAE (%) ELEMENTO
Electricista (Estr. Oc. D2) | 1 | 4.1 | 4.1 | 0.9 | 3.69 | 6.343% |  | EP | 100% | 6.343%
Ingeniero Eléctrico / Ingeniero Civil (Estr.Oc. B1) | 1 | 4.56 | 4.56 | 0.9 | 4.104 | 7.055% |  | EP | 100% | 7.055%
Supervisor eléctrico general / Supervisor sanitario general (Estr.Oc. B3) | 1 | 4.55 | 4.55 | 0.9 | 4.095 | 7.04% |  | EP | 100% | 7.04%
Peón (Estr. Oc. E2) | 1 | 4.05 | 4.05 | 0.9 | 3.645 | 6.266% |  | EP | 100% | 6.266%
0 |  | 0 | 0 |  | 0 | 0% |  | 0 | 0% | 0%
0 |  | 0 | 0 |  | 0 | 0% |  | 0 | 0% | 0%
0 |  | 0 | 0 |  | 0 | 0% |  | 0 | 0% | 0%
0 |  | 0 | 0 |  | 0 | 0% |  | 0 | 0% | 0%
0 |  | 0 | 0 |  | 0 | 0% |  | 0 | 0% | 0%
SUBTOTAL N |  |  |  |  | 15.534 | SUBTOTAL N |  |  |  | 26.7%
MATERIALES
DESCRIPCION |  | UNIDAD | CANTIDAD | PRECIO UNITARIO | COSTO | PESO RELATIVO ELEMENTO (%) | CPC ELEMENTO | NP/EP/ND | VAE (%) | VAE (%) ELEMENTO
Conductor de cobre aislado cableado THHN # 14 AWG |  | m | 8 | 0.4 | 3.2 | 5.501% |  | EP | 100% | 5.501%
Conductor de cobre aislado cableado THHN # 12 AWG, FLEX |  | m | 16 | 0.6 | 9.6 | 16.5% |  | EP | 100% | 16.5%
Tubo EMT 1/2" |  | m | 8 | 1.28 | 10.24 | 17.6% |  | EP | 100% | 17.6%
Conector EMT 1/2" |  | u | 2 | 0.35 | 0.7 | 1.203% |  | EP | 100% | 1.203%
ABRAZADERA EMT 1/2´´ |  | u | 3 | 0.1 | 0.3 | 0.5157% |  | EP | 100% | 0.5157%
Unión EMT 1/2" |  | u | 3 | 0.3 | 0.9 | 1.547% |  | EP | 100% | 1.547%
CINTA AISLANTE 20Y NEGRA/COLORES |  | u | 0.25 | 1.12 | 0.28 | 0.4813% |  | NP | 0% | 0%
Caja octogonal metálica |  | u | 0.5 | 0.68 | 0.34 | 0.5845% |  | EP | 100% | 0.5845%
Cartucho etiquetadora térmica (100 u) |  | u | 0.006 | 25 | 0.15 | 0.2579% |  | EP | 100% | 0.2579%
Caja rectangular profunda metálica 10x4x4 cm |  | u | 1 | 0.65 | 0.65 | 1.117% |  | EP | 100% | 1.117%
TOMACORRIENTE DOBLE, TIERRA AISLADA PARA PISO 15 A 120 V CON ACCESORIOS DE FIJACIÓN |  | u | 1 | 14 | 14 | 24.07% |  | EP | 100% | 24.07%
ACCESORIOS ELÉCTRICOS (ALAMBRE GALVANIZADO #18, CAPUCHONES PARA EMPALME, FULMINANTE, CLAVOS, TORNILLOS DE 1 A 2"). |  | u | 1 | 1.5 | 1.5 | 2.579% |  | EP | 100% | 2.579%
0 |  | 0 |  | 0 | 0 | 0% |  | 0 | 0% | 0%
SUBTOTAL O |  |  |  |  | 41.86 | SUBTOTAL O |  |  |  | 71.48%
TRANSPORTE | [9 empty] | 0
DESCRIPCION |  | UNIDAD | CANTIDAD | PRECIO UNITARIO | COSTO | PESO RELATIVO ELEMENTO (%) | CPC ELEMENTO | NP/EP/ND | VAE (%) | VAE (%) ELEMENTO
0 |  | 0 |  | 0 | 0 | 0% |  | 0 | 0% | 0%
0 |  | 0 |  | 0 | 0 | 0% |  | 0 | 0% | 0%
0 |  | 0 |  | 0 | 0 | 0% |  | 0 | 0% | 0%
0 |  | 0 |  | 0 | 0 | 0% |  | 0 | 0% | 0%
0 |  | 0 |  | 0 | 0 | 0% |  | 0 | 0% | 0%
SUBTOTAL P |  |  |  |  | 0 | SUBTOTAL P |  |  |  | 0%
|  | TOTAL COSTO DIRECTO (M+N+O+P) |  |  | 58.171
|  | INDIRECTOS Y UTILIDADES % |  | 10% | 5.817
|  | OTROS INDIRECTOS % |  | 10% | 5.817
ESTOS PRECIOS NO INCLUYEN IVA |  | COSTO TOTAL DEL RUBRO |  |  | 69.805
|  | VALOR OFERTADO |  |  | 69.81 | 100% |  |  |  | 99.52%
FEBRERO - 2023
LUGAR Y FECHA
FRANCISCO JAVIER AYALA PAZMIÑO
PROYECTO ACTUALIZACIÓN Y ADAPTACIÓN DE LOS ESTUDIOS ARQUITECTÓNICOS E INGENIERÍAS DE LOS ESTUDIOS Y DISEÑOS PARA LA IMPLEMENTACIÓN ARQUITECTONICA DE LA UNIDAD EDUCATIVA ESTANDARIZADA DEL MILENIO TIPOLOGIA MAYOR EN LA PARROQUIA EL DORADO DE CASCALES, CANTÓN CASCALES, PROVINCIA DE SUCUMBÍOS
ANALISIS DE PRECIOS UNITARIOS
RUBRO: | PUNTO TOMACORRIENTE NORMAL DOBLE 127V SOBRE MESON CON 8 MTRS DE CABLE (2X12+1X14 THHN) | [5 empty] | UNIDAD: | u
DETALLE: | ELECTRICO |  |  |  | ELEC104
EQUIPOS | [5 empty] | AGREGADO NACIONAL
DESCRIPCION | CANTIDAD | TARIFA | COSTO HORA | RENDIMIENTO | COSTO | PESO RELATIVO ELEMENTO (%) | CPC ELEMENTO | NP/EP/ND | VAE (%) | VAE (%) ELEMENTO
0 |  | 0 | 0 | 0.9 | 0 | 0% |  | 0 | 0% | 0%
0 |  | 0 | 0 |  | 0 | 0% |  | 0 | 0% | 0%
0 |  | 0 | 0 |  | 0 | 0% |  | 0 | 0% | 0%
0 |  | 0 | 0 |  | 0 | 0% |  | 0 | 0% | 0%
0 |  | 0 | 0 |  | 0 | 0% |  | 0 | 0% | 0%
0 |  | 0 | 0 |  | 0 | 0% |  | 0 | 0% | 0%
Herramienta menor (5% M.O) |  | 0 | 0 |  | 0.777 | 1.644% |  | EP | 100% | 1.644%
SUBTOTAL M |  |  |  |  | 0.777 | SUBTOTAL M |  |  |  | 1.644%
MANO DE OBRA
DESCRIPCION (CATEG) | CANTIDAD | JORNAL/HR | COSTO HORA | RENDIMIENTO | COSTO | PESO RELATIVO ELEMENTO (%) | CPC ELEMENTO | NP/EP/ND | VAE (%) | VAE (%) ELEMENTO
Electricista (Estr. Oc. D2) | 1 | 4.1 | 4.1 | 0.9 | 3.69 | 7.806% |  | EP | 100% | 7.806%
Ingeniero Eléctrico / Ingeniero Civil (Estr.Oc. B1) | 1 | 4.56 | 4.56 | 0.9 | 4.104 | 8.682% |  | EP | 100% | 8.682%
Supervisor eléctrico general / Supervisor sanitario general (Estr.Oc. B3) | 1 | 4.55 | 4.55 | 0.9 | 4.095 | 8.663% |  | EP | 100% | 8.663%
Peón (Estr. Oc. E2) | 1 | 4.05 | 4.05 | 0.9 | 3.645 | 7.711% |  | EP | 100% | 7.711%
0 |  | 0 | 0 |  | 0 | 0% |  | 0 | 0% | 0%
0 |  | 0 | 0 |  | 0 | 0% |  | 0 | 0% | 0%
0 |  | 0 | 0 |  | 0 | 0% |  | 0 | 0% | 0%
0 |  | 0 | 0 |  | 0 | 0% |  | 0 | 0% | 0%
0 |  | 0 | 0 |  | 0 | 0% |  | 0 | 0% | 0%
SUBTOTAL N |  |  |  |  | 15.534 | SUBTOTAL N |  |  |  | 32.86%
MATERIALES
DESCRIPCION |  | UNIDAD | CANTIDAD | PRECIO UNITARIO | COSTO | PESO RELATIVO ELEMENTO (%) | CPC ELEMENTO | NP/EP/ND | VAE (%) | VAE (%) ELEMENTO
Conductor de cobre aislado cableado THHN # 14 AWG |  | m | 8 | 0.4 | 3.2 | 6.769% |  | EP | 100% | 6.769%
Conductor de cobre aislado cableado THHN # 12 AWG, FLEX |  | m | 16 | 0.6 | 9.6 | 20.31% |  | EP | 100% | 20.31%
Tubo EMT 1/2" |  | m | 8 | 1.28 | 10.24 | 21.66% |  | EP | 100% | 21.66%
Conector EMT 1/2" |  | u | 2 | 0.35 | 0.7 | 1.481% |  | EP | 100% | 1.481%
ABRAZADERA EMT 1/2´´ |  | u | 3 | 0.1 | 0.3 | 0.6346% |  | EP | 100% | 0.6346%
Unión EMT 1/2" |  | u | 3 | 0.3 | 0.9 | 1.904% |  | EP | 100% | 1.904%
CINTA AISLANTE 20Y NEGRA/COLORES |  | u | 0.25 | 1.12 | 0.28 | 0.5923% |  | NP | 0% | 0%
Caja octogonal metálica |  | u | 0.5 | 0.68 | 0.34 | 0.7193% |  | EP | 100% | 0.7193%
Cartucho etiquetadora térmica (100 u) |  | u | 0.006 | 25 | 0.15 | 0.3173% |  | EP | 100% | 0.3173%
Caja rectangular profunda metálica 10x4x4 cm |  | u | 1 | 0.65 | 0.65 | 1.375% |  | EP | 100% | 1.375%
Tomacorriente doble polarizado de baquelita color blanco 15 A 120 V con accesorios de fijación |  | u | 1 | 3.1 | 3.1 | 6.558% |  | NP | 0% | 0%
ACCESORIOS ELÉCTRICOS (ALAMBRE GALVANIZADO #18, CAPUCHONES PARA EMPALME, FULMINANTE, CLAVOS, TORNILLOS DE 1 A 2"). |  | u | 1 | 1.5 | 1.5 | 3.173% |  | EP | 100% | 3.173%
0 |  | 0 |  | 0 | 0 | 0% |  | 0 | 0% | 0%
SUBTOTAL O |  |  |  |  | 30.96 | SUBTOTAL O |  |  |  | 58.34%
TRANSPORTE | [9 empty] | 0
DESCRIPCION |  | UNIDAD | CANTIDAD | PRECIO UNITARIO | COSTO | PESO RELATIVO ELEMENTO (%) | CPC ELEMENTO | NP/EP/ND | VAE (%) | VAE (%) ELEMENTO
0 |  | 0 |  | 0 | 0 | 0% |  | 0 | 0% | 0%
0 |  | 0 |  | 0 | 0 | 0% |  | 0 | 0% | 0%
0 |  | 0 |  | 0 | 0 | 0% |  | 0 | 0% | 0%
0 |  | 0 |  | 0 | 0 | 0% |  | 0 | 0% | 0%
0 |  | 0 |  | 0 | 0 | 0% |  | 0 | 0% | 0%
SUBTOTAL P |  |  |  |  | 0 | SUBTOTAL P |  |  |  | 0%
|  | TOTAL COSTO DIRECTO (M+N+O+P) |  |  | 47.271
|  | INDIRECTOS Y UTILIDADES % |  | 10% | 4.727
|  | OTROS INDIRECTOS % |  | 10% | 4.727
ESTOS PRECIOS NO INCLUYEN IVA |  | COSTO TOTAL DEL RUBRO |  |  | 56.725
|  | VALOR OFERTADO |  |  | 56.73 | 100% |  |  |  | 92.85%
FEBRERO - 2023
LUGAR Y FECHA
FRANCISCO JAVIER AYALA PAZMIÑO
PROYECTO ACTUALIZACIÓN Y ADAPTACIÓN DE LOS ESTUDIOS ARQUITECTÓNICOS E INGENIERÍAS DE LOS ESTUDIOS Y DISEÑOS PARA LA IMPLEMENTACIÓN ARQUITECTONICA DE LA UNIDAD EDUCATIVA ESTANDARIZADA DEL MILENIO TIPOLOGIA MAYOR EN LA PARROQUIA EL DORADO DE CASCALES, CANTÓN CASCALES, PROVINCIA DE SUCUMBÍOS
ANALISIS DE PRECIOS UNITARIOS
RUBRO: | PUNTO TOMACORRIENTE REGULADO DOBLE 127V CON 8 MTRS DE CABLE (2X12+1X14 THHN), INCLUYE TOMA | [5 empty] | UNIDAD: | u
DETALLE: | ELECTRICO |  |  |  | ELEC105
EQUIPOS | [5 empty] | AGREGADO NACIONAL
DESCRIPCION | CANTIDAD | TARIFA | COSTO HORA | RENDIMIENTO | COSTO | PESO RELATIVO ELEMENTO (%) | CPC ELEMENTO | NP/EP/ND | VAE (%) | VAE (%) ELEMENTO
0 |  | 0 | 0 | 0.9 | 0 | 0% |  | 0 | 0% | 0%
0 |  | 0 | 0 |  | 0 | 0% |  | 0 | 0% | 0%
0 |  | 0 | 0 |  | 0 | 0% |  | 0 | 0% | 0%
0 |  | 0 | 0 |  | 0 | 0% |  | 0 | 0% | 0%
0 |  | 0 | 0 |  | 0 | 0% |  | 0 | 0% | 0%
0 |  | 0 | 0 |  | 0 | 0% |  | 0 | 0% | 0%
Herramienta menor (5% M.O) |  | 0 | 0 |  | 0.777 | 1.457% |  | EP | 100% | 1.457%
SUBTOTAL M |  |  |  |  | 0.777 | SUBTOTAL M |  |  |  | 1.457%
MANO DE OBRA
DESCRIPCION (CATEG) | CANTIDAD | JORNAL/HR | COSTO HORA | RENDIMIENTO | COSTO | PESO RELATIVO ELEMENTO (%) | CPC ELEMENTO | NP/EP/ND | VAE (%) | VAE (%) ELEMENTO
Electricista (Estr. Oc. D2) | 1 | 4.1 | 4.1 | 0.9 | 3.69 | 6.92% |  | EP | 100% | 6.92%
Ingeniero Eléctrico / Ingeniero Civil (Estr.Oc. B1) | 1 | 4.56 | 4.56 | 0.9 | 4.104 | 7.697% |  | EP | 100% | 7.697%
Supervisor eléctrico general / Supervisor sanitario general (Estr.Oc. B3) | 1 | 4.55 | 4.55 | 0.9 | 4.095 | 7.68% |  | EP | 100% | 7.68%
Peón (Estr. Oc. E2) | 1 | 4.05 | 4.05 | 0.9 | 3.645 | 6.836% |  | EP | 100% | 6.836%
0 |  | 0 | 0 |  | 0 | 0% |  | 0 | 0% | 0%
0 |  | 0 | 0 |  | 0 | 0% |  | 0 | 0% | 0%
0 |  | 0 | 0 |  | 0 | 0% |  | 0 | 0% | 0%
0 |  | 0 | 0 |  | 0 | 0% |  | 0 | 0% | 0%
0 |  | 0 | 0 |  | 0 | 0% |  | 0 | 0% | 0%
SUBTOTAL N |  |  |  |  | 15.534 | SUBTOTAL N |  |  |  | 29.13%
MATERIALES
DESCRIPCION |  | UNIDAD | CANTIDAD | PRECIO UNITARIO | COSTO | PESO RELATIVO ELEMENTO (%) | CPC ELEMENTO | NP/EP/ND | VAE (%) | VAE (%) ELEMENTO
Conductor de cobre aislado cableado THHN # 14 AWG |  | m | 8 | 0.4 | 3.2 | 6.001% |  | EP | 100% | 6.001%
Conductor de cobre aislado cableado THHN # 12 AWG, FLEX |  | m | 16 | 0.6 | 9.6 | 18% |  | EP | 100% | 18%
Tubo EMT 1/2" |  | m | 8 | 1.28 | 10.24 | 19.2% |  | EP | 100% | 19.2%
Conector EMT 1/2" |  | u | 2 | 0.35 | 0.7 | 1.313% |  | EP | 100% | 1.313%
ABRAZADERA EMT 1/2´´ |  | u | 3 | 0.1 | 0.3 | 0.5626% |  | EP | 100% | 0.5626%
Unión EMT 1/2" |  | u | 3 | 0.3 | 0.9 | 1.688% |  | EP | 100% | 1.688%
CINTA AISLANTE 20Y NEGRA/COLORES |  | u | 0.25 | 1.12 | 0.28 | 0.5251% |  | NP | 0% | 0%
Caja octogonal metálica |  | u | 0.5 | 0.68 | 0.34 | 0.6376% |  | EP | 100% | 0.6376%
Cartucho etiquetadora térmica (100 u) |  | u | 0.006 | 25 | 0.15 | 0.2813% |  | EP | 100% | 0.2813%
Caja rectangular profunda metálica 10x4x4 cm |  | u | 1 | 0.65 | 0.65 | 1.219% |  | EP | 100% | 1.219%
TOMACORRIENTE DOBLE COLOR NARANJA TIERRA AISLADA DE BAQUELITA 15 A 120 V CON ACCESORIOS DE FIJACIÓN |  | u | 1 | 9.15 | 9.15 | 17.16% |  | EP | 100% | 17.16%
ACCESORIOS ELÉCTRICOS (ALAMBRE GALVANIZADO #18, CAPUCHONES PARA EMPALME, FULMINANTE, CLAVOS, TORNILLOS DE 1 A 2"). |  | u | 1 | 1.5 | 1.5 | 2.813% |  | EP | 100% | 2.813%
0 |  | 0 |  | 0 | 0 | 0% |  | 0 | 0% | 0%
SUBTOTAL O |  |  |  |  | 37.01 | SUBTOTAL O |  |  |  | 68.88%
TRANSPORTE | [9 empty] | 0
DESCRIPCION |  | UNIDAD | CANTIDAD | PRECIO UNITARIO | COSTO | PESO RELATIVO ELEMENTO (%) | CPC ELEMENTO | NP/EP/ND | VAE (%) | VAE (%) ELEMENTO
0 |  | 0 |  | 0 | 0 | 0% |  | 0 | 0% | 0%
0 |  | 0 |  | 0 | 0 | 0% |  | 0 | 0% | 0%
0 |  | 0 |  | 0 | 0 | 0% |  | 0 | 0% | 0%
0 |  | 0 |  | 0 | 0 | 0% |  | 0 | 0% | 0%
0 |  | 0 |  | 0 | 0 | 0% |  | 0 | 0% | 0%
SUBTOTAL P |  |  |  |  | 0 | SUBTOTAL P |  |  |  | 0%
|  | TOTAL COSTO DIRECTO (M+N+O+P) |  |  | 53.321
|  | INDIRECTOS Y UTILIDADES % |  | 10% | 5.332
|  | OTROS INDIRECTOS % |  | 10% | 5.332
ESTOS PRECIOS NO INCLUYEN IVA |  | COSTO TOTAL DEL RUBRO |  |  | 63.985
|  | VALOR OFERTADO |  |  | 63.99 | 100% |  |  |  | 99.47%
FEBRERO - 2023
LUGAR Y FECHA
FRANCISCO JAVIER AYALA PAZMIÑO
PROYECTO ACTUALIZACIÓN Y ADAPTACIÓN DE LOS ESTUDIOS ARQUITECTÓNICOS E INGENIERÍAS DE LOS ESTUDIOS Y DISEÑOS PARA LA IMPLEMENTACIÓN ARQUITECTONICA DE LA UNIDAD EDUCATIVA ESTANDARIZADA DEL MILENIO TIPOLOGIA MAYOR EN LA PARROQUIA EL DORADO DE CASCALES, CANTÓN CASCALES, PROVINCIA DE SUCUMBÍOS
ANALISIS DE PRECIOS UNITARIOS
RUBRO: | CONDUCTOR DESNUDO #2/0 ACSR | [5 empty] | UNIDAD: | m
DETALLE: | ELECTRICO |  |  |  | ELEC106
EQUIPOS | [5 empty] | AGREGADO NACIONAL
DESCRIPCION | CANTIDAD | TARIFA | COSTO HORA | RENDIMIENTO | COSTO | PESO RELATIVO ELEMENTO (%) | CPC ELEMENTO | NP/EP/ND | VAE (%) | VAE (%) ELEMENTO
0 |  | 0 | 0 |  | 0 | 0% |  | 0 | 0% | 0%
0 |  | 0 | 0 |  | 0 | 0% |  | 0 | 0% | 0%
0 |  | 0 | 0 |  | 0 | 0% |  | 0 | 0% | 0%
0 |  | 0 | 0 |  | 0 | 0% |  | 0 | 0% | 0%
0 |  | 0 | 0 |  | 0 | 0% |  | 0 | 0% | 0%
0 |  | 0 | 0 |  | 0 | 0% |  | 0 | 0% | 0%
Herramienta menor (5% M.O) |  | 0 | 0 |  | 0.04 | 1.233% |  | EP | 100% | 1.233%
SUBTOTAL M |  |  |  |  | 0.04 | SUBTOTAL M |  |  |  | 1.233%
MANO DE OBRA
DESCRIPCION (CATEG) | CANTIDAD | JORNAL/HR | COSTO HORA | RENDIMIENTO | COSTO | PESO RELATIVO ELEMENTO (%) | CPC ELEMENTO | NP/EP/ND | VAE (%) | VAE (%) ELEMENTO
Electricista (Estr. Oc. D2) | 1 | 4.1 | 4.1 | 0.06 | 0.246 | 7.586% |  | EP | 100% | 7.586%
Ingeniero Eléctrico / Ingeniero Civil (Estr.Oc. B1) | 1 | 4.56 | 4.56 | 0.06 | 0.2736 | 8.437% |  | EP | 100% | 8.437%
Supervisor eléctrico general / Supervisor sanitario general (Estr.Oc. B3) | 1 | 4.55 | 4.55 | 0.06 | 0.273 | 8.418% |  | EP | 100% | 8.418%
0 |  | 0 | 0 |  | 0 | 0% |  | 0 | 0% | 0%
0 |  | 0 | 0 |  | 0 | 0% |  | 0 | 0% | 0%
0 |  | 0 | 0 |  | 0 | 0% |  | 0 | 0% | 0%
0 |  | 0 | 0 |  | 0 | 0% |  | 0 | 0% | 0%
0 |  | 0 | 0 |  | 0 | 0% |  | 0 | 0% | 0%
0 |  | 0 | 0 |  | 0 | 0% |  | 0 | 0% | 0%
SUBTOTAL N |  |  |  |  | 0.7926 | SUBTOTAL N |  |  |  | 24.44%
MATERIALES
DESCRIPCION |  | UNIDAD | CANTIDAD | PRECIO UNITARIO | COSTO | PESO RELATIVO ELEMENTO (%) | CPC ELEMENTO | NP/EP/ND | VAE (%) | VAE (%) ELEMENTO
CONDUCTOR DESNUDO #2/0 ACSR |  | M | 1 | 2.41 | 2.41 | 74.31% |  | NP | 0% | 0%
0 |  | 0 |  | 0 | 0 | 0% |  | 0 | 0% | 0%
0 |  | 0 |  | 0 | 0 | 0% |  | 0 | 0% | 0%
0 |  | 0 |  | 0 | 0 | 0% |  | 0 | 0% | 0%
0 |  | 0 |  | 0 | 0 | 0% |  | 0 | 0% | 0%
0 |  | 0 |  | 0 | 0 | 0% |  | 0 | 0% | 0%
0 |  | 0 |  | 0 | 0 | 0% |  | 0 | 0% | 0%
0 |  | 0 |  | 0 | 0 | 0% |  | 0 | 0% | 0%
0 |  | 0 |  | 0 | 0 | 0% |  | 0 | 0% | 0%
0 |  | 0 |  | 0 | 0 | 0% |  | 0 | 0% | 0%
0 |  | 0 |  |  | 0 | 0% |  | 0 | 0% | 0%
0 |  | 0 |  | 0 | 0 | 0% |  | 0 | 0% | 0%
0 |  | 0 |  | 0 | 0 | 0% |  | 0 | 0% | 0%
0 |  | 0 |  | 0 | 0 | 0% |  | 0 | 0% | 0%
0 |  | 0 |  | 0 | 0 | 0% |  | 0 | 0% | 0%
0 |  | 0 |  | 0 | 0 | 0% |  | 0 | 0% | 0%
SUBTOTAL O |  |  |  |  | 2.41 | SUBTOTAL O |  |  |  | 0%
TRANSPORTE | [9 empty] | 0
DESCRIPCION |  | UNIDAD | CANTIDAD | PRECIO UNITARIO | COSTO | PESO RELATIVO ELEMENTO (%) | CPC ELEMENTO | NP/EP/ND | VAE (%) | VAE (%) ELEMENTO
0 |  | 0 | 0 |  | 0 |  |  | 0 | 0% | 0%
0 |  | 0 |  | 0 | 0 | 0% |  | 0 | 0% | 0%
0 |  | 0 |  | 0 | 0 | 0% |  | 0 | 0% | 0%
0 |  | 0 |  | 0 | 0 | 0% |  | 0 | 0% | 0%
0 |  | 0 |  | 0 | 0 | 0% |  | 0 | 0% | 0%
SUBTOTAL P |  |  |  |  | 0 | SUBTOTAL P |  |  |  | 0%
|  | TOTAL COSTO DIRECTO (M+N+O+P) |  |  | 3.243
|  | INDIRECTOS Y UTILIDADES % |  | 10% | 0.324
|  | OTROS INDIRECTOS % |  | 10% | 0.324
ESTOS PRECIOS NO INCLUYEN IVA |  | COSTO TOTAL DEL RUBRO |  |  | 3.891
|  | VALOR OFERTADO |  |  | 3.89 | 100% |  |  |  | 25.67%
FEBRERO - 2023
LUGAR Y FECHA
FRANCISCO JAVIER AYALA PAZMIÑO
PROYECTO ACTUALIZACIÓN Y ADAPTACIÓN DE LOS ESTUDIOS ARQUITECTÓNICOS E INGENIERÍAS DE LOS ESTUDIOS Y DISEÑOS PARA LA IMPLEMENTACIÓN ARQUITECTONICA DE LA UNIDAD EDUCATIVA ESTANDARIZADA DEL MILENIO TIPOLOGIA MAYOR EN LA PARROQUIA EL DORADO DE CASCALES, CANTÓN CASCALES, PROVINCIA DE SUCUMBÍOS
ANALISIS DE PRECIOS UNITARIOS
RUBRO: | REFLECTORES 400W, 220V | [5 empty] | UNIDAD: | u
DETALLE: | ELECTRICO |  |  |  | ELEC107
EQUIPOS | [5 empty] | AGREGADO NACIONAL
DESCRIPCION | CANTIDAD | TARIFA | COSTO HORA | RENDIMIENTO | COSTO | PESO RELATIVO ELEMENTO (%) | CPC ELEMENTO | NP/EP/ND | VAE (%) | VAE (%) ELEMENTO
0 |  | 0 | 0 | 0.5 | 0 | 0% |  | 0 | 0% | 0%
0 |  | 0 | 0 |  | 0 | 0% |  | 0 | 0% | 0%
0 |  | 0 | 0 |  | 0 | 0% |  | 0 | 0% | 0%
0 |  | 0 | 0 |  | 0 | 0% |  | 0 | 0% | 0%
0 |  | 0 | 0 |  | 0 | 0% |  | 0 | 0% | 0%
0 |  | 0 | 0 |  | 0 | 0% |  | 0 | 0% | 0%
Herramienta menor (5% M.O) |  | 0 | 0 |  | 0.432 | 0.1358% |  | EP | 100% | 0.1358%
SUBTOTAL M |  |  |  |  | 0.432 | SUBTOTAL M |  |  |  | 0.1358%
MANO DE OBRA
DESCRIPCION (CATEG) | CANTIDAD | JORNAL/HR | COSTO HORA | RENDIMIENTO | COSTO | PESO RELATIVO ELEMENTO (%) | CPC ELEMENTO | NP/EP/ND | VAE (%) | VAE (%) ELEMENTO
Electricista (Estr. Oc. D2) | 1 | 4.1 | 4.1 | 0.5 | 2.05 | 0.6445% |  | EP | 100% | 0.6445%
Ingeniero Eléctrico / Ingeniero Civil (Estr.Oc. B1) | 1 | 4.56 | 4.56 | 0.5 | 2.28 | 0.7169% |  | EP | 100% | 0.7169%
Supervisor eléctrico general / Supervisor sanitario general (Estr.Oc. B3) | 1 | 4.55 | 4.55 | 0.5 | 2.275 | 0.7153% |  | EP | 100% | 0.7153%
Peón (Estr. Oc. E2) | 1 | 4.05 | 4.05 | 0.5 | 2.025 | 0.6367% |  | EP | 100% | 0.6367%
0 |  | 0 | 0 |  | 0 | 0% |  | 0 | 0% | 0%
0 |  | 0 | 0 |  | 0 | 0% |  | 0 | 0% | 0%
0 |  | 0 | 0 |  | 0 | 0% |  | 0 | 0% | 0%
0 |  | 0 | 0 |  | 0 | 0% |  | 0 | 0% | 0%
0 |  | 0 | 0 |  | 0 | 0% |  | 0 | 0% | 0%
SUBTOTAL N |  |  |  |  | 8.63 | SUBTOTAL N |  |  |  | 2.713%
MATERIALES
DESCRIPCION |  | UNIDAD | CANTIDAD | PRECIO UNITARIO | COSTO | PESO RELATIVO ELEMENTO (%) | CPC ELEMENTO | NP/EP/ND | VAE (%) | VAE (%) ELEMENTO
KIT PARA SUJECION |  | u | 1 | 5 | 5 | 1.572% |  | EP | 100% | 1.572%
REFLECTORES 400W, 220V |  | u | 1 | 228.99 | 228.99 | 72% |  | ND | 40% | 28.8%
CRUCETA DE ACERO GALVANIZADA |  | u | 1 | 75 | 75 | 23.58% |  | EP | 100% | 23.58%
0 |  | 0 |  | 0 | 0 | 0% |  | 0 | 0% | 0%
0 |  | 0 |  | 0 | 0 | 0% |  | 0 | 0% | 0%
0 |  | 0 |  | 0 | 0 | 0% |  | 0 | 0% | 0%
0 |  | 0 |  | 0 | 0 | 0% |  | 0 | 0% | 0%
0 |  | 0 |  | 0 | 0 | 0% |  | 0 | 0% | 0%
0 |  | 0 |  | 0 | 0 | 0% |  | 0 | 0% | 0%
0 |  | 0 |  | 0 | 0 | 0% |  | 0 | 0% | 0%
0 |  | 0 |  | 0 | 0 | 0% |  | 0 | 0% | 0%
0 |  | 0 |  | 0 | 0 | 0% |  | 0 | 0% | 0%
0 |  | 0 |  | 0 | 0 | 0% |  | 0 | 0% | 0%
SUBTOTAL O |  |  |  |  | 308.99 | SUBTOTAL O |  |  |  | 53.95%
TRANSPORTE | [9 empty] | 0
DESCRIPCION |  | UNIDAD | CANTIDAD | PRECIO UNITARIO | COSTO | PESO RELATIVO ELEMENTO (%) | CPC ELEMENTO | NP/EP/ND | VAE (%) | VAE (%) ELEMENTO
0 |  | 0 |  | 0 | 0 | 0% |  | 0 | 0% | 0%
0 |  | 0 |  | 0 | 0 | 0% |  | 0 | 0% | 0%
0 |  | 0 |  | 0 | 0 | 0% |  | 0 | 0% | 0%
0 |  | 0 |  | 0 | 0 | 0% |  | 0 | 0% | 0%
0 |  | 0 |  | 0 | 0 | 0% |  | 0 | 0% | 0%
SUBTOTAL P |  |  |  |  | 0 | SUBTOTAL P |  |  |  | 0%
|  | TOTAL COSTO DIRECTO (M+N+O+P) |  |  | 318.052
|  | INDIRECTOS Y UTILIDADES % |  | 10% | 31.805
|  | OTROS INDIRECTOS % |  | 10% | 31.805
ESTOS PRECIOS NO INCLUYEN IVA |  | COSTO TOTAL DEL RUBRO |  |  | 381.662
|  | VALOR OFERTADO |  |  | 381.66 | 100% |  |  |  | 56.8%
FEBRERO - 2023
LUGAR Y FECHA
FRANCISCO JAVIER AYALA PAZMIÑO
PROYECTO ACTUALIZACIÓN Y ADAPTACIÓN DE LOS ESTUDIOS ARQUITECTÓNICOS E INGENIERÍAS DE LOS ESTUDIOS Y DISEÑOS PARA LA IMPLEMENTACIÓN ARQUITECTONICA DE LA UNIDAD EDUCATIVA ESTANDARIZADA DEL MILENIO TIPOLOGIA MAYOR EN LA PARROQUIA EL DORADO DE CASCALES, CANTÓN CASCALES, PROVINCIA DE SUCUMBÍOS
ANALISIS DE PRECIOS UNITARIOS
RUBRO: | SALIDA ESPECIAL CON 14 MTRS DE CABLE 2X#10+1X#12 THHN EMT 3/4'' | [5 empty] | UNIDAD: | u
DETALLE: | ELECTRICO |  |  |  | ELEC109
EQUIPOS | [5 empty] | AGREGADO NACIONAL
DESCRIPCION | CANTIDAD | TARIFA | COSTO HORA | RENDIMIENTO | COSTO | PESO RELATIVO ELEMENTO (%) | CPC ELEMENTO | NP/EP/ND | VAE (%) | VAE (%) ELEMENTO
0 |  | 0 | 0 | 0.9 | 0 | 0% |  | 0 | 0% | 0%
0 |  | 0 | 0 |  | 0 | 0% |  | 0 | 0% | 0%
0 |  | 0 | 0 |  | 0 | 0% |  | 0 | 0% | 0%
0 |  | 0 | 0 |  | 0 | 0% |  | 0 | 0% | 0%
0 |  | 0 | 0 |  | 0 | 0% |  | 0 | 0% | 0%
0 |  | 0 | 0 |  | 0 | 0% |  | 0 | 0% | 0%
Herramienta menor (5% M.O) |  | 0 | 0 |  | 0.777 | 0.961% |  | EP | 100% | 0.961%
SUBTOTAL M |  |  |  |  | 0.777 | SUBTOTAL M |  |  |  | 0.961%
MANO DE OBRA
DESCRIPCION (CATEG) | CANTIDAD | JORNAL/HR | COSTO HORA | RENDIMIENTO | COSTO | PESO RELATIVO ELEMENTO (%) | CPC ELEMENTO | NP/EP/ND | VAE (%) | VAE (%) ELEMENTO
Electricista (Estr. Oc. D2) | 1 | 4.1 | 4.1 | 0.9 | 3.69 | 4.564% |  | EP | 100% | 4.564%
Ingeniero Eléctrico / Ingeniero Civil (Estr.Oc. B1) | 1 | 4.56 | 4.56 | 0.9 | 4.104 | 5.076% |  | EP | 100% | 5.076%
Supervisor eléctrico general / Supervisor sanitario general (Estr.Oc. B3) | 1 | 4.55 | 4.55 | 0.9 | 4.095 | 5.065% |  | EP | 100% | 5.065%
Peón (Estr. Oc. E2) | 1 | 4.05 | 4.05 | 0.9 | 3.645 | 4.508% |  | EP | 100% | 4.508%
0 |  | 0 | 0 |  | 0 | 0% |  | 0 | 0% | 0%
0 |  | 0 | 0 |  | 0 | 0% |  | 0 | 0% | 0%
0 |  | 0 | 0 |  | 0 | 0% |  | 0 | 0% | 0%
0 |  | 0 | 0 |  | 0 | 0% |  | 0 | 0% | 0%
0 |  | 0 | 0 |  | 0 | 0% |  | 0 | 0% | 0%
SUBTOTAL N |  |  |  |  | 15.534 | SUBTOTAL N |  |  |  | 19.21%
MATERIALES
DESCRIPCION |  | UNIDAD | CANTIDAD | PRECIO UNITARIO | COSTO | PESO RELATIVO ELEMENTO (%) | CPC ELEMENTO | NP/EP/ND | VAE (%) | VAE (%) ELEMENTO
Conductor de cobre aislado cableado THHN # 10 AWG |  | m | 28 | 0.8 | 22.4 | 27.71% |  | EP | 100% | 27.71%
Conductor de cobre aislado cableado THHN # 12 AWG, FLEX |  | m | 14 | 0.6 | 8.4 | 10.39% |  | EP | 100% | 10.39%
Tubo EMT 3/4" |  | m | 14 | 1.97 | 27.58 | 34.11% |  | EP | 100% | 34.11%
Conector EMT 3/4" |  | u | 3 | 0.53 | 1.59 | 1.967% |  | EP | 100% | 1.967%
ABRAZADERA EMT 3/4" |  | u | 5 | 0.12 | 0.6 | 0.7421% |  | EP | 100% | 0.7421%
Unión EMT 3/4" |  | u | 3 | 0.35 | 1.05 | 1.299% |  | EP | 100% | 1.299%
CINTA AISLANTE 20Y NEGRA/COLORES |  | u | 0.25 | 1.12 | 0.28 | 0.3463% |  | NP | 0% | 0%
Caja octogonal metálica |  | u | 0.5 | 0.68 | 0.34 | 0.4205% |  | EP | 100% | 0.4205%
Cartucho etiquetadora térmica (100 u) |  | u | 0.006 | 25 | 0.15 | 0.1855% |  | EP | 100% | 0.1855%
Caja rectangular profunda metálica 10x4x4 cm |  | u | 1 | 0.65 | 0.65 | 0.8039% |  | EP | 100% | 0.8039%
ACCESORIOS ELÉCTRICOS (ALAMBRE GALVANIZADO #18, CAPUCHONES PARA EMPALME, FULMINANTE, CLAVOS, TORNILLOS DE 1 A 2"). |  | u | 1 | 1.5 | 1.5 | 1.855% |  | EP | 100% | 1.855%
0 |  | 0 |  | 0 | 0 | 0% |  | 0 | 0% | 0%
0 |  | 0 |  | 0 | 0 | 0% |  | 0 | 0% | 0%
SUBTOTAL O |  |  |  |  | 64.54 | SUBTOTAL O |  |  |  | 79.48%
TRANSPORTE | [9 empty] | 0
DESCRIPCION |  | UNIDAD | CANTIDAD | PRECIO UNITARIO | COSTO | PESO RELATIVO ELEMENTO (%) | CPC ELEMENTO | NP/EP/ND | VAE (%) | VAE (%) ELEMENTO
0 |  | 0 |  | 0 | 0 | 0% |  | 0 | 0% | 0%
0 |  | 0 |  | 0 | 0 | 0% |  | 0 | 0% | 0%
0 |  | 0 |  | 0 | 0 | 0% |  | 0 | 0% | 0%
0 |  | 0 |  | 0 | 0 | 0% |  | 0 | 0% | 0%
0 |  | 0 |  | 0 | 0 | 0% |  | 0 | 0% | 0%
SUBTOTAL P |  |  |  |  | 0 | SUBTOTAL P |  |  |  | 0%
|  | TOTAL COSTO DIRECTO (M+N+O+P) |  |  | 80.851
|  | INDIRECTOS Y UTILIDADES % |  | 10% | 8.085
|  | OTROS INDIRECTOS % |  | 10% | 8.085
ESTOS PRECIOS NO INCLUYEN IVA |  | COSTO TOTAL DEL RUBRO |  |  | 97.021
|  | VALOR OFERTADO |  |  | 97.02 | 100% |  |  |  | 99.65%
FEBRERO - 2023
LUGAR Y FECHA
FRANCISCO JAVIER AYALA PAZMIÑO
PROYECTO ACTUALIZACIÓN Y ADAPTACIÓN DE LOS ESTUDIOS ARQUITECTÓNICOS E INGENIERÍAS DE LOS ESTUDIOS Y DISEÑOS PARA LA IMPLEMENTACIÓN ARQUITECTONICA DE LA UNIDAD EDUCATIVA ESTANDARIZADA DEL MILENIO TIPOLOGIA MAYOR EN LA PARROQUIA EL DORADO DE CASCALES, CANTÓN CASCALES, PROVINCIA DE SUCUMBÍOS
ANALISIS DE PRECIOS UNITARIOS
RUBRO: | SALIDA ESPECIAL CON 14 MTRS DE CABLE 2X#12+1X#14 THHN EMT 1/2'' | [5 empty] | UNIDAD: | u
DETALLE: | ELECTRICO |  |  |  | ELEC110
EQUIPOS | [5 empty] | AGREGADO NACIONAL
DESCRIPCION | CANTIDAD | TARIFA | COSTO HORA | RENDIMIENTO | COSTO | PESO RELATIVO ELEMENTO (%) | CPC ELEMENTO | NP/EP/ND | VAE (%) | VAE (%) ELEMENTO
0 |  | 0 | 0 | 0.9 | 0 | 0% |  | 0 | 0% | 0%
0 |  | 0 | 0 |  | 0 | 0% |  | 0 | 0% | 0%
0 |  | 0 | 0 |  | 0 | 0% |  | 0 | 0% | 0%
0 |  | 0 | 0 |  | 0 | 0% |  | 0 | 0% | 0%
0 |  | 0 | 0 |  | 0 | 0% |  | 0 | 0% | 0%
0 |  | 0 | 0 |  | 0 | 0% |  | 0 | 0% | 0%
Herramienta menor (5% M.O) |  | 0 | 0 |  | 0.777 | 1.312% |  | EP | 100% | 1.312%
SUBTOTAL M |  |  |  |  | 0.777 | SUBTOTAL M |  |  |  | 1.312%
MANO DE OBRA
DESCRIPCION (CATEG) | CANTIDAD | JORNAL/HR | COSTO HORA | RENDIMIENTO | COSTO | PESO RELATIVO ELEMENTO (%) | CPC ELEMENTO | NP/EP/ND | VAE (%) | VAE (%) ELEMENTO
Electricista (Estr. Oc. D2) | 1 | 4.1 | 4.1 | 0.9 | 3.69 | 6.233% |  | EP | 100% | 6.233%
Ingeniero Eléctrico / Ingeniero Civil (Estr.Oc. B1) | 1 | 4.56 | 4.56 | 0.9 | 4.104 | 6.932% |  | EP | 100% | 6.932%
Supervisor eléctrico general / Supervisor sanitario general (Estr.Oc. B3) | 1 | 4.55 | 4.55 | 0.9 | 4.095 | 6.917% |  | EP | 100% | 6.917%
Peón (Estr. Oc. E2) | 1 | 4.05 | 4.05 | 0.9 | 3.645 | 6.157% |  | EP | 100% | 6.157%
0 |  | 0 | 0 |  | 0 | 0% |  | 0 | 0% | 0%
0 |  | 0 | 0 |  | 0 | 0% |  | 0 | 0% | 0%
0 |  | 0 | 0 |  | 0 | 0% |  | 0 | 0% | 0%
0 |  | 0 | 0 |  | 0 | 0% |  | 0 | 0% | 0%
0 |  | 0 | 0 |  | 0 | 0% |  | 0 | 0% | 0%
SUBTOTAL N |  |  |  |  | 15.534 | SUBTOTAL N |  |  |  | 26.24%
MATERIALES
DESCRIPCION |  | UNIDAD | CANTIDAD | PRECIO UNITARIO | COSTO | PESO RELATIVO ELEMENTO (%) | CPC ELEMENTO | NP/EP/ND | VAE (%) | VAE (%) ELEMENTO
Conductor de cobre aislado cableado THHN # 14 AWG |  | m | 28 | 0.4 | 11.2 | 18.92% |  | EP | 100% | 18.92%
Conductor de cobre aislado cableado THHN # 12 AWG, FLEX |  | m | 14 | 0.6 | 8.4 | 14.19% |  | EP | 100% | 14.19%
Tubo EMT 1/2" |  | m | 14 | 1.28 | 17.92 | 30.27% |  | EP | 100% | 30.27%
Conector EMT 1/2" |  | u | 3 | 0.35 | 1.05 | 1.774% |  | EP | 100% | 1.774%
ABRAZADERA EMT 1/2´´ |  | u | 5 | 0.1 | 0.5 | 0.8446% |  | EP | 100% | 0.8446%
Unión EMT 1/2" |  | u | 3 | 0.3 | 0.9 | 1.52% |  | EP | 100% | 1.52%
CINTA AISLANTE 20Y NEGRA/COLORES |  | u | 0.25 | 1.12 | 0.28 | 0.473% |  | NP | 0% | 0%
Caja octogonal metálica |  | u | 0.5 | 0.68 | 0.34 | 0.5743% |  | EP | 100% | 0.5743%
Cartucho etiquetadora térmica (100 u) |  | u | 0.006 | 25 | 0.15 | 0.2534% |  | EP | 100% | 0.2534%
Caja rectangular profunda metálica 10x4x4 cm |  | u | 1 | 0.65 | 0.65 | 1.098% |  | EP | 100% | 1.098%
ACCESORIOS ELÉCTRICOS (ALAMBRE GALVANIZADO #18, CAPUCHONES PARA EMPALME, FULMINANTE, CLAVOS, TORNILLOS DE 1 A 2"). |  | u | 1 | 1.5 | 1.5 | 2.534% |  | EP | 100% | 2.534%
0 |  | 0 |  | 0 | 0 | 0% |  | 0 | 0% | 0%
0 |  | 0 |  | 0 | 0 | 0% |  | 0 | 0% | 0%
SUBTOTAL O |  |  |  |  | 42.89 | SUBTOTAL O |  |  |  | 71.98%
TRANSPORTE | [9 empty] | 0
DESCRIPCION |  | UNIDAD | CANTIDAD | PRECIO UNITARIO | COSTO | PESO RELATIVO ELEMENTO (%) | CPC ELEMENTO | NP/EP/ND | VAE (%) | VAE (%) ELEMENTO
0 |  | 0 |  | 0 | 0 | 0% |  | 0 | 0% | 0%
0 |  | 0 |  | 0 | 0 | 0% |  | 0 | 0% | 0%
0 |  | 0 |  | 0 | 0 | 0% |  | 0 | 0% | 0%
0 |  | 0 |  | 0 | 0 | 0% |  | 0 | 0% | 0%
0 |  | 0 |  | 0 | 0 | 0% |  | 0 | 0% | 0%
SUBTOTAL P |  |  |  |  | 0 | SUBTOTAL P |  |  |  | 0%
|  | TOTAL COSTO DIRECTO (M+N+O+P) |  |  | 59.201
|  | INDIRECTOS Y UTILIDADES % |  | 10% | 5.92
|  | OTROS INDIRECTOS % |  | 10% | 5.92
ESTOS PRECIOS NO INCLUYEN IVA |  | COSTO TOTAL DEL RUBRO |  |  | 71.041
|  | VALOR OFERTADO |  |  | 71.04 | 100% |  |  |  | 99.53%
FEBRERO - 2023
LUGAR Y FECHA
FRANCISCO JAVIER AYALA PAZMIÑO
PROYECTO ACTUALIZACIÓN Y ADAPTACIÓN DE LOS ESTUDIOS ARQUITECTÓNICOS E INGENIERÍAS DE LOS ESTUDIOS Y DISEÑOS PARA LA IMPLEMENTACIÓN ARQUITECTONICA DE LA UNIDAD EDUCATIVA ESTANDARIZADA DEL MILENIO TIPOLOGIA MAYOR EN LA PARROQUIA EL DORADO DE CASCALES, CANTÓN CASCALES, PROVINCIA DE SUCUMBÍOS
ANALISIS DE PRECIOS UNITARIOS
RUBRO: | SALIDA ESPECIAL CON 14 MTRS DE CABLE 3X#6+1X#6+1X#8 THHN EMT 1 1/2'' | [5 empty] | UNIDAD: | u
DETALLE: | ELECTRICO |  |  |  | ELEC111
EQUIPOS | [5 empty] | AGREGADO NACIONAL
DESCRIPCION | CANTIDAD | TARIFA | COSTO HORA | RENDIMIENTO | COSTO | PESO RELATIVO ELEMENTO (%) | CPC ELEMENTO | NP/EP/ND | VAE (%) | VAE (%) ELEMENTO
0 |  | 0 | 0 | 0.9 | 0 | 0% |  | 0 | 0% | 0%
0 |  | 0 | 0 |  | 0 | 0% |  | 0 | 0% | 0%
0 |  | 0 | 0 |  | 0 | 0% |  | 0 | 0% | 0%
0 |  | 0 | 0 |  | 0 | 0% |  | 0 | 0% | 0%
0 |  | 0 | 0 |  | 0 | 0% |  | 0 | 0% | 0%
0 |  | 0 | 0 |  | 0 | 0% |  | 0 | 0% | 0%
Herramienta menor (5% M.O) |  | 0 | 0 |  | 0.777 | 0.3195% |  | EP | 100% | 0.3195%
SUBTOTAL M |  |  |  |  | 0.777 | SUBTOTAL M |  |  |  | 0.3195%
MANO DE OBRA
DESCRIPCION (CATEG) | CANTIDAD | JORNAL/HR | COSTO HORA | RENDIMIENTO | COSTO | PESO RELATIVO ELEMENTO (%) | CPC ELEMENTO | NP/EP/ND | VAE (%) | VAE (%) ELEMENTO
Electricista (Estr. Oc. D2) | 1 | 4.1 | 4.1 | 0.9 | 3.69 | 1.517% |  | EP | 100% | 1.517%
Ingeniero Eléctrico / Ingeniero Civil (Estr.Oc. B1) | 1 | 4.56 | 4.56 | 0.9 | 4.104 | 1.687% |  | EP | 100% | 1.687%
Supervisor eléctrico general / Supervisor sanitario general (Estr.Oc. B3) | 1 | 4.55 | 4.55 | 0.9 | 4.095 | 1.684% |  | EP | 100% | 1.684%
Peón (Estr. Oc. E2) | 1 | 4.05 | 4.05 | 0.9 | 3.645 | 1.499% |  | EP | 100% | 1.499%
0 |  | 0 | 0 |  | 0 | 0% |  | 0 | 0% | 0%
0 |  | 0 | 0 |  | 0 | 0% |  | 0 | 0% | 0%
0 |  | 0 | 0 |  | 0 | 0% |  | 0 | 0% | 0%
0 |  | 0 | 0 |  | 0 | 0% |  | 0 | 0% | 0%
0 |  | 0 | 0 |  | 0 | 0% |  | 0 | 0% | 0%
SUBTOTAL N |  |  |  |  | 15.534 | SUBTOTAL N |  |  |  | 6.387%
MATERIALES
DESCRIPCION |  | UNIDAD | CANTIDAD | PRECIO UNITARIO | COSTO | PESO RELATIVO ELEMENTO (%) | CPC ELEMENTO | NP/EP/ND | VAE (%) | VAE (%) ELEMENTO
CONDUCTOR DE COBRE AISLADO CABLEADO THHN # 6 AWG |  | m | 56 | 2.22 | 124.32 | 51.11% |  | EP | 100% | 51.11%
CONDUCTOR DE COBRE AISLADO CABEADO THHN # 8 AWG |  | m | 14 | 1.1 | 15.4 | 6.332% |  | EP | 100% | 6.332%
ACCESORIOS ELÉCTRICOS (ALAMBRE GALVANIZADO #18, CAPUCHONES PARA EMPALME, FULMINANTE, CLAVOS, TORNILLOS DE 1 A 2"). |  | u | 1 | 1.5 | 1.5 | 0.6167% |  | EP | 100% | 0.6167%
TUBERÍA EMT 1 1/2'' |  | u | 4.66 | 14.8 | 68.968 | 28.36% |  | EP | 100% | 28.36%
CONECTOR EMT 1 1/2 ´´ |  | u | 3 | 1.4 | 4.2 | 1.727% |  | EP | 100% | 1.727%
ABRAZADERA EMT 1 1/2´´ |  | u | 5 | 0.26 | 1.3 | 0.5345% |  | EP | 100% | 0.5345%
UNION EMT 1 1/2´´ |  | u | 5 | 1.4 | 7 | 2.878% |  | EP | 100% | 2.878%
CINTA AISLANTE 20Y NEGRA/COLORES |  | u | 0.2 | 1.12 | 0.224 | 0.0921% |  | NP | 0% | 0%
CAJA DE PASO 10X10X9 CM, METÁLICA |  | u | 1 | 4 | 4 | 1.645% |  | EP | 100% | 1.645%
0 |  | 0 |  | 0 | 0 | 0% |  | 0 | 0% | 0%
0 |  | 0 |  | 0 | 0 | 0% |  | 0 | 0% | 0%
0 |  | 0 |  | 0 | 0 | 0% |  | 0 | 0% | 0%
0 |  | 0 |  | 0 | 0 | 0% |  | 0 | 0% | 0%
SUBTOTAL O |  |  |  |  | 226.912 | SUBTOTAL O |  |  |  | 93.2%
TRANSPORTE | [9 empty] | 0
DESCRIPCION |  | UNIDAD | CANTIDAD | PRECIO UNITARIO | COSTO | PESO RELATIVO ELEMENTO (%) | CPC ELEMENTO | NP/EP/ND | VAE (%) | VAE (%) ELEMENTO
0 |  | 0 |  | 0 | 0 | 0% |  | 0 | 0% | 0%
0 |  | 0 |  | 0 | 0 | 0% |  | 0 | 0% | 0%
0 |  | 0 |  | 0 | 0 | 0% |  | 0 | 0% | 0%
0 |  | 0 |  | 0 | 0 | 0% |  | 0 | 0% | 0%
0 |  | 0 |  | 0 | 0 | 0% |  | 0 | 0% | 0%
SUBTOTAL P |  |  |  |  | 0 | SUBTOTAL P |  |  |  | 0%
|  | TOTAL COSTO DIRECTO (M+N+O+P) |  |  | 243.223
|  | INDIRECTOS Y UTILIDADES % |  | 10% | 24.322
|  | OTROS INDIRECTOS % |  | 10% | 24.322
ESTOS PRECIOS NO INCLUYEN IVA |  | COSTO TOTAL DEL RUBRO |  |  | 291.867
|  | VALOR OFERTADO |  |  | 291.87 | 100% |  |  |  | 99.91%
FEBRERO - 2023
LUGAR Y FECHA
FRANCISCO JAVIER AYALA PAZMIÑO
PROYECTO ACTUALIZACIÓN Y ADAPTACIÓN DE LOS ESTUDIOS ARQUITECTÓNICOS E INGENIERÍAS DE LOS ESTUDIOS Y DISEÑOS PARA LA IMPLEMENTACIÓN ARQUITECTONICA DE LA UNIDAD EDUCATIVA ESTANDARIZADA DEL MILENIO TIPOLOGIA MAYOR EN LA PARROQUIA EL DORADO DE CASCALES, CANTÓN CASCALES, PROVINCIA DE SUCUMBÍOS
ANALISIS DE PRECIOS UNITARIOS
RUBRO: | SALIDA ESPECIAL DUCHA ELÉCTRICA CON 14 MTRS DE CABLE 1X#8+1X#8+1X#10 THHN EMT 3/4'' | [5 empty] | UNIDAD: | u
DETALLE: | ELECTRICO |  |  |  | ELEC112
EQUIPOS | [5 empty] | AGREGADO NACIONAL
DESCRIPCION | CANTIDAD | TARIFA | COSTO HORA | RENDIMIENTO | COSTO | PESO RELATIVO ELEMENTO (%) | CPC ELEMENTO | NP/EP/ND | VAE (%) | VAE (%) ELEMENTO
0 |  | 0 | 0 | 0.8 | 0 | 0% |  | 0 | 0% | 0%
0 |  | 0 | 0 |  | 0 | 0% |  | 0 | 0% | 0%
0 |  | 0 | 0 |  | 0 | 0% |  | 0 | 0% | 0%
0 |  | 0 | 0 |  | 0 | 0% |  | 0 | 0% | 0%
0 |  | 0 | 0 |  | 0 | 0% |  | 0 | 0% | 0%
0 |  | 0 | 0 |  | 0 | 0% |  | 0 | 0% | 0%
Herramienta menor (5% M.O) |  | 0 | 0 |  | 0.69 | 0.7689% |  | EP | 100% | 0.7689%
SUBTOTAL M |  |  |  |  | 0.69 | SUBTOTAL M |  |  |  | 0.7689%
MANO DE OBRA
DESCRIPCION (CATEG) | CANTIDAD | JORNAL/HR | COSTO HORA | RENDIMIENTO | COSTO | PESO RELATIVO ELEMENTO (%) | CPC ELEMENTO | NP/EP/ND | VAE (%) | VAE (%) ELEMENTO
Electricista (Estr. Oc. D2) | 1 | 4.1 | 4.1 | 0.8 | 3.28 | 3.655% |  | EP | 100% | 3.655%
Ingeniero Eléctrico / Ingeniero Civil (Estr.Oc. B1) | 1 | 4.56 | 4.56 | 0.8 | 3.648 | 4.065% |  | EP | 100% | 4.065%
Supervisor eléctrico general / Supervisor sanitario general (Estr.Oc. B3) | 1 | 4.55 | 4.55 | 0.8 | 3.64 | 4.056% |  | EP | 100% | 4.056%
Peón (Estr. Oc. E2) | 1 | 4.05 | 4.05 | 0.8 | 3.24 | 3.61% |  | EP | 100% | 3.61%
0 |  | 0 | 0 |  | 0 | 0% |  | 0 | 0% | 0%
0 |  | 0 | 0 |  | 0 | 0% |  | 0 | 0% | 0%
0 |  | 0 | 0 |  | 0 | 0% |  | 0 | 0% | 0%
0 |  | 0 | 0 |  | 0 | 0% |  | 0 | 0% | 0%
0 |  | 0 | 0 |  | 0 | 0% |  | 0 | 0% | 0%
SUBTOTAL N |  |  |  |  | 13.808 | SUBTOTAL N |  |  |  | 15.39%
MATERIALES
DESCRIPCION |  | UNIDAD | CANTIDAD | PRECIO UNITARIO | COSTO | PESO RELATIVO ELEMENTO (%) | CPC ELEMENTO | NP/EP/ND | VAE (%) | VAE (%) ELEMENTO
CONDUCTOR DE COBRE AISLADO CABEADO THHN # 8 AWG |  | m | 28 | 1.1 | 30.8 | 34.32% |  | EP | 100% | 34.32%
Conductor de cobre aislado cableado THHN # 10 AWG |  | m | 14 | 0.8 | 11.2 | 12.48% |  | EP | 100% | 12.48%
ACCESORIOS ELÉCTRICOS (ALAMBRE GALVANIZADO #18, CAPUCHONES PARA EMPALME, FULMINANTE, CLAVOS, TORNILLOS DE 1 A 2"). |  | u | 1 | 1.5 | 1.5 | 1.671% |  | EP | 100% | 1.671%
Tubo EMT 3/4" |  | m | 14 | 1.97 | 27.58 | 30.73% |  | EP | 100% | 30.73%
Conector EMT 3/4" |  | u | 3 | 0.53 | 1.59 | 1.772% |  | EP | 100% | 1.772%
ABRAZADERA EMT 3/4" |  | u | 5 | 0.12 | 0.6 | 0.6686% |  | EP | 100% | 0.6686%
Unión EMT 3/4" |  | u | 5 | 0.35 | 1.75 | 1.95% |  | EP | 100% | 1.95%
CINTA AISLANTE 20Y NEGRA/COLORES |  | u | 0.2 | 1.12 | 0.224 | 0.2496% |  | NP | 0% | 0%
0 |  | 0 |  | 0 | 0 | 0% |  | 0 | 0% | 0%
0 |  | 0 |  | 0 | 0 | 0% |  | 0 | 0% | 0%
0 |  | 0 |  | 0 | 0 | 0% |  | 0 | 0% | 0%
SUBTOTAL O |  |  |  |  | 75.244 | SUBTOTAL O |  |  |  | 83.6%
TRANSPORTE | [9 empty] | 0
DESCRIPCION |  | UNIDAD | CANTIDAD | PRECIO UNITARIO | COSTO | PESO RELATIVO ELEMENTO (%) | CPC ELEMENTO | NP/EP/ND | VAE (%) | VAE (%) ELEMENTO
0 |  | 0 |  | 0 | 0 | 0% |  | 0 | 0% | 0%
0 |  | 0 |  | 0 | 0 | 0% |  | 0 | 0% | 0%
0 |  | 0 |  | 0 | 0 | 0% |  | 0 | 0% | 0%
0 |  | 0 |  | 0 | 0 | 0% |  | 0 | 0% | 0%
0 |  | 0 |  | 0 | 0 | 0% |  | 0 | 0% | 0%
SUBTOTAL P |  |  |  |  | 0 | SUBTOTAL P |  |  |  | 0%
|  | TOTAL COSTO DIRECTO (M+N+O+P) |  |  | 89.742
|  | INDIRECTOS Y UTILIDADES % |  | 10% | 8.974
|  | OTROS INDIRECTOS % |  | 10% | 8.974
ESTOS PRECIOS NO INCLUYEN IVA |  | COSTO TOTAL DEL RUBRO |  |  | 107.69
|  | VALOR OFERTADO |  |  | 107.69 | 100% |  |  |  | 99.75%
FEBRERO - 2023
LUGAR Y FECHA
FRANCISCO JAVIER AYALA PAZMIÑO
PROYECTO ACTUALIZACIÓN Y ADAPTACIÓN DE LOS ESTUDIOS ARQUITECTÓNICOS E INGENIERÍAS DE LOS ESTUDIOS Y DISEÑOS PARA LA IMPLEMENTACIÓN ARQUITECTONICA DE LA UNIDAD EDUCATIVA ESTANDARIZADA DEL MILENIO TIPOLOGIA MAYOR EN LA PARROQUIA EL DORADO DE CASCALES, CANTÓN CASCALES, PROVINCIA DE SUCUMBÍOS
ANALISIS DE PRECIOS UNITARIOS
RUBRO: | SENSOR DE MOVIMIENTO 180° | [5 empty] | UNIDAD: | u
DETALLE: | ELECTRICO |  |  |  | ELEC113
EQUIPOS | [5 empty] | AGREGADO NACIONAL
DESCRIPCION | CANTIDAD | TARIFA | COSTO HORA | RENDIMIENTO | COSTO | PESO RELATIVO ELEMENTO (%) | CPC ELEMENTO | NP/EP/ND | VAE (%) | VAE (%) ELEMENTO
0 |  | 0 | 0 | 0.25 | 0 | 0% |  | 0 | 0% | 0%
0 |  | 0 | 0 |  | 0 | 0% |  | 0 | 0% | 0%
0 |  | 0 | 0 |  | 0 | 0% |  | 0 | 0% | 0%
0 |  | 0 | 0 |  | 0 | 0% |  | 0 | 0% | 0%
0 |  | 0 | 0 |  | 0 | 0% |  | 0 | 0% | 0%
0 |  | 0 | 0 |  | 0 | 0% |  | 0 | 0% | 0%
Herramienta menor (5% M.O) |  | 0 | 0 |  | 0.216 | 1.645% |  | EP | 100% | 1.645%
SUBTOTAL M |  |  |  |  | 0.216 | SUBTOTAL M |  |  |  | 1.645%
MANO DE OBRA
DESCRIPCION (CATEG) | CANTIDAD | JORNAL/HR | COSTO HORA | RENDIMIENTO | COSTO | PESO RELATIVO ELEMENTO (%) | CPC ELEMENTO | NP/EP/ND | VAE (%) | VAE (%) ELEMENTO
Electricista (Estr. Oc. D2) | 1 | 4.1 | 4.1 | 0.25 | 1.025 | 7.806% |  | EP | 100% | 7.806%
Ingeniero Eléctrico / Ingeniero Civil (Estr.Oc. B1) | 1 | 4.56 | 4.56 | 0.25 | 1.14 | 8.682% |  | EP | 100% | 8.682%
Supervisor eléctrico general / Supervisor sanitario general (Estr.Oc. B3) | 1 | 4.55 | 4.55 | 0.25 | 1.1375 | 8.663% |  | EP | 100% | 8.663%
Peón (Estr. Oc. E2) | 1 | 4.05 | 4.05 | 0.25 | 1.0125 | 7.711% |  | EP | 100% | 7.711%
0 |  | 0 | 0 |  | 0 | 0% |  | 0 | 0% | 0%
0 |  | 0 | 0 |  | 0 | 0% |  | 0 | 0% | 0%
0 |  | 0 | 0 |  | 0 | 0% |  | 0 | 0% | 0%
0 |  | 0 | 0 |  | 0 | 0% |  | 0 | 0% | 0%
0 |  | 0 | 0 |  | 0 | 0% |  | 0 | 0% | 0%
SUBTOTAL N |  |  |  |  | 4.315 | SUBTOTAL N |  |  |  | 32.86%
MATERIALES
DESCRIPCION |  | UNIDAD | CANTIDAD | PRECIO UNITARIO | COSTO | PESO RELATIVO ELEMENTO (%) | CPC ELEMENTO | NP/EP/ND | VAE (%) | VAE (%) ELEMENTO
SENSOR DE MOVIMIENTO 180° |  | u | 1 | 7.1 | 7.1 | 54.07% |  | NP | 0% | 0%
ACCESORIOS ELÉCTRICOS (ALAMBRE GALVANIZADO #18, CAPUCHONES PARA EMPALME, FULMINANTE, CLAVOS, TORNILLOS DE 1 A 2"). |  | u | 1 | 1.5 | 1.5 | 11.42% |  | EP | 100% | 11.42%
0 |  | 0 |  | 0 | 0 | 0% |  | 0 | 0% | 0%
0 |  | 0 |  | 0 | 0 | 0% |  | 0 | 0% | 0%
0 |  | 0 |  | 0 | 0 | 0% |  | 0 | 0% | 0%
0 |  | 0 |  | 0 | 0 | 0% |  | 0 | 0% | 0%
0 |  | 0 |  | 0 | 0 | 0% |  | 0 | 0% | 0%
0 |  | 0 |  | 0 | 0 | 0% |  | 0 | 0% | 0%
0 |  | 0 |  | 0 | 0 | 0% |  | 0 | 0% | 0%
0 |  | 0 |  | 0 | 0 | 0% |  | 0 | 0% | 0%
0 |  | 0 |  | 0 | 0 | 0% |  | 0 | 0% | 0%
0 |  | 0 |  | 0 | 0 | 0% |  | 0 | 0% | 0%
0 |  | 0 |  | 0 | 0 | 0% |  | 0 | 0% | 0%
SUBTOTAL O |  |  |  |  | 8.6 | SUBTOTAL O |  |  |  | 11.42%
TRANSPORTE | [9 empty] | 0
DESCRIPCION |  | UNIDAD | CANTIDAD | PRECIO UNITARIO | COSTO | PESO RELATIVO ELEMENTO (%) | CPC ELEMENTO | NP/EP/ND | VAE (%) | VAE (%) ELEMENTO
0 |  | 0 |  | 0 | 0 | 0% |  | 0 | 0% | 0%
0 |  | 0 |  | 0 | 0 | 0% |  | 0 | 0% | 0%
0 |  | 0 |  | 0 | 0 | 0% |  | 0 | 0% | 0%
0 |  | 0 |  | 0 | 0 | 0% |  | 0 | 0% | 0%
0 |  | 0 |  | 0 | 0 | 0% |  | 0 | 0% | 0%
SUBTOTAL P |  |  |  |  | 0 | SUBTOTAL P |  |  |  | 0%
|  | TOTAL COSTO DIRECTO (M+N+O+P) |  |  | 13.131
|  | INDIRECTOS Y UTILIDADES % |  | 10% | 1.313
|  | OTROS INDIRECTOS % |  | 10% | 1.313
ESTOS PRECIOS NO INCLUYEN IVA |  | COSTO TOTAL DEL RUBRO |  |  | 15.757
|  | VALOR OFERTADO |  |  | 15.76 | 100% |  |  |  | 45.93%
FEBRERO - 2023
LUGAR Y FECHA
FRANCISCO JAVIER AYALA PAZMIÑO
PROYECTO ACTUALIZACIÓN Y ADAPTACIÓN DE LOS ESTUDIOS ARQUITECTÓNICOS E INGENIERÍAS DE LOS ESTUDIOS Y DISEÑOS PARA LA IMPLEMENTACIÓN ARQUITECTONICA DE LA UNIDAD EDUCATIVA ESTANDARIZADA DEL MILENIO TIPOLOGIA MAYOR EN LA PARROQUIA EL DORADO DE CASCALES, CANTÓN CASCALES, PROVINCIA DE SUCUMBÍOS
ANALISIS DE PRECIOS UNITARIOS
RUBRO: | TABLERO DE CONTROL DE ILUMINACIÓN | [5 empty] | UNIDAD: | u
DETALLE: | ELECTRICO |  |  |  | ELEC115
EQUIPOS | [5 empty] | AGREGADO NACIONAL
DESCRIPCION | CANTIDAD | TARIFA | COSTO HORA | RENDIMIENTO | COSTO | PESO RELATIVO ELEMENTO (%) | CPC ELEMENTO | NP/EP/ND | VAE (%) | VAE (%) ELEMENTO
0 |  | 0 | 0 | 1 | 0 | 0% |  | 0 | 0% | 0%
0 |  | 0 | 0 |  | 0 | 0% |  | 0 | 0% | 0%
0 |  | 0 | 0 |  | 0 | 0% |  | 0 | 0% | 0%
0 |  | 0 | 0 |  | 0 | 0% |  | 0 | 0% | 0%
0 |  | 0 | 0 |  | 0 | 0% |  | 0 | 0% | 0%
0 |  | 0 | 0 |  | 0 | 0% |  | 0 | 0% | 0%
Herramienta menor (5% M.O) |  | 0 | 0 |  | 0.863 | 0.161% |  | EP | 100% | 0.161%
SUBTOTAL M |  |  |  |  | 0.863 | SUBTOTAL M |  |  |  | 0.161%
MANO DE OBRA
DESCRIPCION (CATEG) | CANTIDAD | JORNAL/HR | COSTO HORA | RENDIMIENTO | COSTO | PESO RELATIVO ELEMENTO (%) | CPC ELEMENTO | NP/EP/ND | VAE (%) | VAE (%) ELEMENTO
Electricista (Estr. Oc. D2) | 1 | 4.1 | 4.1 | 1 | 4.1 | 0.7647% |  | EP | 100% | 0.7647%
Ingeniero Eléctrico / Ingeniero Civil (Estr.Oc. B1) | 1 | 4.56 | 4.56 | 1 | 4.56 | 0.8506% |  | EP | 100% | 0.8506%
Supervisor eléctrico general / Supervisor sanitario general (Estr.Oc. B3) | 1 | 4.55 | 4.55 | 1 | 4.55 | 0.8487% |  | EP | 100% | 0.8487%
Peón (Estr. Oc. E2) | 1 | 4.05 | 4.05 | 1 | 4.05 | 0.7554% |  | EP | 100% | 0.7554%
0 |  | 0 | 0 |  | 0 | 0% |  | 0 | 0% | 0%
0 |  | 0 | 0 |  | 0 | 0% |  | 0 | 0% | 0%
0 |  | 0 | 0 |  | 0 | 0% |  | 0 | 0% | 0%
0 |  | 0 | 0 |  | 0 | 0% |  | 0 | 0% | 0%
0 |  | 0 | 0 |  | 0 | 0% |  | 0 | 0% | 0%
SUBTOTAL N |  |  |  |  | 17.26 | SUBTOTAL N |  |  |  | 3.219%
MATERIALES
DESCRIPCION |  | UNIDAD | CANTIDAD | PRECIO UNITARIO | COSTO | PESO RELATIVO ELEMENTO (%) | CPC ELEMENTO | NP/EP/ND | VAE (%) | VAE (%) ELEMENTO
GABINETE METALICO 100X60X30 CM |  | u | 1 | 180 | 180 | 33.57% |  | EP | 100% | 33.57%
Contactor 220 V |  | u | 16 | 18 | 288 | 53.72% |  | EP | 100% | 53.72%
ACCESORIOS DEL TABLERO DEL CONTROL DE ILUMINACIÓN |  | u | 1 | 30 | 30 | 5.596% |  | EP | 100% | 5.596%
Temporizador on/off |  | u | 1 | 20 | 20 | 3.73% |  | NP | 0% | 0%
0 |  | 0 |  | 0 | 0 | 0% |  | 0 | 0% | 0%
0 |  | 0 |  | 0 | 0 | 0% |  | 0 | 0% | 0%
0 |  | 0 |  | 0 | 0 | 0% |  | 0 | 0% | 0%
0 |  | 0 |  | 0 | 0 | 0% |  | 0 | 0% | 0%
0 |  | 0 |  | 0 | 0 | 0% |  | 0 | 0% | 0%
0 |  | 0 |  | 0 | 0 | 0% |  | 0 | 0% | 0%
0 |  | 0 |  | 0 | 0 | 0% |  | 0 | 0% | 0%
0 |  | 0 |  | 0 | 0 | 0% |  | 0 | 0% | 0%
0 |  | 0 |  | 0 | 0 | 0% |  | 0 | 0% | 0%
SUBTOTAL O |  |  |  |  | 518 | SUBTOTAL O |  |  |  | 92.89%
TRANSPORTE | [9 empty] | 0
DESCRIPCION |  | UNIDAD | CANTIDAD | PRECIO UNITARIO | COSTO | PESO RELATIVO ELEMENTO (%) | CPC ELEMENTO | NP/EP/ND | VAE (%) | VAE (%) ELEMENTO
0 |  | 0 |  | 0 | 0 | 0% |  | 0 | 0% | 0%
0 |  | 0 |  | 0 | 0 | 0% |  | 0 | 0% | 0%
0 |  | 0 |  | 0 | 0 | 0% |  | 0 | 0% | 0%
0 |  | 0 |  | 0 | 0 | 0% |  | 0 | 0% | 0%
0 |  | 0 |  | 0 | 0 | 0% |  | 0 | 0% | 0%
SUBTOTAL P |  |  |  |  | 0 | SUBTOTAL P |  |  |  | 0%
|  | TOTAL COSTO DIRECTO (M+N+O+P) |  |  | 536.123
|  | INDIRECTOS Y UTILIDADES % |  | 10% | 53.612
|  | OTROS INDIRECTOS % |  | 10% | 53.612
ESTOS PRECIOS NO INCLUYEN IVA |  | COSTO TOTAL DEL RUBRO |  |  | 643.347
|  | VALOR OFERTADO |  |  | 643.35 | 100% |  |  |  | 96.27%
FEBRERO - 2023
LUGAR Y FECHA
FRANCISCO JAVIER AYALA PAZMIÑO
PROYECTO ACTUALIZACIÓN Y ADAPTACIÓN DE LOS ESTUDIOS ARQUITECTÓNICOS E INGENIERÍAS DE LOS ESTUDIOS Y DISEÑOS PARA LA IMPLEMENTACIÓN ARQUITECTONICA DE LA UNIDAD EDUCATIVA ESTANDARIZADA DEL MILENIO TIPOLOGIA MAYOR EN LA PARROQUIA EL DORADO DE CASCALES, CANTÓN CASCALES, PROVINCIA DE SUCUMBÍOS
ANALISIS DE PRECIOS UNITARIOS
RUBRO: | TABLERO DE DISTRIBUCIÓN PRINCIPAL | [5 empty] | UNIDAD: | u
DETALLE: | ELECTRICO |  |  |  | ELEC116
EQUIPOS | [5 empty] | AGREGADO NACIONAL
DESCRIPCION | CANTIDAD | TARIFA | COSTO HORA | RENDIMIENTO | COSTO | PESO RELATIVO ELEMENTO (%) | CPC ELEMENTO | NP/EP/ND | VAE (%) | VAE (%) ELEMENTO
0 |  | 0 | 0 | 1.5 | 0 | 0% |  | 0 | 0% | 0%
0 |  | 0 | 0 |  | 0 | 0% |  | 0 | 0% | 0%
0 |  | 0 | 0 |  | 0 | 0% |  | 0 | 0% | 0%
0 |  | 0 | 0 |  | 0 | 0% |  | 0 | 0% | 0%
0 |  | 0 | 0 |  | 0 | 0% |  | 0 | 0% | 0%
0 |  | 0 | 0 |  | 0 | 0% |  | 0 | 0% | 0%
Herramienta menor (5% M.O) |  | 0 | 0 |  | 1.295 | 0.02276% |  | EP | 100% | 0.02276%
SUBTOTAL M |  |  |  |  | 1.295 | SUBTOTAL M |  |  |  | 0.02276%
MANO DE OBRA
DESCRIPCION (CATEG) | CANTIDAD | JORNAL/HR | COSTO HORA | RENDIMIENTO | COSTO | PESO RELATIVO ELEMENTO (%) | CPC ELEMENTO | NP/EP/ND | VAE (%) | VAE (%) ELEMENTO
Electricista (Estr. Oc. D2) | 1 | 4.1 | 4.1 | 1.5 | 6.15 | 0.1081% |  | EP | 100% | 0.1081%
Ingeniero Eléctrico / Ingeniero Civil (Estr.Oc. B1) | 1 | 4.56 | 4.56 | 1.5 | 6.84 | 0.1202% |  | EP | 100% | 0.1202%
Supervisor eléctrico general / Supervisor sanitario general (Estr.Oc. B3) | 1 | 4.55 | 4.55 | 1.5 | 6.825 | 0.12% |  | EP | 100% | 0.12%
Peón (Estr. Oc. E2) | 1 | 4.05 | 4.05 | 1.5 | 6.075 | 0.1068% |  | EP | 100% | 0.1068%
0 |  | 0 | 0 |  | 0 | 0% |  | 0 | 0% | 0%
0 |  | 0 | 0 |  | 0 | 0% |  | 0 | 0% | 0%
0 |  | 0 | 0 |  | 0 | 0% |  | 0 | 0% | 0%
0 |  | 0 | 0 |  | 0 | 0% |  | 0 | 0% | 0%
0 |  | 0 | 0 |  | 0 | 0% |  | 0 | 0% | 0%
SUBTOTAL N |  |  |  |  | 25.89 | SUBTOTAL N |  |  |  | 0.4551%
MATERIALES
DESCRIPCION |  | UNIDAD | CANTIDAD | PRECIO UNITARIO | COSTO | PESO RELATIVO ELEMENTO (%) | CPC ELEMENTO | NP/EP/ND | VAE (%) | VAE (%) ELEMENTO
TABLERO METALICO 200X100X60 CM |  | u | 1 | 895 | 895 | 15.73% |  | EP | 100% | 15.73%
Material menudo para gabinete metálico |  | u | 1 | 25.82 | 25.82 | 0.4539% |  | EP | 100% | 0.4539%
SUPRESOR DE TRANSIENTES |  | u | 1 | 945 | 945 | 16.61% |  | NP | 0% | 0%
BARRAS DE DISTRIBUCION DE COBRE 1000A |  | u | 4 | 350.45 | 1401.8 | 24.64% |  | NP | 0% | 0%
BARRAS DE DISTRIBUCION DE COBRE DE TIERRA 700A |  | u | 1 | 60 | 60 | 1.055% |  | NP | 0% | 0%
INTERRUPTOR TERMOMAGNÉTICO PARA CAJA MOLDEADA, 3 Ø 800A REGULABLE |  | u | 1 | 1085 | 1085 | 19.07% |  | NP | 0% | 0%
INTERRUPTOR TERMOMAGNÉTICO PARA CAJA MOLDEADA, 3 Ø 200A REGULABLE |  | u | 2 | 289.74 | 579.48 | 10.19% |  | NP | 0% | 0%
INTERRUPTOR TERMOMAGNÉTICO PARA CAJA MOLDEADA, 3 Ø 150A REGULABLE |  | u | 1 | 193.18 | 193.18 | 3.396% |  | NP | 0% | 0%
INTERRUPTOR TERMOMAGNÉTICO PARA CAJA MOLDEADA, 3 Ø 70A |  | u | 1 | 85.17 | 85.17 | 1.497% |  | NP | 0% | 0%
INTERRUPTOR TERMOMAGNÉTICO PARA CAJA MOLDEADA, 3 Ø 40A |  | u | 2 | 77.2 | 154.4 | 2.714% |  | NP | 0% | 0%
INTERRUPTOR TERMOMAGNÉTICO PARA CAJA MOLDEADA, 3 Ø 30A |  | u | 1 | 77.2 | 77.2 | 1.357% |  | NP | 0% | 0%
INTERRUPTOR TERMOMAGNÉTICO PARA CAJA MOLDEADA, 3 Ø 20A |  | u | 2 | 77.2 | 154.4 | 2.714% |  | NP | 0% | 0%
Cartucho etiquetadora térmica (100 u) |  | u | 0.2 | 25 | 5 | 0.08789% |  | EP | 100% | 0.08789%
SUBTOTAL O |  |  |  |  | 5661.45 | SUBTOTAL O |  |  |  | 16.27%
TRANSPORTE | [9 empty] | 0
DESCRIPCION |  | UNIDAD | CANTIDAD | PRECIO UNITARIO | COSTO | PESO RELATIVO ELEMENTO (%) | CPC ELEMENTO | NP/EP/ND | VAE (%) | VAE (%) ELEMENTO
0 |  | 0 |  | 0 | 0 | 0% |  | 0 | 0% | 0%
0 |  | 0 |  | 0 | 0 | 0% |  | 0 | 0% | 0%
0 |  | 0 |  | 0 | 0 | 0% |  | 0 | 0% | 0%
0 |  | 0 |  | 0 | 0 | 0% |  | 0 | 0% | 0%
0 |  | 0 |  | 0 | 0 | 0% |  | 0 | 0% | 0%
SUBTOTAL P |  |  |  |  | 0 | SUBTOTAL P |  |  |  | 0%
|  | TOTAL COSTO DIRECTO (M+N+O+P) |  |  | 5688.635
|  | INDIRECTOS Y UTILIDADES % |  | 10% | 568.864
|  | OTROS INDIRECTOS % |  | 10% | 568.864
ESTOS PRECIOS NO INCLUYEN IVA |  | COSTO TOTAL DEL RUBRO |  |  | 6826.363
|  | VALOR OFERTADO |  |  | 6826.36 | 100% |  |  |  | 16.75%
FEBRERO - 2023
LUGAR Y FECHA
FRANCISCO JAVIER AYALA PAZMIÑO
PROYECTO ACTUALIZACIÓN Y ADAPTACIÓN DE LOS ESTUDIOS ARQUITECTÓNICOS E INGENIERÍAS DE LOS ESTUDIOS Y DISEÑOS PARA LA IMPLEMENTACIÓN ARQUITECTONICA DE LA UNIDAD EDUCATIVA ESTANDARIZADA DEL MILENIO TIPOLOGIA MAYOR EN LA PARROQUIA EL DORADO DE CASCALES, CANTÓN CASCALES, PROVINCIA DE SUCUMBÍOS
ANALISIS DE PRECIOS UNITARIOS
RUBRO: | TABLERO DE DISTRIBUCIÓN PRINCIPAL 1 | [5 empty] | UNIDAD: | u
DETALLE: | ELECTRICO |  |  |  | ELEC117
EQUIPOS | [5 empty] | AGREGADO NACIONAL
DESCRIPCION | CANTIDAD | TARIFA | COSTO HORA | RENDIMIENTO | COSTO | PESO RELATIVO ELEMENTO (%) | CPC ELEMENTO | NP/EP/ND | VAE (%) | VAE (%) ELEMENTO
0 |  | 0 | 0 | 1.5 | 0 | 0% |  | 0 | 0% | 0%
0 |  | 0 | 0 |  | 0 | 0% |  | 0 | 0% | 0%
0 |  | 0 | 0 |  | 0 | 0% |  | 0 | 0% | 0%
0 |  | 0 | 0 |  | 0 | 0% |  | 0 | 0% | 0%
0 |  | 0 | 0 |  | 0 | 0% |  | 0 | 0% | 0%
0 |  | 0 | 0 |  | 0 | 0% |  | 0 | 0% | 0%
Herramienta menor (5% M.O) |  | 0 | 0 |  | 1.295 | 0.06058% |  | EP | 100% | 0.06058%
SUBTOTAL M |  |  |  |  | 1.295 | SUBTOTAL M |  |  |  | 0.06058%
MANO DE OBRA
DESCRIPCION (CATEG) | CANTIDAD | JORNAL/HR | COSTO HORA | RENDIMIENTO | COSTO | PESO RELATIVO ELEMENTO (%) | CPC ELEMENTO | NP/EP/ND | VAE (%) | VAE (%) ELEMENTO
Electricista (Estr. Oc. D2) | 1 | 4.1 | 4.1 | 1.5 | 6.15 | 0.2877% |  | EP | 100% | 0.2877%
Ingeniero Eléctrico / Ingeniero Civil (Estr.Oc. B1) | 1 | 4.56 | 4.56 | 1.5 | 6.84 | 0.3199% |  | EP | 100% | 0.3199%
Supervisor eléctrico general / Supervisor sanitario general (Estr.Oc. B3) | 1 | 4.55 | 4.55 | 1.5 | 6.825 | 0.3192% |  | EP | 100% | 0.3192%
Peón (Estr. Oc. E2) | 1 | 4.05 | 4.05 | 1.5 | 6.075 | 0.2842% |  | EP | 100% | 0.2842%
0 |  | 0 | 0 |  | 0 | 0% |  | 0 | 0% | 0%
0 |  | 0 | 0 |  | 0 | 0% |  | 0 | 0% | 0%
0 |  | 0 | 0 |  | 0 | 0% |  | 0 | 0% | 0%
0 |  | 0 | 0 |  | 0 | 0% |  | 0 | 0% | 0%
0 |  | 0 | 0 |  | 0 | 0% |  | 0 | 0% | 0%
SUBTOTAL N |  |  |  |  | 25.89 | SUBTOTAL N |  |  |  | 1.211%
MATERIALES
DESCRIPCION |  | UNIDAD | CANTIDAD | PRECIO UNITARIO | COSTO | PESO RELATIVO ELEMENTO (%) | CPC ELEMENTO | NP/EP/ND | VAE (%) | VAE (%) ELEMENTO
TABLERO METALICO 200X100X60 CM |  | u | 1 | 895 | 895 | 41.86% |  | EP | 100% | 41.86%
Material menudo para gabinete metálico |  | u | 1 | 25.82 | 25.82 | 1.208% |  | EP | 100% | 1.208%
BARRAS DE DISTRIBUCION DE COBRE 300A |  | u | 4 | 55.5 | 222 | 10.38% |  | NP | 0% | 0%
BARRAS DE DISTRIBUCION DE COBRE DE TIERRA 200A |  | u | 1 | 55.5 | 55.5 | 2.596% |  | NP | 0% | 0%
INTERRUPTOR TERMOMAGNÉTICO PARA CAJA MOLDEADA, 3 Ø 200A REGULABLE |  | u | 1 | 289.74 | 289.74 | 13.55% |  | NP | 0% | 0%
INTERRUPTOR TERMOMAGNÉTICO PARA CAJA MOLDEADA, 3 Ø 60A |  | u | 2 | 77.2 | 154.4 | 7.222% |  | NP | 0% | 0%
INTERRUPTOR TERMOMAGNÉTICO PARA CAJA MOLDEADA, 3 Ø 40A |  | u | 1 | 77.2 | 77.2 | 3.611% |  | NP | 0% | 0%
INTERRUPTOR TERMOMAGNÉTICO PARA CAJA MOLDEADA, 3 Ø 30A |  | u | 3 | 77.2 | 231.6 | 10.83% |  | NP | 0% | 0%
INTERRUPTOR TERMOMAGNÉTICO PARA CAJA MOLDEADA, 3 Ø 20A |  | u | 2 | 77.2 | 154.4 | 7.222% |  | NP | 0% | 0%
Cartucho etiquetadora térmica (100 u) |  | u | 0.2 | 25 | 5 | 0.2339% |  | EP | 100% | 0.2339%
0 |  | 0 |  | 0 | 0 | 0% |  | 0 | 0% | 0%
0 |  | 0 |  | 0 | 0 | 0% |  | 0 | 0% | 0%
0 |  | 0 |  | 0 | 0 | 0% |  | 0 | 0% | 0%
SUBTOTAL O |  |  |  |  | 2110.66 | SUBTOTAL O |  |  |  | 43.31%
TRANSPORTE | [9 empty] | 0
DESCRIPCION |  | UNIDAD | CANTIDAD | PRECIO UNITARIO | COSTO | PESO RELATIVO ELEMENTO (%) | CPC ELEMENTO | NP/EP/ND | VAE (%) | VAE (%) ELEMENTO
0 |  | 0 |  | 0 | 0 | 0% |  | 0 | 0% | 0%
0 |  | 0 |  | 0 | 0 | 0% |  | 0 | 0% | 0%
0 |  | 0 |  | 0 | 0 | 0% |  | 0 | 0% | 0%
0 |  | 0 |  | 0 | 0 | 0% |  | 0 | 0% | 0%
0 |  | 0 |  | 0 | 0 | 0% |  | 0 | 0% | 0%
SUBTOTAL P |  |  |  |  | 0 | SUBTOTAL P |  |  |  | 0%
|  | TOTAL COSTO DIRECTO (M+N+O+P) |  |  | 2137.845
|  | INDIRECTOS Y UTILIDADES % |  | 10% | 213.785
|  | OTROS INDIRECTOS % |  | 10% | 213.785
ESTOS PRECIOS NO INCLUYEN IVA |  | COSTO TOTAL DEL RUBRO |  |  | 2565.415
|  | VALOR OFERTADO |  |  | 2565.42 | 100% |  |  |  | 44.58%
FEBRERO - 2023
LUGAR Y FECHA
FRANCISCO JAVIER AYALA PAZMIÑO
PROYECTO ACTUALIZACIÓN Y ADAPTACIÓN DE LOS ESTUDIOS ARQUITECTÓNICOS E INGENIERÍAS DE LOS ESTUDIOS Y DISEÑOS PARA LA IMPLEMENTACIÓN ARQUITECTONICA DE LA UNIDAD EDUCATIVA ESTANDARIZADA DEL MILENIO TIPOLOGIA MAYOR EN LA PARROQUIA EL DORADO DE CASCALES, CANTÓN CASCALES, PROVINCIA DE SUCUMBÍOS
ANALISIS DE PRECIOS UNITARIOS
RUBRO: | BARRA DE TIERRA | [5 empty] | UNIDAD: | u
DETALLE: | ELECTRICO |  |  |  | ELEC119
EQUIPOS | [5 empty] | AGREGADO NACIONAL
DESCRIPCION | CANTIDAD | TARIFA | COSTO HORA | RENDIMIENTO | COSTO | PESO RELATIVO ELEMENTO (%) | CPC ELEMENTO | NP/EP/ND | VAE (%) | VAE (%) ELEMENTO
0 |  | 0 | 0 | 1 | 0 | 0% |  | 0 | 0% | 0%
0 |  | 0 | 0 |  | 0 | 0% |  | 0 | 0% | 0%
0 |  | 0 | 0 |  | 0 | 0% |  | 0 | 0% | 0%
0 |  | 0 | 0 |  | 0 | 0% |  | 0 | 0% | 0%
0 |  | 0 | 0 |  | 0 | 0% |  | 0 | 0% | 0%
0 |  | 0 | 0 |  | 0 | 0% |  | 0 | 0% | 0%
Herramienta menor (5% M.O) |  | 0 | 0 |  | 0.408 | 0.6856% |  | EP | 100% | 0.6856%
SUBTOTAL M |  |  |  |  | 0.408 | SUBTOTAL M |  |  |  | 0.6856%
MANO DE OBRA
DESCRIPCION (CATEG) | CANTIDAD | JORNAL/HR | COSTO HORA | RENDIMIENTO | COSTO | PESO RELATIVO ELEMENTO (%) | CPC ELEMENTO | NP/EP/ND | VAE (%) | VAE (%) ELEMENTO
Electricista (Estr. Oc. D2) | 1 | 4.1 | 4.1 | 1 | 4.1 | 6.89% |  | EP | 100% | 6.89%
Peón (Estr. Oc. E2) | 1 | 4.05 | 4.05 | 1 | 4.05 | 6.806% |  | EP | 100% | 6.806%
0 |  | 0 | 0 |  | 0 | 0% |  | 0 | 0% | 0%
0 |  | 0 | 0 |  | 0 | 0% |  | 0 | 0% | 0%
0 |  | 0 | 0 |  | 0 | 0% |  | 0 | 0% | 0%
0 |  | 0 | 0 |  | 0 | 0% |  | 0 | 0% | 0%
0 |  | 0 | 0 |  | 0 | 0% |  | 0 | 0% | 0%
0 |  | 0 | 0 |  | 0 | 0% |  | 0 | 0% | 0%
0 |  | 0 | 0 |  | 0 | 0% |  | 0 | 0% | 0%
SUBTOTAL N |  |  |  |  | 8.15 | SUBTOTAL N |  |  |  | 13.7%
MATERIALES
DESCRIPCION |  | UNIDAD | CANTIDAD | PRECIO UNITARIO | COSTO | PESO RELATIVO ELEMENTO (%) | CPC ELEMENTO | NP/EP/ND | VAE (%) | VAE (%) ELEMENTO
BARRA A TIERRA 700A |  | u | 1 | 40 | 40 | 67.22% |  | NP | 0% | 0%
AISLADORES STANDOFF |  | u | 3 | 3.15 | 9.45 | 15.88% |  | EP | 40% | 6.352%
ACCESORIOS DE SUJECION |  | u | 1 | 1.5 | 1.5 | 2.521% |  | EP | 100% | 2.521%
0 |  | 0 |  | 0 | 0 | 0% |  | 0 | 0% | 0%
0 |  | 0 |  | 0 | 0 | 0% |  | 0 | 0% | 0%
0 |  | 0 |  | 0 | 0 | 0% |  | 0 | 0% | 0%
0 |  | 0 |  | 0 | 0 | 0% |  | 0 | 0% | 0%
0 |  | 0 |  | 0 | 0 | 0% |  | 0 | 0% | 0%
0 |  | 0 |  | 0 | 0 | 0% |  | 0 | 0% | 0%
0 |  | 0 |  | 0 | 0 | 0% |  | 0 | 0% | 0%
0 |  | 0 |  | 0 | 0 | 0% |  | 0 | 0% | 0%
0 |  | 0 |  | 0 | 0 | 0% |  | 0 | 0% | 0%
0 |  | 0 |  | 0 | 0 | 0% |  | 0 | 0% | 0%
SUBTOTAL O |  |  |  |  | 50.95 | SUBTOTAL O |  |  |  | 8.873%
TRANSPORTE | [9 empty] | 0
DESCRIPCION |  | UNIDAD | CANTIDAD | PRECIO UNITARIO | COSTO | PESO RELATIVO ELEMENTO (%) | CPC ELEMENTO | NP/EP/ND | VAE (%) | VAE (%) ELEMENTO
0 |  | 0 |  | 0 | 0 | 0% |  | 0 | 0% | 0%
0 |  | 0 |  | 0 | 0 | 0% |  | 0 | 0% | 0%
0 |  | 0 |  | 0 | 0 | 0% |  | 0 | 0% | 0%
0 |  | 0 |  | 0 | 0 | 0% |  | 0 | 0% | 0%
0 |  | 0 |  | 0 | 0 | 0% |  | 0 | 0% | 0%
SUBTOTAL P |  |  |  |  | 0 | SUBTOTAL P |  |  |  | 0%
|  | TOTAL COSTO DIRECTO (M+N+O+P) |  |  | 59.508
|  | INDIRECTOS Y UTILIDADES % |  | 10% | 5.951
|  | OTROS INDIRECTOS % |  | 10% | 5.951
ESTOS PRECIOS NO INCLUYEN IVA |  | COSTO TOTAL DEL RUBRO |  |  | 71.41
|  | VALOR OFERTADO |  |  | 71.41 | 100% |  |  |  | 23.25%
FEBRERO - 2023
LUGAR Y FECHA
FRANCISCO JAVIER AYALA PAZMIÑO
PROYECTO ACTUALIZACIÓN Y ADAPTACIÓN DE LOS ESTUDIOS ARQUITECTÓNICOS E INGENIERÍAS DE LOS ESTUDIOS Y DISEÑOS PARA LA IMPLEMENTACIÓN ARQUITECTONICA DE LA UNIDAD EDUCATIVA ESTANDARIZADA DEL MILENIO TIPOLOGIA MAYOR EN LA PARROQUIA EL DORADO DE CASCALES, CANTÓN CASCALES, PROVINCIA DE SUCUMBÍOS
ANALISIS DE PRECIOS UNITARIOS
RUBRO: | TABLERO SISTEMA REGULADO | [5 empty] | UNIDAD: | u
DETALLE: | ELECTRICO |  |  |  | ELEC120
EQUIPOS | [5 empty] | AGREGADO NACIONAL
DESCRIPCION | CANTIDAD | TARIFA | COSTO HORA | RENDIMIENTO | COSTO | PESO RELATIVO ELEMENTO (%) | CPC ELEMENTO | NP/EP/ND | VAE (%) | VAE (%) ELEMENTO
0 |  | 0 | 0 | 1.5 | 0 | 0% |  | 0 | 0% | 0%
0 |  | 0 | 0 |  | 0 | 0% |  | 0 | 0% | 0%
0 |  | 0 | 0 |  | 0 | 0% |  | 0 | 0% | 0%
0 |  | 0 | 0 |  | 0 | 0% |  | 0 | 0% | 0%
0 |  | 0 | 0 |  | 0 | 0% |  | 0 | 0% | 0%
0 |  | 0 | 0 |  | 0 | 0% |  | 0 | 0% | 0%
Herramienta menor (5% M.O) |  | 0 | 0 |  | 1.295 | 0.09764% |  | EP | 100% | 0.09764%
SUBTOTAL M |  |  |  |  | 1.295 | SUBTOTAL M |  |  |  | 0.09764%
MANO DE OBRA
DESCRIPCION (CATEG) | CANTIDAD | JORNAL/HR | COSTO HORA | RENDIMIENTO | COSTO | PESO RELATIVO ELEMENTO (%) | CPC ELEMENTO | NP/EP/ND | VAE (%) | VAE (%) ELEMENTO
Electricista (Estr. Oc. D2) | 1 | 4.1 | 4.1 | 1.5 | 6.15 | 0.4637% |  | EP | 100% | 0.4637%
Ingeniero Eléctrico / Ingeniero Civil (Estr.Oc. B1) | 1 | 4.56 | 4.56 | 1.5 | 6.84 | 0.5157% |  | EP | 100% | 0.5157%
Supervisor eléctrico general / Supervisor sanitario general (Estr.Oc. B3) | 1 | 4.55 | 4.55 | 1.5 | 6.825 | 0.5146% |  | EP | 100% | 0.5146%
Peón (Estr. Oc. E2) | 1 | 4.05 | 4.05 | 1.5 | 6.075 | 0.458% |  | EP | 100% | 0.458%
0 |  | 0 | 0 |  | 0 | 0% |  | 0 | 0% | 0%
0 |  | 0 | 0 |  | 0 | 0% |  | 0 | 0% | 0%
0 |  | 0 | 0 |  | 0 | 0% |  | 0 | 0% | 0%
0 |  | 0 | 0 |  | 0 | 0% |  | 0 | 0% | 0%
0 |  | 0 | 0 |  | 0 | 0% |  | 0 | 0% | 0%
SUBTOTAL N |  |  |  |  | 25.89 | SUBTOTAL N |  |  |  | 1.952%
MATERIALES
DESCRIPCION |  | UNIDAD | CANTIDAD | PRECIO UNITARIO | COSTO | PESO RELATIVO ELEMENTO (%) | CPC ELEMENTO | NP/EP/ND | VAE (%) | VAE (%) ELEMENTO
GABINETE METALICO 100X60X30 CM |  | u | 1 | 180 | 180 | 13.57% |  | EP | 100% | 13.57%
Material menudo para gabinete metálico |  | u | 1 | 25.82 | 25.82 | 1.947% |  | EP | 100% | 1.947%
BARRAS DE DISTRIBUCION DE COBRE 300A |  | u | 4 | 55.5 | 222 | 16.74% |  | NP | 0% | 0%
BARRAS DE DISTRIBUCION DE COBRE DE TIERRA 200A |  | u | 1 | 55.5 | 55.5 | 4.185% |  | NP | 0% | 0%
INTERRUPTOR TERMOMAGNÉTICO PARA CAJA MOLDEADA, 3 Ø 150A REGULABLE |  | u | 1 | 193.18 | 193.18 | 14.57% |  | NP | 0% | 0%
INTERRUPTOR TERMOMAGNÉTICO PARA CAJA MOLDEADA, 3 Ø 60A |  | u | 1 | 77.2 | 77.2 | 5.821% |  | NP | 0% | 0%
INTERRUPTOR TERMOMAGNÉTICO PARA CAJA MOLDEADA, 3 Ø 50A |  | u | 1 | 77.2 | 77.2 | 5.821% |  | NP | 0% | 0%
INTERRUPTOR TERMOMAGNÉTICO PARA CAJA MOLDEADA, 3 Ø 20A |  | u | 5 | 77.2 | 386 | 29.1% |  | NP | 0% | 0%
INTERRUPTOR TERMOMAGNÉTICO PARA CAJA MOLDEADA, 3 Ø 16A |  | u | 1 | 77.2 | 77.2 | 5.821% |  | NP | 0% | 0%
Cartucho etiquetadora térmica (100 u) |  | u | 0.2 | 25 | 5 | 0.377% |  | EP | 100% | 0.377%
0 |  | 0 |  | 0 | 0 | 0% |  | 0 | 0% | 0%
0 |  | 0 |  | 0 | 0 | 0% |  | 0 | 0% | 0%
0 |  | 0 |  | 0 | 0 | 0% |  | 0 | 0% | 0%
SUBTOTAL O |  |  |  |  | 1299.1 | SUBTOTAL O |  |  |  | 15.9%
TRANSPORTE | [9 empty] | 0
DESCRIPCION |  | UNIDAD | CANTIDAD | PRECIO UNITARIO | COSTO | PESO RELATIVO ELEMENTO (%) | CPC ELEMENTO | NP/EP/ND | VAE (%) | VAE (%) ELEMENTO
0 |  | 0 |  | 0 | 0 | 0% |  | 0 | 0% | 0%
0 |  | 0 |  | 0 | 0 | 0% |  | 0 | 0% | 0%
0 |  | 0 |  | 0 | 0 | 0% |  | 0 | 0% | 0%
0 |  | 0 |  | 0 | 0 | 0% |  | 0 | 0% | 0%
0 |  | 0 |  | 0 | 0 | 0% |  | 0 | 0% | 0%
SUBTOTAL P |  |  |  |  | 0 | SUBTOTAL P |  |  |  | 0%
|  | TOTAL COSTO DIRECTO (M+N+O+P) |  |  | 1326.285
|  | INDIRECTOS Y UTILIDADES % |  | 10% | 132.629
|  | OTROS INDIRECTOS % |  | 10% | 132.629
ESTOS PRECIOS NO INCLUYEN IVA |  | COSTO TOTAL DEL RUBRO |  |  | 1591.543
|  | VALOR OFERTADO |  |  | 1591.54 | 100% |  |  |  | 17.95%
FEBRERO - 2023
LUGAR Y FECHA
FRANCISCO JAVIER AYALA PAZMIÑO
PROYECTO ACTUALIZACIÓN Y ADAPTACIÓN DE LOS ESTUDIOS ARQUITECTÓNICOS E INGENIERÍAS DE LOS ESTUDIOS Y DISEÑOS PARA LA IMPLEMENTACIÓN ARQUITECTONICA DE LA UNIDAD EDUCATIVA ESTANDARIZADA DEL MILENIO TIPOLOGIA MAYOR EN LA PARROQUIA EL DORADO DE CASCALES, CANTÓN CASCALES, PROVINCIA DE SUCUMBÍOS
ANALISIS DE PRECIOS UNITARIOS
RUBRO: | TRANSFORMADOR PADMOUNTED TRIFÁSICO 300KVA 13.8 KV / 7.96 KV - 220/127V | [5 empty] | UNIDAD: | u
DETALLE: | ELECTRICO |  |  |  | ELEC122
EQUIPOS | [5 empty] | AGREGADO NACIONAL
DESCRIPCION | CANTIDAD | TARIFA | COSTO HORA | RENDIMIENTO | COSTO | PESO RELATIVO ELEMENTO (%) | CPC ELEMENTO | NP/EP/ND | VAE (%) | VAE (%) ELEMENTO
0 |  | 0 | 0 | 2 | 0 | 0% |  | 0 | 0% | 0%
0 |  | 0 | 0 |  | 0 | 0% |  | 0 | 0% | 0%
0 |  | 0 | 0 |  | 0 | 0% |  | 0 | 0% | 0%
0 |  | 0 | 0 |  | 0 | 0% |  | 0 | 0% | 0%
0 |  | 0 | 0 |  | 0 | 0% |  | 0 | 0% | 0%
0 |  | 0 | 0 |  | 0 | 0% |  | 0 | 0% | 0%
Herramienta menor (5% M.O) |  | 0 | 0 |  | 1.27 | 0.008374% |  | EP | 100% | 0.008374%
SUBTOTAL M |  |  |  |  | 1.27 | SUBTOTAL M |  |  |  | 0.008374%
MANO DE OBRA
DESCRIPCION (CATEG) | CANTIDAD | JORNAL/HR | COSTO HORA | RENDIMIENTO | COSTO | PESO RELATIVO ELEMENTO (%) | CPC ELEMENTO | NP/EP/ND | VAE (%) | VAE (%) ELEMENTO
Electricista (Estr. Oc. D2) | 1 | 4.1 | 4.1 | 2 | 8.2 | 0.05407% |  | EP | 100% | 0.05407%
Peón (Estr. Oc. E2) | 1 | 4.05 | 4.05 | 2 | 8.1 | 0.05341% |  | EP | 100% | 0.05341%
Maestro eléctrico / liniero / subestación (Estr. Oc. C1) | 1 | 4.55 | 4.55 | 2 | 9.1 | 0.06% |  | EP | 100% | 0.06%
0 |  | 0 | 0 |  | 0 | 0% |  | 0 | 0% | 0%
0 |  | 0 | 0 |  | 0 | 0% |  | 0 | 0% | 0%
0 |  | 0 | 0 |  | 0 | 0% |  | 0 | 0% | 0%
0 |  | 0 | 0 |  | 0 | 0% |  | 0 | 0% | 0%
0 |  | 0 | 0 |  | 0 | 0% |  | 0 | 0% | 0%
0 |  | 0 | 0 |  | 0 | 0% |  | 0 | 0% | 0%
SUBTOTAL N |  |  |  |  | 25.4 | SUBTOTAL N |  |  |  | 0.1675%
MATERIALES
DESCRIPCION |  | UNIDAD | CANTIDAD | PRECIO UNITARIO | COSTO | PESO RELATIVO ELEMENTO (%) | CPC ELEMENTO | NP/EP/ND | VAE (%) | VAE (%) ELEMENTO
TRANSFORMADOR PADMOUNTED TRIFÁSICO 300KVA 13.8 KV / 7.96 KV - 220/127V |  | u | 1 | 14000 | 14000 | 92.31% |  | EP | 100% | 92.31%
ACCESORIOS PARA MONTAJE E INSTALACIÓN TRANSFORMADOR |  | u | 1 | 1140 | 1140 | 7.516% |  | EP | 100% | 7.516%
0 |  | 0 |  | 0 | 0 | 0% |  | 0 | 0% | 0%
0 |  | 0 |  | 0 | 0 | 0% |  | 0 | 0% | 0%
0 |  | 0 |  | 0 | 0 | 0% |  | 0 | 0% | 0%
0 |  | 0 |  | 0 | 0 | 0% |  | 0 | 0% | 0%
0 |  | 0 |  | 0 | 0 | 0% |  | 0 | 0% | 0%
0 |  | 0 |  | 0 | 0 | 0% |  | 0 | 0% | 0%
0 |  | 0 |  | 0 | 0 | 0% |  | 0 | 0% | 0%
0 |  | 0 |  | 0 | 0 | 0% |  | 0 | 0% | 0%
0 |  | 0 |  | 0 | 0 | 0% |  | 0 | 0% | 0%
0 |  | 0 |  | 0 | 0 | 0% |  | 0 | 0% | 0%
0 |  | 0 |  | 0 | 0 | 0% |  | 0 | 0% | 0%
SUBTOTAL O |  |  |  |  | 15140 | SUBTOTAL O |  |  |  | 99.82%
TRANSPORTE | [9 empty] | 0
DESCRIPCION |  | UNIDAD | CANTIDAD | PRECIO UNITARIO | COSTO | PESO RELATIVO ELEMENTO (%) | CPC ELEMENTO | NP/EP/ND | VAE (%) | VAE (%) ELEMENTO
0 |  | 0 |  | 0 | 0 | 0% |  | 0 | 0% | 0%
0 |  | 0 |  | 0 | 0 | 0% |  | 0 | 0% | 0%
0 |  | 0 |  | 0 | 0 | 0% |  | 0 | 0% | 0%
0 |  | 0 |  | 0 | 0 | 0% |  | 0 | 0% | 0%
0 |  | 0 |  | 0 | 0 | 0% |  | 0 | 0% | 0%
SUBTOTAL P |  |  |  |  | 0 | SUBTOTAL P |  |  |  | 0%
|  | TOTAL COSTO DIRECTO (M+N+O+P) |  |  | 15166.67
|  | INDIRECTOS Y UTILIDADES % |  | 10% | 1516.667
|  | OTROS INDIRECTOS % |  | 10% | 1516.667
ESTOS PRECIOS NO INCLUYEN IVA |  | COSTO TOTAL DEL RUBRO |  |  | 18200.004
|  | VALOR OFERTADO |  |  | 18200 | 100% |  |  |  | 100%
FEBRERO - 2023
LUGAR Y FECHA
FRANCISCO JAVIER AYALA PAZMIÑO
PROYECTO ACTUALIZACIÓN Y ADAPTACIÓN DE LOS ESTUDIOS ARQUITECTÓNICOS E INGENIERÍAS DE LOS ESTUDIOS Y DISEÑOS PARA LA IMPLEMENTACIÓN ARQUITECTONICA DE LA UNIDAD EDUCATIVA ESTANDARIZADA DEL MILENIO TIPOLOGIA MAYOR EN LA PARROQUIA EL DORADO DE CASCALES, CANTÓN CASCALES, PROVINCIA DE SUCUMBÍOS
ANALISIS DE PRECIOS UNITARIOS
RUBRO: | PARARRAYOS R=50M | [5 empty] | UNIDAD: | u
DETALLE: | ELECTRICO |  |  |  | ELEC123
EQUIPOS | [5 empty] | AGREGADO NACIONAL
DESCRIPCION | CANTIDAD | TARIFA | COSTO HORA | RENDIMIENTO | COSTO | PESO RELATIVO ELEMENTO (%) | CPC ELEMENTO | NP/EP/ND | VAE (%) | VAE (%) ELEMENTO
0 |  | 0 | 0 | 0.5 | 0 | 0% |  | 0 | 0% | 0%
0 |  | 0 | 0 |  | 0 | 0% |  | 0 | 0% | 0%
0 |  | 0 | 0 |  | 0 | 0% |  | 0 | 0% | 0%
0 |  | 0 | 0 |  | 0 | 0% |  | 0 | 0% | 0%
0 |  | 0 | 0 |  | 0 | 0% |  | 0 | 0% | 0%
0 |  | 0 | 0 |  | 0 | 0% |  | 0 | 0% | 0%
Herramienta menor (5% M.O) |  | 0 | 0 |  | 0.33 | 0.02581% |  | EP | 100% | 0.02581%
SUBTOTAL M |  |  |  |  | 0.33 | SUBTOTAL M |  |  |  | 0.02581%
MANO DE OBRA
DESCRIPCION (CATEG) | CANTIDAD | JORNAL/HR | COSTO HORA | RENDIMIENTO | COSTO | PESO RELATIVO ELEMENTO (%) | CPC ELEMENTO | NP/EP/ND | VAE (%) | VAE (%) ELEMENTO
Electricista (Estr. Oc. D2) | 1 | 4.1 | 4.1 | 0.5 | 2.05 | 0.1604% |  | EP | 100% | 0.1604%
Ingeniero Eléctrico / Ingeniero Civil (Estr.Oc. B1) | 1 | 4.56 | 4.56 | 0.5 | 2.28 | 0.1783% |  | EP | 100% | 0.1783%
Supervisor eléctrico general / Supervisor sanitario general (Estr.Oc. B3) | 1 | 4.55 | 4.55 | 0.5 | 2.275 | 0.178% |  | EP | 100% | 0.178%
0 |  | 0 | 0 |  | 0 | 0% |  | 0 | 0% | 0%
0 |  | 0 | 0 |  | 0 | 0% |  | 0 | 0% | 0%
0 |  | 0 | 0 |  | 0 | 0% |  | 0 | 0% | 0%
0 |  | 0 | 0 |  | 0 | 0% |  | 0 | 0% | 0%
0 |  | 0 | 0 |  | 0 | 0% |  | 0 | 0% | 0%
0 |  | 0 | 0 |  | 0 | 0% |  | 0 | 0% | 0%
SUBTOTAL N |  |  |  |  | 6.605 | SUBTOTAL N |  |  |  | 0.5166%
MATERIALES
DESCRIPCION |  | UNIDAD | CANTIDAD | PRECIO UNITARIO | COSTO | PESO RELATIVO ELEMENTO (%) | CPC ELEMENTO | NP/EP/ND | VAE (%) | VAE (%) ELEMENTO
PARARRAYOS TIPO IONIZANTE R=50M |  | u | 1 | 1200 | 1200 | 93.86% |  | NP | 0% | 0%
ACCESORIOS DE SUJECION |  | u | 1 | 1.5 | 1.5 | 0.1173% |  | EP | 100% | 0.1173%
MASTIL 6M |  | u | 1 | 70 | 70 | 5.475% |  | EP | 100% | 5.475%
0 |  | 0 |  | 0 | 0 | 0% |  | 0 | 0% | 0%
0 |  | 0 |  | 0 | 0 | 0% |  | 0 | 0% | 0%
0 |  | 0 |  | 0 | 0 | 0% |  | 0 | 0% | 0%
0 |  | 0 |  | 0 | 0 | 0% |  | 0 | 0% | 0%
0 |  | 0 |  | 0 | 0 | 0% |  | 0 | 0% | 0%
0 |  | 0 |  | 0 | 0 | 0% |  | 0 | 0% | 0%
0 |  | 0 |  | 0 | 0 | 0% |  | 0 | 0% | 0%
0 |  | 0 |  | 0 | 0 | 0% |  | 0 | 0% | 0%
0 |  | 0 |  | 0 | 0 | 0% |  | 0 | 0% | 0%
0 |  | 0 |  | 0 | 0 | 0% |  | 0 | 0% | 0%
SUBTOTAL O |  |  |  |  | 1271.5 | SUBTOTAL O |  |  |  | 5.593%
TRANSPORTE | [9 empty] | 0
DESCRIPCION |  | UNIDAD | CANTIDAD | PRECIO UNITARIO | COSTO | PESO RELATIVO ELEMENTO (%) | CPC ELEMENTO | NP/EP/ND | VAE (%) | VAE (%) ELEMENTO
0 |  | 0 |  | 0 | 0 | 0% |  | 0 | 0% | 0%
0 |  | 0 |  | 0 | 0 | 0% |  | 0 | 0% | 0%
0 |  | 0 |  | 0 | 0 | 0% |  | 0 | 0% | 0%
0 |  | 0 |  | 0 | 0 | 0% |  | 0 | 0% | 0%
0 |  | 0 |  | 0 | 0 | 0% |  | 0 | 0% | 0%
SUBTOTAL P |  |  |  |  | 0 | SUBTOTAL P |  |  |  | 0%
|  | TOTAL COSTO DIRECTO (M+N+O+P) |  |  | 1278.435
|  | INDIRECTOS Y UTILIDADES % |  | 10% | 127.844
|  | OTROS INDIRECTOS % |  | 10% | 127.844
ESTOS PRECIOS NO INCLUYEN IVA |  | COSTO TOTAL DEL RUBRO |  |  | 1534.123
|  | VALOR OFERTADO |  |  | 1534.12 | 100% |  |  |  | 6.135%
FEBRERO - 2023
LUGAR Y FECHA
FRANCISCO JAVIER AYALA PAZMIÑO
PROYECTO ACTUALIZACIÓN Y ADAPTACIÓN DE LOS ESTUDIOS ARQUITECTÓNICOS E INGENIERÍAS DE LOS ESTUDIOS Y DISEÑOS PARA LA IMPLEMENTACIÓN ARQUITECTONICA DE LA UNIDAD EDUCATIVA ESTANDARIZADA DEL MILENIO TIPOLOGIA MAYOR EN LA PARROQUIA EL DORADO DE CASCALES, CANTÓN CASCALES, PROVINCIA DE SUCUMBÍOS
ANALISIS DE PRECIOS UNITARIOS
RUBRO: | PARARRAYOS R=100M | [5 empty] | UNIDAD: | u
DETALLE: | ELECTRICO |  |  |  | ELEC124
EQUIPOS | [5 empty] | AGREGADO NACIONAL
DESCRIPCION | CANTIDAD | TARIFA | COSTO HORA | RENDIMIENTO | COSTO | PESO RELATIVO ELEMENTO (%) | CPC ELEMENTO | NP/EP/ND | VAE (%) | VAE (%) ELEMENTO
0 |  | 0 | 0 | 0.5 | 0 | 0% |  | 0 | 0% | 0%
0 |  | 0 | 0 |  | 0 | 0% |  | 0 | 0% | 0%
0 |  | 0 | 0 |  | 0 | 0% |  | 0 | 0% | 0%
0 |  | 0 | 0 |  | 0 | 0% |  | 0 | 0% | 0%
0 |  | 0 | 0 |  | 0 | 0% |  | 0 | 0% | 0%
0 |  | 0 | 0 |  | 0 | 0% |  | 0 | 0% | 0%
Herramienta menor (5% M.O) |  | 0 | 0 |  | 0.33 | 0.02581% |  | EP | 100% | 0.02581%
SUBTOTAL M |  |  |  |  | 0.33 | SUBTOTAL M |  |  |  | 0.02581%
MANO DE OBRA
DESCRIPCION (CATEG) | CANTIDAD | JORNAL/HR | COSTO HORA | RENDIMIENTO | COSTO | PESO RELATIVO ELEMENTO (%) | CPC ELEMENTO | NP/EP/ND | VAE (%) | VAE (%) ELEMENTO
Electricista (Estr. Oc. D2) | 1 | 4.1 | 4.1 | 0.5 | 2.05 | 0.1604% |  | EP | 100% | 0.1604%
Ingeniero Eléctrico / Ingeniero Civil (Estr.Oc. B1) | 1 | 4.56 | 4.56 | 0.5 | 2.28 | 0.1783% |  | EP | 100% | 0.1783%
Supervisor eléctrico general / Supervisor sanitario general (Estr.Oc. B3) | 1 | 4.55 | 4.55 | 0.5 | 2.275 | 0.178% |  | EP | 100% | 0.178%
0 |  | 0 | 0 |  | 0 | 0% |  | 0 | 0% | 0%
0 |  | 0 | 0 |  | 0 | 0% |  | 0 | 0% | 0%
0 |  | 0 | 0 |  | 0 | 0% |  | 0 | 0% | 0%
0 |  | 0 | 0 |  | 0 | 0% |  | 0 | 0% | 0%
0 |  | 0 | 0 |  | 0 | 0% |  | 0 | 0% | 0%
0 |  | 0 | 0 |  | 0 | 0% |  | 0 | 0% | 0%
SUBTOTAL N |  |  |  |  | 6.605 | SUBTOTAL N |  |  |  | 0.5166%
MATERIALES
DESCRIPCION |  | UNIDAD | CANTIDAD | PRECIO UNITARIO | COSTO | PESO RELATIVO ELEMENTO (%) | CPC ELEMENTO | NP/EP/ND | VAE (%) | VAE (%) ELEMENTO
PARARRAYOS TIPO IONIZANTE R=100M |  | u | 1 | 1200 | 1200 | 93.86% |  | NP | 0% | 0%
ACCESORIOS DE SUJECION |  | u | 1 | 1.5 | 1.5 | 0.1173% |  | EP | 100% | 0.1173%
MASTIL 6M |  | u | 1 | 70 | 70 | 5.475% |  | EP | 100% | 5.475%
0 |  | 0 |  | 0 | 0 | 0% |  | 0 | 0% | 0%
0 |  | 0 |  | 0 | 0 | 0% |  | 0 | 0% | 0%
0 |  | 0 |  | 0 | 0 | 0% |  | 0 | 0% | 0%
0 |  | 0 |  | 0 | 0 | 0% |  | 0 | 0% | 0%
0 |  | 0 |  | 0 | 0 | 0% |  | 0 | 0% | 0%
0 |  | 0 |  | 0 | 0 | 0% |  | 0 | 0% | 0%
0 |  | 0 |  | 0 | 0 | 0% |  | 0 | 0% | 0%
0 |  | 0 |  | 0 | 0 | 0% |  | 0 | 0% | 0%
0 |  | 0 |  | 0 | 0 | 0% |  | 0 | 0% | 0%
0 |  | 0 |  | 0 | 0 | 0% |  | 0 | 0% | 0%
SUBTOTAL O |  |  |  |  | 1271.5 | SUBTOTAL O |  |  |  | 5.593%
TRANSPORTE | [9 empty] | 0
DESCRIPCION |  | UNIDAD | CANTIDAD | PRECIO UNITARIO | COSTO | PESO RELATIVO ELEMENTO (%) | CPC ELEMENTO | NP/EP/ND | VAE (%) | VAE (%) ELEMENTO
0 |  | 0 |  | 0 | 0 | 0% |  | 0 | 0% | 0%
0 |  | 0 |  | 0 | 0 | 0% |  | 0 | 0% | 0%
0 |  | 0 |  | 0 | 0 | 0% |  | 0 | 0% | 0%
0 |  | 0 |  | 0 | 0 | 0% |  | 0 | 0% | 0%
0 |  | 0 |  | 0 | 0 | 0% |  | 0 | 0% | 0%
SUBTOTAL P |  |  |  |  | 0 | SUBTOTAL P |  |  |  | 0%
|  | TOTAL COSTO DIRECTO (M+N+O+P) |  |  | 1278.435
|  | INDIRECTOS Y UTILIDADES % |  | 10% | 127.844
|  | OTROS INDIRECTOS % |  | 10% | 127.844
ESTOS PRECIOS NO INCLUYEN IVA |  | COSTO TOTAL DEL RUBRO |  |  | 1534.123
|  | VALOR OFERTADO |  |  | 1534.12 | 100% |  |  |  | 6.135%
FEBRERO - 2023
LUGAR Y FECHA
FRANCISCO JAVIER AYALA PAZMIÑO
PROYECTO ACTUALIZACIÓN Y ADAPTACIÓN DE LOS ESTUDIOS ARQUITECTÓNICOS E INGENIERÍAS DE LOS ESTUDIOS Y DISEÑOS PARA LA IMPLEMENTACIÓN ARQUITECTONICA DE LA UNIDAD EDUCATIVA ESTANDARIZADA DEL MILENIO TIPOLOGIA MAYOR EN LA PARROQUIA EL DORADO DE CASCALES, CANTÓN CASCALES, PROVINCIA DE SUCUMBÍOS
ANALISIS DE PRECIOS UNITARIOS
RUBRO: | SALIDA ESPECIAL CON 14 MTRS DE CABLE 3X#12+1X#12+1X#14 THHN EMT 1/2'' | [5 empty] | UNIDAD: | u
DETALLE: | ELECTRICO |  |  |  | ELEC126
EQUIPOS | [5 empty] | AGREGADO NACIONAL
DESCRIPCION | CANTIDAD | TARIFA | COSTO HORA | RENDIMIENTO | COSTO | PESO RELATIVO ELEMENTO (%) | CPC ELEMENTO | NP/EP/ND | VAE (%) | VAE (%) ELEMENTO
0 |  | 0 | 0 | 0.9 | 0 | 0% |  | 0 | 0% | 0%
0 |  | 0 | 0 |  | 0 | 0% |  | 0 | 0% | 0%
0 |  | 0 | 0 |  | 0 | 0% |  | 0 | 0% | 0%
0 |  | 0 | 0 |  | 0 | 0% |  | 0 | 0% | 0%
0 |  | 0 | 0 |  | 0 | 0% |  | 0 | 0% | 0%
0 |  | 0 | 0 |  | 0 | 0% |  | 0 | 0% | 0%
Herramienta menor (5% M.O) |  | 0 | 0 |  | 0.777 | 1.759% |  | EP | 100% | 1.759%
SUBTOTAL M |  |  |  |  | 0.777 | SUBTOTAL M |  |  |  | 1.759%
MANO DE OBRA
DESCRIPCION (CATEG) | CANTIDAD | JORNAL/HR | COSTO HORA | RENDIMIENTO | COSTO | PESO RELATIVO ELEMENTO (%) | CPC ELEMENTO | NP/EP/ND | VAE (%) | VAE (%) ELEMENTO
Electricista (Estr. Oc. D2) | 1 | 4.1 | 4.1 | 0.9 | 3.69 | 8.354% |  | EP | 100% | 8.354%
Ingeniero Eléctrico / Ingeniero Civil (Estr.Oc. B1) | 1 | 4.56 | 4.56 | 0.9 | 4.104 | 9.291% |  | EP | 100% | 9.291%
Supervisor eléctrico general / Supervisor sanitario general (Estr.Oc. B3) | 1 | 4.55 | 4.55 | 0.9 | 4.095 | 9.271% |  | EP | 100% | 9.271%
Peón (Estr. Oc. E2) | 1 | 4.05 | 4.05 | 0.9 | 3.645 | 8.252% |  | EP | 100% | 8.252%
0 |  | 0 | 0 |  | 0 | 0% |  | 0 | 0% | 0%
0 |  | 0 | 0 |  | 0 | 0% |  | 0 | 0% | 0%
0 |  | 0 | 0 |  | 0 | 0% |  | 0 | 0% | 0%
0 |  | 0 | 0 |  | 0 | 0% |  | 0 | 0% | 0%
0 |  | 0 | 0 |  | 0 | 0% |  | 0 | 0% | 0%
SUBTOTAL N |  |  |  |  | 15.534 | SUBTOTAL N |  |  |  | 35.17%
MATERIALES
DESCRIPCION |  | UNIDAD | CANTIDAD | PRECIO UNITARIO | COSTO | PESO RELATIVO ELEMENTO (%) | CPC ELEMENTO | NP/EP/ND | VAE (%) | VAE (%) ELEMENTO
Conductor de cobre aislado cableado THHN # 14 AWG |  | m | 8 | 0.4 | 3.2 | 7.245% |  | EP | 100% | 7.245%
Conductor de cobre aislado cableado THHN # 12 AWG, FLEX |  | m | 16 | 0.6 | 9.6 | 21.73% |  | EP | 100% | 21.73%
Tubo EMT 1/2" |  | m | 8 | 1.28 | 10.24 | 23.18% |  | EP | 100% | 23.18%
Conector EMT 1/2" |  | u | 2 | 0.35 | 0.7 | 1.585% |  | EP | 100% | 1.585%
ABRAZADERA EMT 1/2´´ |  | u | 3 | 0.1 | 0.3 | 0.6792% |  | EP | 100% | 0.6792%
Unión EMT 1/2" |  | u | 3 | 0.3 | 0.9 | 2.038% |  | EP | 100% | 2.038%
CINTA AISLANTE 20Y NEGRA/COLORES |  | u | 0.25 | 1.12 | 0.28 | 0.6339% |  | NP | 0% | 0%
Caja octogonal metálica |  | u | 0.5 | 0.68 | 0.34 | 0.7697% |  | EP | 100% | 0.7697%
Cartucho etiquetadora térmica (100 u) |  | u | 0.006 | 25 | 0.15 | 0.3396% |  | EP | 100% | 0.3396%
Caja rectangular profunda metálica 10x4x4 cm |  | u | 1 | 0.65 | 0.65 | 1.472% |  | EP | 100% | 1.472%
ACCESORIOS ELÉCTRICOS (ALAMBRE GALVANIZADO #18, CAPUCHONES PARA EMPALME, FULMINANTE, CLAVOS, TORNILLOS DE 1 A 2"). |  | u | 1 | 1.5 | 1.5 | 3.396% |  | EP | 100% | 3.396%
0 |  | 0 |  | 0 | 0 | 0% |  | 0 | 0% | 0%
0 |  | 0 |  | 0 | 0 | 0% |  | 0 | 0% | 0%
SUBTOTAL O |  |  |  |  | 27.86 | SUBTOTAL O |  |  |  | 62.44%
TRANSPORTE | [9 empty] | 0
DESCRIPCION |  | UNIDAD | CANTIDAD | PRECIO UNITARIO | COSTO | PESO RELATIVO ELEMENTO (%) | CPC ELEMENTO | NP/EP/ND | VAE (%) | VAE (%) ELEMENTO
0 |  | 0 |  | 0 | 0 | 0% |  | 0 | 0% | 0%
0 |  | 0 |  | 0 | 0 | 0% |  | 0 | 0% | 0%
0 |  | 0 |  | 0 | 0 | 0% |  | 0 | 0% | 0%
0 |  | 0 |  | 0 | 0 | 0% |  | 0 | 0% | 0%
0 |  | 0 |  | 0 | 0 | 0% |  | 0 | 0% | 0%
SUBTOTAL P |  |  |  |  | 0 | SUBTOTAL P |  |  |  | 0%
|  | TOTAL COSTO DIRECTO (M+N+O+P) |  |  | 44.171
|  | INDIRECTOS Y UTILIDADES % |  | 10% | 4.417
|  | OTROS INDIRECTOS % |  | 10% | 4.417
ESTOS PRECIOS NO INCLUYEN IVA |  | COSTO TOTAL DEL RUBRO |  |  | 53.005
|  | VALOR OFERTADO |  |  | 53.01 | 100% |  |  |  | 99.37%
FEBRERO - 2023
LUGAR Y FECHA
FRANCISCO JAVIER AYALA PAZMIÑO
PROYECTO ACTUALIZACIÓN Y ADAPTACIÓN DE LOS ESTUDIOS ARQUITECTÓNICOS E INGENIERÍAS DE LOS ESTUDIOS Y DISEÑOS PARA LA IMPLEMENTACIÓN ARQUITECTONICA DE LA UNIDAD EDUCATIVA ESTANDARIZADA DEL MILENIO TIPOLOGIA MAYOR EN LA PARROQUIA EL DORADO DE CASCALES, CANTÓN CASCALES, PROVINCIA DE SUCUMBÍOS
ANALISIS DE PRECIOS UNITARIOS
RUBRO: | BANCO DE CAPACITORES | [5 empty] | UNIDAD: | u
DETALLE: | ELECTRICO |  |  |  | ELEC127
EQUIPOS | [5 empty] | AGREGADO NACIONAL
DESCRIPCION | CANTIDAD | TARIFA | COSTO HORA | RENDIMIENTO | COSTO | PESO RELATIVO ELEMENTO (%) | CPC ELEMENTO | NP/EP/ND | VAE (%) | VAE (%) ELEMENTO
0 |  | 0 | 0 | 1 | 0 | 0% |  | 0 | 0% | 0%
0 |  | 0 | 0 |  | 0 | 0% |  | 0 | 0% | 0%
0 |  | 0 | 0 |  | 0 | 0% |  | 0 | 0% | 0%
0 |  | 0 | 0 |  | 0 | 0% |  | 0 | 0% | 0%
0 |  | 0 | 0 |  | 0 | 0% |  | 0 | 0% | 0%
0 |  | 0 | 0 |  | 0 | 0% |  | 0 | 0% | 0%
Herramienta menor (5% M.O) |  | 0 | 0 |  | 0.863 | 0.03862% |  | EP | 100% | 0.03862%
SUBTOTAL M |  |  |  |  | 0.863 | SUBTOTAL M |  |  |  | 0.03862%
MANO DE OBRA
DESCRIPCION (CATEG) | CANTIDAD | JORNAL/HR | COSTO HORA | RENDIMIENTO | COSTO | PESO RELATIVO ELEMENTO (%) | CPC ELEMENTO | NP/EP/ND | VAE (%) | VAE (%) ELEMENTO
Electricista (Estr. Oc. D2) | 1 | 4.1 | 4.1 | 1 | 4.1 | 0.1835% |  | EP | 100% | 0.1835%
Ingeniero Eléctrico / Ingeniero Civil (Estr.Oc. B1) | 1 | 4.56 | 4.56 | 1 | 4.56 | 0.2041% |  | EP | 100% | 0.2041%
Supervisor eléctrico general / Supervisor sanitario general (Estr.Oc. B3) | 1 | 4.55 | 4.55 | 1 | 4.55 | 0.2036% |  | EP | 100% | 0.2036%
Peón (Estr. Oc. E2) | 1 | 4.05 | 4.05 | 1 | 4.05 | 0.1813% |  | EP | 100% | 0.1813%
0 |  | 0 | 0 |  | 0 | 0% |  | 0 | 0% | 0%
0 |  | 0 | 0 |  | 0 | 0% |  | 0 | 0% | 0%
0 |  | 0 | 0 |  | 0 | 0% |  | 0 | 0% | 0%
0 |  | 0 | 0 |  | 0 | 0% |  | 0 | 0% | 0%
0 |  | 0 | 0 |  | 0 | 0% |  | 0 | 0% | 0%
SUBTOTAL N |  |  |  |  | 17.26 | SUBTOTAL N |  |  |  | 0.7725%
MATERIALES
DESCRIPCION |  | UNIDAD | CANTIDAD | PRECIO UNITARIO | COSTO | PESO RELATIVO ELEMENTO (%) | CPC ELEMENTO | NP/EP/ND | VAE (%) | VAE (%) ELEMENTO
BANCO DE CAPACITORES 150KVAR INCLUYE TABLEREO |  | u | 1 | 1800 | 1800 | 80.56% |  | NP | 0% | 0%
INTERRUPTOR TERMOMAGNÉTICO PARA CAJA MOLDEADA, 3 Ø 400A REGULABLE |  | u | 1 | 414.74 | 414.74 | 18.56% |  | NP | 0% | 0%
ACCESORIOS ELÉCTRICOS (ALAMBRE GALVANIZADO #18, CAPUCHONES PARA EMPALME, FULMINANTE, CLAVOS, TORNILLOS DE 1 A 2"). |  | u | 1 | 1.5 | 1.5 | 0.06713% |  | EP | 100% | 0.06713%
0 |  | 0 |  | 0 | 0 | 0% |  | 0 | 0% | 0%
0 |  | 0 |  | 0 | 0 | 0% |  | 0 | 0% | 0%
0 |  | 0 |  | 0 | 0 | 0% |  | 0 | 0% | 0%
0 |  | 0 |  | 0 | 0 | 0% |  | 0 | 0% | 0%
0 |  | 0 |  | 0 | 0 | 0% |  | 0 | 0% | 0%
0 |  | 0 |  | 0 | 0 | 0% |  | 0 | 0% | 0%
0 |  | 0 |  | 0 | 0 | 0% |  | 0 | 0% | 0%
0 |  | 0 |  | 0 | 0 | 0% |  | 0 | 0% | 0%
0 |  | 0 |  | 0 | 0 | 0% |  | 0 | 0% | 0%
0 |  | 0 |  | 0 | 0 | 0% |  | 0 | 0% | 0%
SUBTOTAL O |  |  |  |  | 2216.24 | SUBTOTAL O |  |  |  | 0.06713%
TRANSPORTE | [9 empty] | 0
DESCRIPCION |  | UNIDAD | CANTIDAD | PRECIO UNITARIO | COSTO | PESO RELATIVO ELEMENTO (%) | CPC ELEMENTO | NP/EP/ND | VAE (%) | VAE (%) ELEMENTO
0 |  | 0 |  | 0 | 0 | 0% |  | 0 | 0% | 0%
0 |  | 0 |  | 0 | 0 | 0% |  | 0 | 0% | 0%
0 |  | 0 |  | 0 | 0 | 0% |  | 0 | 0% | 0%
0 |  | 0 |  | 0 | 0 | 0% |  | 0 | 0% | 0%
0 |  | 0 |  | 0 | 0 | 0% |  | 0 | 0% | 0%
SUBTOTAL P |  |  |  |  | 0 | SUBTOTAL P |  |  |  | 0%
|  | TOTAL COSTO DIRECTO (M+N+O+P) |  |  | 2234.363
|  | INDIRECTOS Y UTILIDADES % |  | 10% | 223.436
|  | OTROS INDIRECTOS % |  | 10% | 223.436
ESTOS PRECIOS NO INCLUYEN IVA |  | COSTO TOTAL DEL RUBRO |  |  | 2681.235
|  | VALOR OFERTADO |  |  | 2681.24 | 100% |  |  |  | 0.8782%
FEBRERO - 2023
LUGAR Y FECHA
FRANCISCO JAVIER AYALA PAZMIÑO
PROYECTO ACTUALIZACIÓN Y ADAPTACIÓN DE LOS ESTUDIOS ARQUITECTÓNICOS E INGENIERÍAS DE LOS ESTUDIOS Y DISEÑOS PARA LA IMPLEMENTACIÓN ARQUITECTONICA DE LA UNIDAD EDUCATIVA ESTANDARIZADA DEL MILENIO TIPOLOGIA MAYOR EN LA PARROQUIA EL DORADO DE CASCALES, CANTÓN CASCALES, PROVINCIA DE SUCUMBÍOS
ANALISIS DE PRECIOS UNITARIOS
RUBRO: | ACOMETIDA 2X(3X#4/0)(F) + 2X#4/0(N)+1X#1/0(T) AWG TTU | [5 empty] | UNIDAD: | m
DETALLE: | ELECTRICO |  |  |  | ELEC128
EQUIPOS | [5 empty] | AGREGADO NACIONAL
DESCRIPCION | CANTIDAD | TARIFA | COSTO HORA | RENDIMIENTO | COSTO | PESO RELATIVO ELEMENTO (%) | CPC ELEMENTO | NP/EP/ND | VAE (%) | VAE (%) ELEMENTO
0 |  | 0 | 0 | 0.11 | 0 | 0% |  | 0 | 0% | 0%
0 |  | 0 | 0 |  | 0 | 0% |  | 0 | 0% | 0%
0 |  | 0 | 0 |  | 0 | 0% |  | 0 | 0% | 0%
0 |  | 0 | 0 |  | 0 | 0% |  | 0 | 0% | 0%
0 |  | 0 | 0 |  | 0 | 0% |  | 0 | 0% | 0%
0 |  | 0 | 0 |  | 0 | 0% |  | 0 | 0% | 0%
Herramienta menor (5% M.O) |  | 0 | 0 |  | 0.045 | 0.02951% |  | EP | 100% | 0.02951%
SUBTOTAL M |  |  |  |  | 0.045 | SUBTOTAL M |  |  |  | 0.02951%
MANO DE OBRA
DESCRIPCION (CATEG) | CANTIDAD | JORNAL/HR | COSTO HORA | RENDIMIENTO | COSTO | PESO RELATIVO ELEMENTO (%) | CPC ELEMENTO | NP/EP/ND | VAE (%) | VAE (%) ELEMENTO
Electricista (Estr. Oc. D2) | 1 | 4.1 | 4.1 | 0.11 | 0.451 | 0.2958% |  | EP | 100% | 0.2958%
Peón (Estr. Oc. E2) | 1 | 4.05 | 4.05 | 0.11 | 0.4455 | 0.2922% |  | EP | 100% | 0.2922%
0 |  | 0 | 0 |  | 0 | 0% |  | 0 | 0% | 0%
0 |  | 0 | 0 |  | 0 | 0% |  | 0 | 0% | 0%
0 |  | 0 | 0 |  | 0 | 0% |  | 0 | 0% | 0%
0 |  | 0 | 0 |  | 0 | 0% |  | 0 | 0% | 0%
0 |  | 0 | 0 |  | 0 | 0% |  | 0 | 0% | 0%
0 |  | 0 | 0 |  | 0 | 0% |  | 0 | 0% | 0%
0 |  | 0 | 0 |  | 0 | 0% |  | 0 | 0% | 0%
SUBTOTAL N |  |  |  |  | 0.8965 | SUBTOTAL N |  |  |  | 0.5879%
MATERIALES
DESCRIPCION |  | UNIDAD | CANTIDAD | PRECIO UNITARIO | COSTO | PESO RELATIVO ELEMENTO (%) | CPC ELEMENTO | NP/EP/ND | VAE (%) | VAE (%) ELEMENTO
CONDUCTOR DE COBRE AISLADO CABLEADO TTU # 4/0 AWG |  | m | 8 | 17.88 | 143.04 | 93.81% |  | EP | 100% | 93.81%
Conductor de cobre aislado cableado TTU # 1/0 AWG |  | m | 1 | 8.5 | 8.5 | 5.574% |  | EP | 100% | 5.574%
0 |  | 0 |  | 0 | 0 | 0% |  | 0 | 0% | 0%
0 |  | 0 |  | 0 | 0 | 0% |  | 0 | 0% | 0%
0 |  | 0 |  | 0 | 0 | 0% |  | 0 | 0% | 0%
0 |  | 0 |  | 0 | 0 | 0% |  | 0 | 0% | 0%
0 |  | 0 |  | 0 | 0 | 0% |  | 0 | 0% | 0%
0 |  | 0 |  | 0 | 0 | 0% |  | 0 | 0% | 0%
0 |  | 0 |  | 0 | 0 | 0% |  | 0 | 0% | 0%
0 |  | 0 |  | 0 | 0 | 0% |  | 0 | 0% | 0%
0 |  | 0 |  | 0 | 0 | 0% |  | 0 | 0% | 0%
0 |  | 0 |  | 0 | 0 | 0% |  | 0 | 0% | 0%
0 |  | 0 |  | 0 | 0 | 0% |  | 0 | 0% | 0%
SUBTOTAL O |  |  |  |  | 151.54 | SUBTOTAL O |  |  |  | 99.38%
TRANSPORTE | [9 empty] | 0
DESCRIPCION |  | UNIDAD | CANTIDAD | PRECIO UNITARIO | COSTO | PESO RELATIVO ELEMENTO (%) | CPC ELEMENTO | NP/EP/ND | VAE (%) | VAE (%) ELEMENTO
0 |  | 0 |  | 0 | 0 | 0% |  | 0 | 0% | 0%
0 |  | 0 |  | 0 | 0 | 0% |  | 0 | 0% | 0%
0 |  | 0 |  | 0 | 0 | 0% |  | 0 | 0% | 0%
0 |  | 0 |  | 0 | 0 | 0% |  | 0 | 0% | 0%
0 |  | 0 |  | 0 | 0 | 0% |  | 0 | 0% | 0%
SUBTOTAL P |  |  |  |  | 0 | SUBTOTAL P |  |  |  | 0%
|  | TOTAL COSTO DIRECTO (M+N+O+P) |  |  | 152.482
|  | INDIRECTOS Y UTILIDADES % |  | 10% | 15.248
|  | OTROS INDIRECTOS % |  | 10% | 15.248
ESTOS PRECIOS NO INCLUYEN IVA |  | COSTO TOTAL DEL RUBRO |  |  | 182.978
|  | VALOR OFERTADO |  |  | 182.98 | 100% |  |  |  | 100%
FEBRERO - 2023
LUGAR Y FECHA
FRANCISCO JAVIER AYALA PAZMIÑO
PROYECTO ACTUALIZACIÓN Y ADAPTACIÓN DE LOS ESTUDIOS ARQUITECTÓNICOS E INGENIERÍAS DE LOS ESTUDIOS Y DISEÑOS PARA LA IMPLEMENTACIÓN ARQUITECTONICA DE LA UNIDAD EDUCATIVA ESTANDARIZADA DEL MILENIO TIPOLOGIA MAYOR EN LA PARROQUIA EL DORADO DE CASCALES, CANTÓN CASCALES, PROVINCIA DE SUCUMBÍOS
ANALISIS DE PRECIOS UNITARIOS
RUBRO: | ACOMETIDA 2X(3X#3/0)(F) + 2X#3/0(N)+1X#2/0(T) AWG TTU | [5 empty] | UNIDAD: | m
DETALLE: | ELECTRICO |  |  |  | ELEC129
EQUIPOS | [5 empty] | AGREGADO NACIONAL
DESCRIPCION | CANTIDAD | TARIFA | COSTO HORA | RENDIMIENTO | COSTO | PESO RELATIVO ELEMENTO (%) | CPC ELEMENTO | NP/EP/ND | VAE (%) | VAE (%) ELEMENTO
0 |  | 0 | 0 | 0.11 | 0 | 0% |  | 0 | 0% | 0%
0 |  | 0 | 0 |  | 0 | 0% |  | 0 | 0% | 0%
0 |  | 0 | 0 |  | 0 | 0% |  | 0 | 0% | 0%
0 |  | 0 | 0 |  | 0 | 0% |  | 0 | 0% | 0%
0 |  | 0 | 0 |  | 0 | 0% |  | 0 | 0% | 0%
0 |  | 0 | 0 |  | 0 | 0% |  | 0 | 0% | 0%
Herramienta menor (5% M.O) |  | 0 | 0 |  | 0.045 | 0.0368% |  | EP | 100% | 0.0368%
SUBTOTAL M |  |  |  |  | 0.045 | SUBTOTAL M |  |  |  | 0.0368%
MANO DE OBRA
DESCRIPCION (CATEG) | CANTIDAD | JORNAL/HR | COSTO HORA | RENDIMIENTO | COSTO | PESO RELATIVO ELEMENTO (%) | CPC ELEMENTO | NP/EP/ND | VAE (%) | VAE (%) ELEMENTO
Electricista (Estr. Oc. D2) | 1 | 4.1 | 4.1 | 0.11 | 0.451 | 0.3688% |  | EP | 100% | 0.3688%
Peón (Estr. Oc. E2) | 1 | 4.05 | 4.05 | 0.11 | 0.4455 | 0.3643% |  | EP | 100% | 0.3643%
0 |  | 0 | 0 |  | 0 | 0% |  | 0 | 0% | 0%
0 |  | 0 | 0 |  | 0 | 0% |  | 0 | 0% | 0%
0 |  | 0 | 0 |  | 0 | 0% |  | 0 | 0% | 0%
0 |  | 0 | 0 |  | 0 | 0% |  | 0 | 0% | 0%
0 |  | 0 | 0 |  | 0 | 0% |  | 0 | 0% | 0%
0 |  | 0 | 0 |  | 0 | 0% |  | 0 | 0% | 0%
0 |  | 0 | 0 |  | 0 | 0% |  | 0 | 0% | 0%
SUBTOTAL N |  |  |  |  | 0.8965 | SUBTOTAL N |  |  |  | 0.7331%
MATERIALES
DESCRIPCION |  | UNIDAD | CANTIDAD | PRECIO UNITARIO | COSTO | PESO RELATIVO ELEMENTO (%) | CPC ELEMENTO | NP/EP/ND | VAE (%) | VAE (%) ELEMENTO
CONDUCTOR DE COBRE AISLADO CABLEADO TTU # 3/0 AWG |  | m | 8 | 13.85 | 110.8 | 90.6% |  | EP | 100% | 90.6%
CONDUCTOR DE COBRE AISLADO CABLEADO TTU # 2/0 AWG |  | m | 1 | 10.55 | 10.55 | 8.627% |  | EP | 100% | 8.627%
0 |  | 0 |  | 0 | 0 | 0% |  | 0 | 0% | 0%
0 |  | 0 |  | 0 | 0 | 0% |  | 0 | 0% | 0%
0 |  | 0 |  | 0 | 0 | 0% |  | 0 | 0% | 0%
0 |  | 0 |  | 0 | 0 | 0% |  | 0 | 0% | 0%
0 |  | 0 |  | 0 | 0 | 0% |  | 0 | 0% | 0%
0 |  | 0 |  | 0 | 0 | 0% |  | 0 | 0% | 0%
0 |  | 0 |  | 0 | 0 | 0% |  | 0 | 0% | 0%
0 |  | 0 |  | 0 | 0 | 0% |  | 0 | 0% | 0%
0 |  | 0 |  | 0 | 0 | 0% |  | 0 | 0% | 0%
0 |  | 0 |  | 0 | 0 | 0% |  | 0 | 0% | 0%
0 |  | 0 |  | 0 | 0 | 0% |  | 0 | 0% | 0%
SUBTOTAL O |  |  |  |  | 121.35 | SUBTOTAL O |  |  |  | 99.23%
TRANSPORTE | [9 empty] | 0
DESCRIPCION |  | UNIDAD | CANTIDAD | PRECIO UNITARIO | COSTO | PESO RELATIVO ELEMENTO (%) | CPC ELEMENTO | NP/EP/ND | VAE (%) | VAE (%) ELEMENTO
0 |  | 0 |  | 0 | 0 | 0% |  | 0 | 0% | 0%
0 |  | 0 |  | 0 | 0 | 0% |  | 0 | 0% | 0%
0 |  | 0 |  | 0 | 0 | 0% |  | 0 | 0% | 0%
0 |  | 0 |  | 0 | 0 | 0% |  | 0 | 0% | 0%
0 |  | 0 |  | 0 | 0 | 0% |  | 0 | 0% | 0%
SUBTOTAL P |  |  |  |  | 0 | SUBTOTAL P |  |  |  | 0%
|  | TOTAL COSTO DIRECTO (M+N+O+P) |  |  | 122.292
|  | INDIRECTOS Y UTILIDADES % |  | 10% | 12.229
|  | OTROS INDIRECTOS % |  | 10% | 12.229
ESTOS PRECIOS NO INCLUYEN IVA |  | COSTO TOTAL DEL RUBRO |  |  | 146.75
|  | VALOR OFERTADO |  |  | 146.75 | 100% |  |  |  | 100%
FEBRERO - 2023
LUGAR Y FECHA
FRANCISCO JAVIER AYALA PAZMIÑO
PROYECTO ACTUALIZACIÓN Y ADAPTACIÓN DE LOS ESTUDIOS ARQUITECTÓNICOS E INGENIERÍAS DE LOS ESTUDIOS Y DISEÑOS PARA LA IMPLEMENTACIÓN ARQUITECTONICA DE LA UNIDAD EDUCATIVA ESTANDARIZADA DEL MILENIO TIPOLOGIA MAYOR EN LA PARROQUIA EL DORADO DE CASCALES, CANTÓN CASCALES, PROVINCIA DE SUCUMBÍOS
ANALISIS DE PRECIOS UNITARIOS
RUBRO: | UPS TRIFÁSICO DE 60KVA, 208/120V INCLUYE BYPASS EXTERNO | [5 empty] | UNIDAD: | u
DETALLE: | ELECTRICO |  |  |  | ELEC130
EQUIPOS | [5 empty] | AGREGADO NACIONAL
DESCRIPCION | CANTIDAD | TARIFA | COSTO HORA | RENDIMIENTO | COSTO | PESO RELATIVO ELEMENTO (%) | CPC ELEMENTO | NP/EP/ND | VAE (%) | VAE (%) ELEMENTO
0 |  | 0 | 0 | 2 | 0 | 0% |  | 0 | 0% | 0%
0 |  | 0 | 0 |  | 0 | 0% |  | 0 | 0% | 0%
0 |  | 0 | 0 |  | 0 | 0% |  | 0 | 0% | 0%
0 |  | 0 | 0 |  | 0 | 0% |  | 0 | 0% | 0%
0 |  | 0 | 0 |  | 0 | 0% |  | 0 | 0% | 0%
0 |  | 0 | 0 |  | 0 | 0% |  | 0 | 0% | 0%
Herramienta menor (5% M.O) |  | 0 | 0 |  | 1.726 | 0.00626% |  | EP | 100% | 0.00626%
SUBTOTAL M |  |  |  |  | 1.726 | SUBTOTAL M |  |  |  | 0.00626%
MANO DE OBRA
DESCRIPCION (CATEG) | CANTIDAD | JORNAL/HR | COSTO HORA | RENDIMIENTO | COSTO | PESO RELATIVO ELEMENTO (%) | CPC ELEMENTO | NP/EP/ND | VAE (%) | VAE (%) ELEMENTO
Electricista (Estr. Oc. D2) | 1 | 4.1 | 4.1 | 2 | 8.2 | 0.02974% |  | EP | 100% | 0.02974%
Ingeniero Eléctrico / Ingeniero Civil (Estr.Oc. B1) | 1 | 4.56 | 4.56 | 2 | 9.12 | 0.03308% |  | EP | 100% | 0.03308%
Supervisor eléctrico general / Supervisor sanitario general (Estr.Oc. B3) | 1 | 4.55 | 4.55 | 2 | 9.1 | 0.033% |  | EP | 100% | 0.033%
Peón (Estr. Oc. E2) | 1 | 4.05 | 4.05 | 2 | 8.1 | 0.02938% |  | EP | 100% | 0.02938%
0 |  | 0 | 0 |  | 0 | 0% |  | 0 | 0% | 0%
0 |  | 0 | 0 |  | 0 | 0% |  | 0 | 0% | 0%
0 |  | 0 | 0 |  | 0 | 0% |  | 0 | 0% | 0%
0 |  | 0 | 0 |  | 0 | 0% |  | 0 | 0% | 0%
0 |  | 0 | 0 |  | 0 | 0% |  | 0 | 0% | 0%
SUBTOTAL N |  |  |  |  | 34.52 | SUBTOTAL N |  |  |  | 0.1252%
MATERIALES
DESCRIPCION |  | UNIDAD | CANTIDAD | PRECIO UNITARIO | COSTO | PESO RELATIVO ELEMENTO (%) | CPC ELEMENTO | NP/EP/ND | VAE (%) | VAE (%) ELEMENTO
UPS 60 KVA |  | u | 1 | 27000 | 27000 | 97.93% |  | NP | 0% | 0%
GABINETE METALICO 60X60X20CM |  | u | 1 | 105.43 | 105.43 | 0.3824% |  | EP | 100% | 0.3824%
INTERRUPTOR TERMOMAGNÉTICO PARA CAJA MOLDEADA, 3 Ø 150A REGULABLE |  | u | 2 | 193.18 | 386.36 | 1.401% |  | NP | 0% | 0%
ENCLAVAMIENTO MECÁNICO |  | u | 1 | 43.91 | 43.91 | 0.1593% |  | EP | 100% | 0.1593%
0 |  | 0 |  | 0 | 0 | 0% |  | 0 | 0% | 0%
0 |  | 0 |  | 0 | 0 | 0% |  | 0 | 0% | 0%
0 |  | 0 |  | 0 | 0 | 0% |  | 0 | 0% | 0%
0 |  | 0 |  | 0 | 0 | 0% |  | 0 | 0% | 0%
0 |  | 0 |  | 0 | 0 | 0% |  | 0 | 0% | 0%
0 |  | 0 |  | 0 | 0 | 0% |  | 0 | 0% | 0%
0 |  | 0 |  | 0 | 0 | 0% |  | 0 | 0% | 0%
0 |  | 0 |  | 0 | 0 | 0% |  | 0 | 0% | 0%
0 |  | 0 |  | 0 | 0 | 0% |  | 0 | 0% | 0%
SUBTOTAL O |  |  |  |  | 27535.7 | SUBTOTAL O |  |  |  | 0.5416%
TRANSPORTE | [9 empty] | 0
DESCRIPCION |  | UNIDAD | CANTIDAD | PRECIO UNITARIO | COSTO | PESO RELATIVO ELEMENTO (%) | CPC ELEMENTO | NP/EP/ND | VAE (%) | VAE (%) ELEMENTO
0 |  | 0 |  | 0 | 0 | 0% |  | 0 | 0% | 0%
0 |  | 0 |  | 0 | 0 | 0% |  | 0 | 0% | 0%
0 |  | 0 |  | 0 | 0 | 0% |  | 0 | 0% | 0%
0 |  | 0 |  | 0 | 0 | 0% |  | 0 | 0% | 0%
0 |  | 0 |  | 0 | 0 | 0% |  | 0 | 0% | 0%
SUBTOTAL P |  |  |  |  | 0 | SUBTOTAL P |  |  |  | 0%
|  | TOTAL COSTO DIRECTO (M+N+O+P) |  |  | 27571.946
|  | INDIRECTOS Y UTILIDADES % |  | 10% | 2757.195
|  | OTROS INDIRECTOS % |  | 10% | 2757.195
ESTOS PRECIOS NO INCLUYEN IVA |  | COSTO TOTAL DEL RUBRO |  |  | 33086.336
|  | VALOR OFERTADO |  |  | 33086.34 | 100% |  |  |  | 0.6731%
FEBRERO - 2023
LUGAR Y FECHA
FRANCISCO JAVIER AYALA PAZMIÑO
PROYECTO ACTUALIZACIÓN Y ADAPTACIÓN DE LOS ESTUDIOS ARQUITECTÓNICOS E INGENIERÍAS DE LOS ESTUDIOS Y DISEÑOS PARA LA IMPLEMENTACIÓN ARQUITECTONICA DE LA UNIDAD EDUCATIVA ESTANDARIZADA DEL MILENIO TIPOLOGIA MAYOR EN LA PARROQUIA EL DORADO DE CASCALES, CANTÓN CASCALES, PROVINCIA DE SUCUMBÍOS
ANALISIS DE PRECIOS UNITARIOS
RUBRO: | PUNTO DE ILUMINACIÓN 220V EXTERIOR | [5 empty] | UNIDAD: | u
DETALLE: | ELECTRICO |  |  |  | ELEC131
EQUIPOS | [5 empty] | AGREGADO NACIONAL
DESCRIPCION | CANTIDAD | TARIFA | COSTO HORA | RENDIMIENTO | COSTO | PESO RELATIVO ELEMENTO (%) | CPC ELEMENTO | NP/EP/ND | VAE (%) | VAE (%) ELEMENTO
0 |  | 0 | 0 | 0.4 | 0 | 0% |  | 0 | 0% | 0%
0 |  | 0 | 0 |  | 0 | 0% |  | 0 | 0% | 0%
0 |  | 0 | 0 |  | 0 | 0% |  | 0 | 0% | 0%
0 |  | 0 | 0 |  | 0 | 0% |  | 0 | 0% | 0%
0 |  | 0 | 0 |  | 0 | 0% |  | 0 | 0% | 0%
0 |  | 0 | 0 |  | 0 | 0% |  | 0 | 0% | 0%
Herramienta menor (5% M.O) |  | 0 | 0 |  | 0.345 | 1.417% |  | EP | 100% | 1.417%
SUBTOTAL M |  |  |  |  | 0.345 | SUBTOTAL M |  |  |  | 1.417%
MANO DE OBRA
DESCRIPCION (CATEG) | CANTIDAD | JORNAL/HR | COSTO HORA | RENDIMIENTO | COSTO | PESO RELATIVO ELEMENTO (%) | CPC ELEMENTO | NP/EP/ND | VAE (%) | VAE (%) ELEMENTO
Electricista (Estr. Oc. D2) | 1 | 4.1 | 4.1 | 0.4 | 1.64 | 6.735% |  | EP | 100% | 6.735%
Ingeniero Eléctrico / Ingeniero Civil (Estr.Oc. B1) | 1 | 4.56 | 4.56 | 0.4 | 1.824 | 7.491% |  | EP | 100% | 7.491%
Supervisor eléctrico general / Supervisor sanitario general (Estr.Oc. B3) | 1 | 4.55 | 4.55 | 0.4 | 1.82 | 7.475% |  | EP | 100% | 7.475%
Peón (Estr. Oc. E2) | 1 | 4.05 | 4.05 | 0.4 | 1.62 | 6.653% |  | EP | 100% | 6.653%
0 |  | 0 | 0 |  | 0 | 0% |  | 0 | 0% | 0%
0 |  | 0 | 0 |  | 0 | 0% |  | 0 | 0% | 0%
0 |  | 0 | 0 |  | 0 | 0% |  | 0 | 0% | 0%
0 |  | 0 | 0 |  | 0 | 0% |  | 0 | 0% | 0%
0 |  | 0 | 0 |  | 0 | 0% |  | 0 | 0% | 0%
SUBTOTAL N |  |  |  |  | 6.904 | SUBTOTAL N |  |  |  | 28.35%
MATERIALES
DESCRIPCION |  | UNIDAD | CANTIDAD | PRECIO UNITARIO | COSTO | PESO RELATIVO ELEMENTO (%) | CPC ELEMENTO | NP/EP/ND | VAE (%) | VAE (%) ELEMENTO
Conductor de cobre aislado cableado THHN # 12 AWG, FLEX |  | m | 26 | 0.6 | 15.6 | 64.07% |  | EP | 100% | 64.07%
ACCESORIOS ELÉCTRICOS (ALAMBRE GALVANIZADO #18, CAPUCHONES PARA EMPALME, FULMINANTE, CLAVOS, TORNILLOS DE 1 A 2"). |  | u | 1 | 1.5 | 1.5 | 6.16% |  | EP | 100% | 6.16%
0 |  | 0 |  | 0 | 0 | 0% |  | 0 | 0% | 0%
0 |  | 0 |  | 0 | 0 | 0% |  | 0 | 0% | 0%
0 |  | 0 |  | 0 | 0 | 0% |  | 0 | 0% | 0%
0 |  | 0 |  | 0 | 0 | 0% |  | 0 | 0% | 0%
0 |  | 0 |  | 0 | 0 | 0% |  | 0 | 0% | 0%
0 |  | 0 |  | 0 | 0 | 0% |  | 0 | 0% | 0%
0 |  | 0 |  | 0 | 0 | 0% |  | 0 | 0% | 0%
0 |  | 0 |  | 0 | 0 | 0% |  | 0 | 0% | 0%
0 |  | 0 |  | 0 | 0 | 0% |  | 0 | 0% | 0%
0 |  | 0 |  | 0 | 0 | 0% |  | 0 | 0% | 0%
0 |  | 0 |  | 0 | 0 | 0% |  | 0 | 0% | 0%
SUBTOTAL O |  |  |  |  | 17.1 | SUBTOTAL O |  |  |  | 70.23%
TRANSPORTE | [9 empty] | 0
DESCRIPCION |  | UNIDAD | CANTIDAD | PRECIO UNITARIO | COSTO | PESO RELATIVO ELEMENTO (%) | CPC ELEMENTO | NP/EP/ND | VAE (%) | VAE (%) ELEMENTO
0 |  | 0 |  | 0 | 0 | 0% |  | 0 | 0% | 0%
0 |  | 0 |  | 0 | 0 | 0% |  | 0 | 0% | 0%
0 |  | 0 |  | 0 | 0 | 0% |  | 0 | 0% | 0%
0 |  | 0 |  | 0 | 0 | 0% |  | 0 | 0% | 0%
0 |  | 0 |  | 0 | 0 | 0% |  | 0 | 0% | 0%
SUBTOTAL P |  |  |  |  | 0 | SUBTOTAL P |  |  |  | 0%
|  | TOTAL COSTO DIRECTO (M+N+O+P) |  |  | 24.349
|  | INDIRECTOS Y UTILIDADES % |  | 10% | 2.435
|  | OTROS INDIRECTOS % |  | 10% | 2.435
ESTOS PRECIOS NO INCLUYEN IVA |  | COSTO TOTAL DEL RUBRO |  |  | 29.219
|  | VALOR OFERTADO |  |  | 29.22 | 100% |  |  |  | 100%
FEBRERO - 2023
LUGAR Y FECHA
FRANCISCO JAVIER AYALA PAZMIÑO
PROYECTO ACTUALIZACIÓN Y ADAPTACIÓN DE LOS ESTUDIOS ARQUITECTÓNICOS E INGENIERÍAS DE LOS ESTUDIOS Y DISEÑOS PARA LA IMPLEMENTACIÓN ARQUITECTONICA DE LA UNIDAD EDUCATIVA ESTANDARIZADA DEL MILENIO TIPOLOGIA MAYOR EN LA PARROQUIA EL DORADO DE CASCALES, CANTÓN CASCALES, PROVINCIA DE SUCUMBÍOS
ANALISIS DE PRECIOS UNITARIOS
RUBRO: | PERFORACIÓN Y ARREGLO DE PARED | [5 empty] | UNIDAD: | m
DETALLE: | ELECTRICO |  |  |  | ELEC132
EQUIPOS | [5 empty] | AGREGADO NACIONAL
DESCRIPCION | CANTIDAD | TARIFA | COSTO HORA | RENDIMIENTO | COSTO | PESO RELATIVO ELEMENTO (%) | CPC ELEMENTO | NP/EP/ND | VAE (%) | VAE (%) ELEMENTO
Amoladora | 1 | 1.5 | 1.5 | 0.2 | 0.3 | 6.849% |  | ND | 40% | 2.74%
Cortadora/dobladora | 1 | 5 | 5 | 0.2 | 1 | 22.83% |  | ND | 40% | 9.132%
0 |  | 0 | 0 |  | 0 | 0% |  | 0 | 0% | 0%
0 |  | 0 | 0 |  | 0 | 0% |  | 0 | 0% | 0%
0 |  | 0 | 0 |  | 0 | 0% |  | 0 | 0% | 0%
0 |  | 0 | 0 |  | 0 | 0% |  | 0 | 0% | 0%
Herramienta menor (5% M.O) |  | 0 | 0 |  | 0.082 | 1.872% |  | EP | 100% | 1.872%
SUBTOTAL M |  |  |  |  | 1.382 | SUBTOTAL M |  |  |  | 13.74%
MANO DE OBRA
DESCRIPCION (CATEG) | CANTIDAD | JORNAL/HR | COSTO HORA | RENDIMIENTO | COSTO | PESO RELATIVO ELEMENTO (%) | CPC ELEMENTO | NP/EP/ND | VAE (%) | VAE (%) ELEMENTO
Peón (Estr. Oc. E2) | 1 | 4.05 | 4.05 | 0.2 | 0.81 | 18.49% |  | EP | 100% | 18.49%
Albañil (Estr.Oc. D2) | 1 | 4.1 | 4.1 | 0.2 | 0.82 | 18.72% |  | EP | 100% | 18.72%
0 |  | 0 | 0 |  | 0 | 0% |  | 0 | 0% | 0%
0 |  | 0 | 0 |  | 0 | 0% |  | 0 | 0% | 0%
0 |  | 0 | 0 |  | 0 | 0% |  | 0 | 0% | 0%
0 |  | 0 | 0 |  | 0 | 0% |  | 0 | 0% | 0%
0 |  | 0 | 0 |  | 0 | 0% |  | 0 | 0% | 0%
0 |  | 0 | 0 |  | 0 | 0% |  | 0 | 0% | 0%
0 |  | 0 | 0 |  | 0 | 0% |  | 0 | 0% | 0%
SUBTOTAL N |  |  |  |  | 1.63 | SUBTOTAL N |  |  |  | 37.21%
MATERIALES
DESCRIPCION |  | UNIDAD | CANTIDAD | PRECIO UNITARIO | COSTO | PESO RELATIVO ELEMENTO (%) | CPC ELEMENTO | NP/EP/ND | VAE (%) | VAE (%) ELEMENTO
Hormigón simple f´c= 210 kg/cm2 (Anexo 2) |  | m3 | 0.01 | 136.81 | 1.3681 | 31.24% |  | EP | 95.88% | 29.95%
0 |  | 0 |  | 0 | 0 | 0% |  | 0 | 0% | 0%
0 |  | 0 |  | 0 | 0 | 0% |  | 0 | 0% | 0%
0 |  | 0 |  | 0 | 0 | 0% |  | 0 | 0% | 0%
0 |  | 0 |  | 0 | 0 | 0% |  | 0 | 0% | 0%
0 |  | 0 |  | 0 | 0 | 0% |  | 0 | 0% | 0%
0 |  | 0 |  | 0 | 0 | 0% |  | 0 | 0% | 0%
0 |  | 0 |  | 0 | 0 | 0% |  | 0 | 0% | 0%
0 |  | 0 |  | 0 | 0 | 0% |  | 0 | 0% | 0%
0 |  | 0 |  | 0 | 0 | 0% |  | 0 | 0% | 0%
0 |  | 0 |  | 0 | 0 | 0% |  | 0 | 0% | 0%
0 |  | 0 |  | 0 | 0 | 0% |  | 0 | 0% | 0%
0 |  | 0 |  | 0 | 0 | 0% |  | 0 | 0% | 0%
SUBTOTAL O |  |  |  |  | 1.3681 | SUBTOTAL O |  |  |  | 29.95%
TRANSPORTE | [9 empty] | 0
DESCRIPCION |  | UNIDAD | CANTIDAD | PRECIO UNITARIO | COSTO | PESO RELATIVO ELEMENTO (%) | CPC ELEMENTO | NP/EP/ND | VAE (%) | VAE (%) ELEMENTO
0 |  | 0 |  | 0 | 0 | 0% |  | 0 | 0% | 0%
0 |  | 0 |  | 0 | 0 | 0% |  | 0 | 0% | 0%
0 |  | 0 |  | 0 | 0 | 0% |  | 0 | 0% | 0%
0 |  | 0 |  | 0 | 0 | 0% |  | 0 | 0% | 0%
0 |  | 0 |  | 0 | 0 | 0% |  | 0 | 0% | 0%
SUBTOTAL P |  |  |  |  | 0 | SUBTOTAL P |  |  |  | 0%
|  | TOTAL COSTO DIRECTO (M+N+O+P) |  |  | 4.38
|  | INDIRECTOS Y UTILIDADES % |  | 10% | 0.438
|  | OTROS INDIRECTOS % |  | 10% | 0.438
ESTOS PRECIOS NO INCLUYEN IVA |  | COSTO TOTAL DEL RUBRO |  |  | 5.256
|  | VALOR OFERTADO |  |  | 5.26 | 100% |  |  |  | 80.91%
FEBRERO - 2023
LUGAR Y FECHA
FRANCISCO JAVIER AYALA PAZMIÑO
PROYECTO ACTUALIZACIÓN Y ADAPTACIÓN DE LOS ESTUDIOS ARQUITECTÓNICOS E INGENIERÍAS DE LOS ESTUDIOS Y DISEÑOS PARA LA IMPLEMENTACIÓN ARQUITECTONICA DE LA UNIDAD EDUCATIVA ESTANDARIZADA DEL MILENIO TIPOLOGIA MAYOR EN LA PARROQUIA EL DORADO DE CASCALES, CANTÓN CASCALES, PROVINCIA DE SUCUMBÍOS
ANALISIS DE PRECIOS UNITARIOS
RUBRO: | ESTRUCTURA DE RED ELÉCTRICA | [5 empty] | UNIDAD: | u
DETALLE: | ELECTRICO |  |  |  | ELEC134
EQUIPOS | [5 empty] | AGREGADO NACIONAL
DESCRIPCION | CANTIDAD | TARIFA | COSTO HORA | RENDIMIENTO | COSTO | PESO RELATIVO ELEMENTO (%) | CPC ELEMENTO | NP/EP/ND | VAE (%) | VAE (%) ELEMENTO
0 |  | 0 | 0 |  | 0 | 0% |  | 0 | 0% | 0%
0 |  | 0 | 0 |  | 0 | 0% |  | 0 | 0% | 0%
0 |  | 0 | 0 |  | 0 | 0% |  | 0 | 0% | 0%
0 |  | 0 | 0 |  | 0 | 0% |  | 0 | 0% | 0%
0 |  | 0 | 0 |  | 0 | 0% |  | 0 | 0% | 0%
0 |  | 0 | 0 |  | 0 | 0% |  | 0 | 0% | 0%
Herramienta menor (5% M.O) |  | 0 | 0 |  | 9.908 | 1.385% |  | EP | 100% | 1.385%
SUBTOTAL M |  |  |  |  | 9.908 | SUBTOTAL M |  |  |  | 1.385%
MANO DE OBRA
DESCRIPCION (CATEG) | CANTIDAD | JORNAL/HR | COSTO HORA | RENDIMIENTO | COSTO | PESO RELATIVO ELEMENTO (%) | CPC ELEMENTO | NP/EP/ND | VAE (%) | VAE (%) ELEMENTO
Electricista (Estr. Oc. D2) | 1 | 4.1 | 4.1 | 15 | 61.5 | 8.597% |  | EP | 100% | 8.597%
Ingeniero Eléctrico / Ingeniero Civil (Estr.Oc. B1) | 1 | 4.56 | 4.56 | 15 | 68.4 | 9.561% |  | EP | 100% | 9.561%
Supervisor eléctrico general / Supervisor sanitario general (Estr.Oc. B3) | 1 | 4.55 | 4.55 | 15 | 68.25 | 9.54% |  | EP | 100% | 9.54%
0 |  | 0 | 0 |  | 0 | 0% |  | 0 | 0% | 0%
0 |  | 0 | 0 |  | 0 | 0% |  | 0 | 0% | 0%
0 |  | 0 | 0 |  | 0 | 0% |  | 0 | 0% | 0%
0 |  | 0 | 0 |  | 0 | 0% |  | 0 | 0% | 0%
0 |  | 0 | 0 |  | 0 | 0% |  | 0 | 0% | 0%
0 |  | 0 | 0 |  | 0 | 0% |  | 0 | 0% | 0%
SUBTOTAL N |  |  |  |  | 198.15 | SUBTOTAL N |  |  |  | 27.7%
MATERIALES
DESCRIPCION |  | UNIDAD | CANTIDAD | PRECIO UNITARIO | COSTO | PESO RELATIVO ELEMENTO (%) | CPC ELEMENTO | NP/EP/ND | VAE (%) | VAE (%) ELEMENTO
Estructura trifásica - en volado - pasante o tangente 3VP |  | u | 3 | 57 | 171 | 23.9% |  | EP | 100% | 23.9%
Estructura trifásica - en volado – retención o terminal 3VR |  | u | 3 | 59.8 | 179.4 | 25.08% |  | EP | 100% | 25.08%
Estructura trifásica - en volado – doble retención o doble terminal 3VD |  | u | 1 | 65 | 65 | 9.086% |  | EP | 100% | 9.086%
Estructura una vía - preensamblado - pasante o tangente con tres conductores 1PP3 |  | u | 3 | 7.13 | 21.39 | 2.99% |  | EP | 100% | 2.99%
Estructura una vía - preensamblado - retención o terminal con tres conductores 1PR3 |  | u | 3 | 9.51 | 28.53 | 3.988% |  | EP | 100% | 3.988%
Estructura una vía - preensamblado - doble retención o doble terminal con tres conductores 1PD3 |  | u | 3 | 14 | 42 | 5.871% |  | EP | 100% | 5.871%
SUBTOTAL O |  |  |  |  | 507.32 | SUBTOTAL O |  |  |  | 70.92%
TRANSPORTE | [9 empty] | 0
DESCRIPCION |  | UNIDAD | CANTIDAD | PRECIO UNITARIO | COSTO | PESO RELATIVO ELEMENTO (%) | CPC ELEMENTO | NP/EP/ND | VAE (%) | VAE (%) ELEMENTO
0 |  | 0 | 0 |  | 0 |  |  | 0 | 0% | 0%
0 |  | 0 |  | 0 | 0 | 0% |  | 0 | 0% | 0%
0 |  | 0 |  | 0 | 0 | 0% |  | 0 | 0% | 0%
0 |  | 0 |  | 0 | 0 | 0% |  | 0 | 0% | 0%
0 |  | 0 |  | 0 | 0 | 0% |  | 0 | 0% | 0%
SUBTOTAL P |  |  |  |  | 0 | SUBTOTAL P |  |  |  | 0%
|  | TOTAL COSTO DIRECTO (M+N+O+P) |  |  | 715.378
|  | INDIRECTOS Y UTILIDADES % |  | 10% | 71.538
|  | OTROS INDIRECTOS % |  | 10% | 71.538
ESTOS PRECIOS NO INCLUYEN IVA |  | COSTO TOTAL DEL RUBRO |  |  | 858.454
|  | VALOR OFERTADO |  |  | 858.45 | 100% |  |  |  | 100%
FEBRERO - 2023
LUGAR Y FECHA
FRANCISCO JAVIER AYALA PAZMIÑO
PROYECTO ACTUALIZACIÓN Y ADAPTACIÓN DE LOS ESTUDIOS ARQUITECTÓNICOS E INGENIERÍAS DE LOS ESTUDIOS Y DISEÑOS PARA LA IMPLEMENTACIÓN ARQUITECTONICA DE LA UNIDAD EDUCATIVA ESTANDARIZADA DEL MILENIO TIPOLOGIA MAYOR EN LA PARROQUIA EL DORADO DE CASCALES, CANTÓN CASCALES, PROVINCIA DE SUCUMBÍOS
ANALISIS DE PRECIOS UNITARIOS
RUBRO: | TENSOR RED ELÉCTRICA | [5 empty] | UNIDAD: | u
DETALLE: | ELECTRICO |  |  |  | ELEC135
EQUIPOS | [5 empty] | AGREGADO NACIONAL
DESCRIPCION | CANTIDAD | TARIFA | COSTO HORA | RENDIMIENTO | COSTO | PESO RELATIVO ELEMENTO (%) | CPC ELEMENTO | NP/EP/ND | VAE (%) | VAE (%) ELEMENTO
0 |  | 0 | 0 |  | 0 | 0% |  | 0 | 0% | 0%
0 |  | 0 | 0 |  | 0 | 0% |  | 0 | 0% | 0%
0 |  | 0 | 0 |  | 0 | 0% |  | 0 | 0% | 0%
0 |  | 0 | 0 |  | 0 | 0% |  | 0 | 0% | 0%
0 |  | 0 | 0 |  | 0 | 0% |  | 0 | 0% | 0%
0 |  | 0 | 0 |  | 0 | 0% |  | 0 | 0% | 0%
Herramienta menor (5% M.O) |  | 0 | 0 |  | 0.661 | 1.192% |  | EP | 100% | 1.192%
SUBTOTAL M |  |  |  |  | 0.661 | SUBTOTAL M |  |  |  | 1.192%
MANO DE OBRA
DESCRIPCION (CATEG) | CANTIDAD | JORNAL/HR | COSTO HORA | RENDIMIENTO | COSTO | PESO RELATIVO ELEMENTO (%) | CPC ELEMENTO | NP/EP/ND | VAE (%) | VAE (%) ELEMENTO
Electricista (Estr. Oc. D2) | 1 | 4.1 | 4.1 | 1 | 4.1 | 7.394% |  | EP | 100% | 7.394%
Ingeniero Eléctrico / Ingeniero Civil (Estr.Oc. B1) | 1 | 4.56 | 4.56 | 1 | 4.56 | 8.223% |  | EP | 100% | 8.223%
Supervisor eléctrico general / Supervisor sanitario general (Estr.Oc. B3) | 1 | 4.55 | 4.55 | 1 | 4.55 | 8.205% |  | EP | 100% | 8.205%
0 |  | 0 | 0 |  | 0 | 0% |  | 0 | 0% | 0%
0 |  | 0 | 0 |  | 0 | 0% |  | 0 | 0% | 0%
0 |  | 0 | 0 |  | 0 | 0% |  | 0 | 0% | 0%
0 |  | 0 | 0 |  | 0 | 0% |  | 0 | 0% | 0%
0 |  | 0 | 0 |  | 0 | 0% |  | 0 | 0% | 0%
0 |  | 0 | 0 |  | 0 | 0% |  | 0 | 0% | 0%
SUBTOTAL N |  |  |  |  | 13.21 | SUBTOTAL N |  |  |  | 23.82%
MATERIALES
DESCRIPCION |  | UNIDAD | CANTIDAD | PRECIO UNITARIO | COSTO | PESO RELATIVO ELEMENTO (%) | CPC ELEMENTO | NP/EP/ND | VAE (%) | VAE (%) ELEMENTO
Cable de acero galvanizado, grado Siemens Martin, 7 hilos, 9,52 mm (3/8"), 3155 kgf |  | m | 17 | 0.76 | 12.92 | 23.3% |  | NP | 0% | 0%
Retención preformada, para cable de acero galvanizado de 9,53 mm (3/8") |  | u | 3 | 3.45 | 10.35 | 18.67% |  | NP | 0% | 0%
Guardacabo de acero galvanizado, para cable de acero 9, 51 mm (3/8") |  | u | 2 | 0.6 | 1.2 | 2.164% |  | NP | 0% | 0%
Varilla de anclaje de acero galvanizado, tuerca y arandela, 16 x 1 800 mm (5/8 x 71") |  | u | 1 | 7.46 | 7.46 | 13.45% |  | EP | 100% | 13.45%
Bloque de hormigón para anclaje, con agujero de 20 mm |  | u | 1 | 4 | 4 | 7.214% |  | EP | 100% | 7.214%
Aislador de retenida, porcelana, ANSI 54-2 |  | u | 1 | 3.55 | 3.55 | 6.402% |  | EP | 100% | 6.402%
Tuerca ojo ovalado de acero galvanizado, perno de 16 mm (5/8") |  | u | 1 | 2.1 | 2.1 | 3.787% |  | EP | 100% | 3.787%
SUBTOTAL O |  |  |  |  | 41.58 | SUBTOTAL O |  |  |  | 30.86%
TRANSPORTE | [9 empty] | 0
DESCRIPCION |  | UNIDAD | CANTIDAD | PRECIO UNITARIO | COSTO | PESO RELATIVO ELEMENTO (%) | CPC ELEMENTO | NP/EP/ND | VAE (%) | VAE (%) ELEMENTO
0 |  | 0 | 0 |  | 0 |  |  | 0 | 0% | 0%
0 |  | 0 |  | 0 | 0 | 0% |  | 0 | 0% | 0%
0 |  | 0 |  | 0 | 0 | 0% |  | 0 | 0% | 0%
0 |  | 0 |  | 0 | 0 | 0% |  | 0 | 0% | 0%
0 |  | 0 |  | 0 | 0 | 0% |  | 0 | 0% | 0%
SUBTOTAL P |  |  |  |  | 0 | SUBTOTAL P |  |  |  | 0%
|  | TOTAL COSTO DIRECTO (M+N+O+P) |  |  | 55.451
|  | INDIRECTOS Y UTILIDADES % |  | 10% | 5.545
|  | OTROS INDIRECTOS % |  | 10% | 5.545
ESTOS PRECIOS NO INCLUYEN IVA |  | COSTO TOTAL DEL RUBRO |  |  | 66.541
|  | VALOR OFERTADO |  |  | 66.54 | 100% |  |  |  | 55.87%
FEBRERO - 2023
LUGAR Y FECHA
FRANCISCO JAVIER AYALA PAZMIÑO
PROYECTO ACTUALIZACIÓN Y ADAPTACIÓN DE LOS ESTUDIOS ARQUITECTÓNICOS E INGENIERÍAS DE LOS ESTUDIOS Y DISEÑOS PARA LA IMPLEMENTACIÓN ARQUITECTONICA DE LA UNIDAD EDUCATIVA ESTANDARIZADA DEL MILENIO TIPOLOGIA MAYOR EN LA PARROQUIA EL DORADO DE CASCALES, CANTÓN CASCALES, PROVINCIA DE SUCUMBÍOS
ANALISIS DE PRECIOS UNITARIOS
RUBRO: | EQUIPOS DE PROTECCIÓN Y SECCIONAMIENTO | [5 empty] | UNIDAD: | u
DETALLE: | ELECTRICO |  |  |  | ELEC136
EQUIPOS | [5 empty] | AGREGADO NACIONAL
DESCRIPCION | CANTIDAD | TARIFA | COSTO HORA | RENDIMIENTO | COSTO | PESO RELATIVO ELEMENTO (%) | CPC ELEMENTO | NP/EP/ND | VAE (%) | VAE (%) ELEMENTO
0 |  | 0 | 0 |  | 0 | 0% |  | 0 | 0% | 0%
0 |  | 0 | 0 |  | 0 | 0% |  | 0 | 0% | 0%
0 |  | 0 | 0 |  | 0 | 0% |  | 0 | 0% | 0%
0 |  | 0 | 0 |  | 0 | 0% |  | 0 | 0% | 0%
0 |  | 0 | 0 |  | 0 | 0% |  | 0 | 0% | 0%
0 |  | 0 | 0 |  | 0 | 0% |  | 0 | 0% | 0%
Herramienta menor (5% M.O) |  | 0 | 0 |  | 9.908 | 0.663% |  | EP | 100% | 0.663%
SUBTOTAL M |  |  |  |  | 9.908 | SUBTOTAL M |  |  |  | 0.663%
MANO DE OBRA
DESCRIPCION (CATEG) | CANTIDAD | JORNAL/HR | COSTO HORA | RENDIMIENTO | COSTO | PESO RELATIVO ELEMENTO (%) | CPC ELEMENTO | NP/EP/ND | VAE (%) | VAE (%) ELEMENTO
Electricista (Estr. Oc. D2) | 1 | 4.1 | 4.1 | 15 | 61.5 | 4.116% |  | EP | 100% | 4.116%
Ingeniero Eléctrico / Ingeniero Civil (Estr.Oc. B1) | 1 | 4.56 | 4.56 | 15 | 68.4 | 4.577% |  | EP | 100% | 4.577%
Supervisor eléctrico general / Supervisor sanitario general (Estr.Oc. B3) | 1 | 4.55 | 4.55 | 15 | 68.25 | 4.567% |  | EP | 100% | 4.567%
0 |  | 0 | 0 |  | 0 | 0% |  | 0 | 0% | 0%
0 |  | 0 | 0 |  | 0 | 0% |  | 0 | 0% | 0%
0 |  | 0 | 0 |  | 0 | 0% |  | 0 | 0% | 0%
0 |  | 0 | 0 |  | 0 | 0% |  | 0 | 0% | 0%
0 |  | 0 | 0 |  | 0 | 0% |  | 0 | 0% | 0%
0 |  | 0 | 0 |  | 0 | 0% |  | 0 | 0% | 0%
SUBTOTAL N |  |  |  |  | 198.15 | SUBTOTAL N |  |  |  | 13.26%
MATERIALES
DESCRIPCION |  | UNIDAD | CANTIDAD | PRECIO UNITARIO | COSTO | PESO RELATIVO ELEMENTO (%) | CPC ELEMENTO | NP/EP/ND | VAE (%) | VAE (%) ELEMENTO
Abrazadera de acero galvanizado, pletina, 2 pernos, extensión escalón, 30 x 6 x 200 mm (1 3/16 x 1/4 x 7 7/8" ) |  | u | 24 | 3.75 | 90 | 6.023% |  | EP | 100% | 6.023%
Abrazadera de acero galvanizado, pletina, 3 pernos, 38 x 4 x 140 mm (1 1/2 x 5/32 x 5 1/2") |  | u | 3 | 4.7 | 14.1 | 0.9436% |  | EP | 100% | 0.9436%
Conductor de Cu, desnudo, sólido duro, 4 AWG |  | m | 9 | 3.75 | 33.75 | 2.259% |  | EP | 100% | 2.259%
Cruceta de acero galvanizado, universal, perfil "L" 75 x 75 x 6 x 2 000 mm (3 x 3 x 1/4 x 79") |  | u | 3 | 22 | 66 | 4.417% |  | EP | 100% | 4.417%
Estribo de aleación de Cu - Sn, para derivación |  | u | 15 | 7.68 | 115.2 | 7.709% |  | EP | 100% | 7.709%
Grapa de aleación de Al, derivación para línea en caliente |  | u | 15 | 4.49 | 67.35 | 4.507% |  | NP | 0% | 0%
Pararrayos clase distribución polimérico, óxido metálico, 10 kV, con desconectador |  | u | 3 | 45.36 | 136.08 | 9.106% |  | NP | 0% | 0%
Perno "U" de acero galvanizado,2 tuercas, 2 arandelas planas y 2 presión, de 16 x 152 mm (5/8" x 6"), ancho dentro de la "U" |  | u | 3 | 3 | 9 | 0.6023% |  | EP | 100% | 0.6023%
Perno máquina de acero galvanizado, tuerca, arandela plana y presión, 16 x 38 mm (5/8 x 1 1/2") |  | u | 6 | 0.8 | 4.8 | 0.3212% |  | EP | 100% | 0.3212%
Pie amigo de acero galvanizado, perfil "L" 38 x 38 x 6 x 700 mm (1 1/2 x 1 1/2 x 1/4 x 27 9/16" |  | u | 6 | 5.5 | 33 | 2.208% |  | EP | 100% | 2.208%
Seccionador portafusible, 1P, abierto, rompearco, 15 kV Capacidad nominal: 200 A. |  | u | 6 | 119.5 | 717 | 47.98% |  | EP | 100% | 47.98%
0 |  | 0 |  | 0 | 0 | 0% |  | 0 | 0% | 0%
SUBTOTAL O |  |  |  |  | 1286.28 | SUBTOTAL O |  |  |  | 72.46%
TRANSPORTE | [9 empty] | 0
DESCRIPCION |  | UNIDAD | CANTIDAD | PRECIO UNITARIO | COSTO | PESO RELATIVO ELEMENTO (%) | CPC ELEMENTO | NP/EP/ND | VAE (%) | VAE (%) ELEMENTO
0 |  | 0 | 0 |  | 0 |  |  | 0 | 0% | 0%
0 |  | 0 |  | 0 | 0 | 0% |  | 0 | 0% | 0%
0 |  | 0 |  | 0 | 0 | 0% |  | 0 | 0% | 0%
0 |  | 0 |  | 0 | 0 | 0% |  | 0 | 0% | 0%
0 |  | 0 |  | 0 | 0 | 0% |  | 0 | 0% | 0%
SUBTOTAL P |  |  |  |  | 0 | SUBTOTAL P |  |  |  | 0%
|  | TOTAL COSTO DIRECTO (M+N+O+P) |  |  | 1494.338
|  | INDIRECTOS Y UTILIDADES % |  | 10% | 149.434
|  | OTROS INDIRECTOS % |  | 10% | 149.434
ESTOS PRECIOS NO INCLUYEN IVA |  | COSTO TOTAL DEL RUBRO |  |  | 1793.206
|  | VALOR OFERTADO |  |  | 1793.21 | 100% |  |  |  | 86.39%
FEBRERO - 2023
LUGAR Y FECHA
FRANCISCO JAVIER AYALA PAZMIÑO
PROYECTO ACTUALIZACIÓN Y ADAPTACIÓN DE LOS ESTUDIOS ARQUITECTÓNICOS E INGENIERÍAS DE LOS ESTUDIOS Y DISEÑOS PARA LA IMPLEMENTACIÓN ARQUITECTONICA DE LA UNIDAD EDUCATIVA ESTANDARIZADA DEL MILENIO TIPOLOGIA MAYOR EN LA PARROQUIA EL DORADO DE CASCALES, CANTÓN CASCALES, PROVINCIA DE SUCUMBÍOS
ANALISIS DE PRECIOS UNITARIOS
RUBRO: | TRANSICIÓN AÉREA-SUBTERRÁNEA | [5 empty] | UNIDAD: | u
DETALLE: | ELECTRICO |  |  |  | ELEC137
EQUIPOS | [5 empty] | AGREGADO NACIONAL
DESCRIPCION | CANTIDAD | TARIFA | COSTO HORA | RENDIMIENTO | COSTO | PESO RELATIVO ELEMENTO (%) | CPC ELEMENTO | NP/EP/ND | VAE (%) | VAE (%) ELEMENTO
0 |  | 0 | 0 |  | 0 | 0% |  | 0 | 0% | 0%
0 |  | 0 | 0 |  | 0 | 0% |  | 0 | 0% | 0%
0 |  | 0 | 0 |  | 0 | 0% |  | 0 | 0% | 0%
0 |  | 0 | 0 |  | 0 | 0% |  | 0 | 0% | 0%
0 |  | 0 | 0 |  | 0 | 0% |  | 0 | 0% | 0%
Herramienta menor (5% M.O) |  | 0 | 0 |  | 1.651 | 0.09793% |  | EP | 100% | 0.09793%
SUBTOTAL M |  |  |  |  | 1.651 | SUBTOTAL M |  |  |  | 0.09793%
MANO DE OBRA
DESCRIPCION (CATEG) | CANTIDAD | JORNAL/HR | COSTO HORA | RENDIMIENTO | COSTO | PESO RELATIVO ELEMENTO (%) | CPC ELEMENTO | NP/EP/ND | VAE (%) | VAE (%) ELEMENTO
Electricista (Estr. Oc. D2) | 1 | 4.1 | 4.1 | 2.5 | 10.25 | 0.608% |  | EP | 100% | 0.608%
Ingeniero Eléctrico / Ingeniero Civil (Estr.Oc. B1) | 1 | 4.56 | 4.56 | 2.5 | 11.4 | 0.6762% |  | EP | 100% | 0.6762%
Supervisor eléctrico general / Supervisor sanitario general (Estr.Oc. B3) | 1 | 4.55 | 4.55 | 2.5 | 11.375 | 0.6747% |  | EP | 100% | 0.6747%
0 |  | 0 | 0 |  | 0 | 0% |  | 0 | 0% | 0%
0 |  | 0 | 0 |  | 0 | 0% |  | 0 | 0% | 0%
0 |  | 0 | 0 |  | 0 | 0% |  | 0 | 0% | 0%
0 |  | 0 | 0 |  | 0 | 0% |  | 0 | 0% | 0%
0 |  | 0 | 0 |  | 0 | 0% |  | 0 | 0% | 0%
SUBTOTAL N |  |  |  |  | 33.025 | SUBTOTAL N |  |  |  | 1.959%
MATERIALES
DESCRIPCION |  | UNIDAD | CANTIDAD | PRECIO UNITARIO | COSTO | PESO RELATIVO ELEMENTO (%) | CPC ELEMENTO | NP/EP/ND | VAE (%) | VAE (%) ELEMENTO
Tubería de sección transversal circular y paredes lisas, tipo roscada de 110 mm de diámetro, a través del cual se instalará una acometida trifásica de la red de media tensión, esta tubería es la indicada para instalaciones eléctricas de media tensión. |  | u | 1 | 60 | 60 | 3.559% |  | EP | 100% | 3.559%
Codo reversible se emplea para evitar el ingreso de agua por la tubería de bajante de la red. El diámetro de la boca de inserción será para tubo de 4”. |  | u | 1 | 12 | 12 | 0.7118% |  | EP | 100% | 0.7118%
Codo 90 grados tipo roscado (rígido) EMT - sección 4" |  | u | 1 | 54.3 | 54.3 | 3.221% |  | EP | 100% | 3.221%
Varilla coppreweld, 5/8” x 2.40 m. de longitud. |  | u | 1 | 17 | 17 | 1.008% |  | NP | 0% | 0%
Carga de suelda de termofusión de 115 gr., para unión entre conductores de cobre No. 2/0 AWG y entre estos con varilla copperweld. |  | u | 1 | 8 | 8 | 0.4745% |  | EP | 100% | 0.4745%
Kit de 3 puntas terminales para cable unipolar de medio voltaje, aislamiento 15 KV, calibre 1/0 completo, adecuado para instalación exterior, similar a 3M. |  | u | 1 | 750 | 750 | 44.48% |  | EP | 100% | 44.48%
Kit de 3 puntas terminales para cable unipolar de medio voltaje, aislamiento 15 KV, calibre 1/0 completo, adecuado para instalación interior, similar a 3M. |  | u | 1 | 750 | 750 | 44.48% |  | EP | 100% | 44.48%
0 |  | 0 |  | 0 | 0 | 0% |  | 0 | 0% | 0%
0 |  | 0 |  | 0 | 0 | 0% |  | 0 | 0% | 0%
0 |  | 0 |  | 0 | 0 | 0% |  | 0 | 0% | 0%
0 |  | 0 |  | 0 | 0 | 0% |  | 0 | 0% | 0%
0 |  | 0 |  | 0 | 0 | 0% |  | 0 | 0% | 0%
SUBTOTAL O |  |  |  |  | 1651.3 | SUBTOTAL O |  |  |  | 96.93%
TRANSPORTE | [9 empty] | 0
DESCRIPCION |  | UNIDAD | CANTIDAD | PRECIO UNITARIO | COSTO | PESO RELATIVO ELEMENTO (%) | CPC ELEMENTO | NP/EP/ND | VAE (%) | VAE (%) ELEMENTO
0 |  | 0 | 0 |  | 0 |  |  | 0 | 0% | 0%
0 |  | 0 |  | 0 | 0 | 0% |  | 0 | 0% | 0%
0 |  | 0 |  | 0 | 0 | 0% |  | 0 | 0% | 0%
0 |  | 0 |  | 0 | 0 | 0% |  | 0 | 0% | 0%
0 |  | 0 |  | 0 | 0 | 0% |  | 0 | 0% | 0%
SUBTOTAL P |  |  |  |  | 0 | SUBTOTAL P |  |  |  | 0%
|  | TOTAL COSTO DIRECTO (M+N+O+P) |  |  | 1685.976
|  | INDIRECTOS Y UTILIDADES % |  | 10% | 168.598
|  | OTROS INDIRECTOS % |  | 10% | 168.598
ESTOS PRECIOS NO INCLUYEN IVA |  | COSTO TOTAL DEL RUBRO |  |  | 2023.172
|  | VALOR OFERTADO |  |  | 2023.17 | 100% |  |  |  | 98.99%
FEBRERO - 2023
LUGAR Y FECHA
FRANCISCO JAVIER AYALA PAZMIÑO
PROYECTO ACTUALIZACIÓN Y ADAPTACIÓN DE LOS ESTUDIOS ARQUITECTÓNICOS E INGENIERÍAS DE LOS ESTUDIOS Y DISEÑOS PARA LA IMPLEMENTACIÓN ARQUITECTONICA DE LA UNIDAD EDUCATIVA ESTANDARIZADA DEL MILENIO TIPOLOGIA MAYOR EN LA PARROQUIA EL DORADO DE CASCALES, CANTÓN CASCALES, PROVINCIA DE SUCUMBÍOS
ANALISIS DE PRECIOS UNITARIOS
RUBRO: | RETIRO O REUBICACIÓN DE ESTRUCTURAS O EQUIPOS DE LA RED ELÉCTRICA | [5 empty] | UNIDAD: | u
DETALLE: | ELECTRICO |  |  |  | ELEC138
EQUIPOS | [5 empty] | AGREGADO NACIONAL
DESCRIPCION | CANTIDAD | TARIFA | COSTO HORA | RENDIMIENTO | COSTO | PESO RELATIVO ELEMENTO (%) | CPC ELEMENTO | NP/EP/ND | VAE (%) | VAE (%) ELEMENTO
Vehículo grúa | 1 | 35 | 35 | 1 | 35 | 63.5% |  | NP | 0% | 0%
0 |  | 0 | 0 |  | 0 | 0% |  | 0 | 0% | 0%
0 |  | 0 | 0 |  | 0 | 0% |  | 0 | 0% | 0%
0 |  | 0 | 0 |  | 0 | 0% |  | 0 | 0% | 0%
0 |  | 0 | 0 |  | 0 | 0% |  | 0 | 0% | 0%
0 |  | 0 | 0 |  | 0 | 0% |  | 0 | 0% | 0%
Herramienta menor (5% M.O) |  | 0 | 0 |  | 0.958 | 1.738% |  | EP | 100% | 1.738%
SUBTOTAL M |  |  |  |  | 35.958 | SUBTOTAL M |  |  |  | 1.738%
MANO DE OBRA
DESCRIPCION (CATEG) | CANTIDAD | JORNAL/HR | COSTO HORA | RENDIMIENTO | COSTO | PESO RELATIVO ELEMENTO (%) | CPC ELEMENTO | NP/EP/ND | VAE (%) | VAE (%) ELEMENTO
Electricista (Estr. Oc. D2) | 1 | 4.1 | 4.1 | 1 | 4.1 | 7.439% |  | EP | 100% | 7.439%
Ingeniero Eléctrico / Ingeniero Civil (Estr.Oc. B1) | 1 | 4.56 | 4.56 | 1 | 4.56 | 8.273% |  | EP | 100% | 8.273%
Supervisor eléctrico general / Supervisor sanitario general (Estr.Oc. B3) | 1 | 4.55 | 4.55 | 1 | 4.55 | 8.255% |  | EP | 100% | 8.255%
Chofer camion grua (Estr. Oc. C1) | 1 | 5.95 | 5.95 | 1 | 5.95 | 10.8% |  | EP | 100% | 10.8%
0 |  | 0 | 0 |  | 0 | 0% |  | 0 | 0% | 0%
0 |  | 0 | 0 |  | 0 | 0% |  | 0 | 0% | 0%
0 |  | 0 | 0 |  | 0 | 0% |  | 0 | 0% | 0%
0 |  | 0 | 0 |  | 0 | 0% |  | 0 | 0% | 0%
0 |  | 0 | 0 |  | 0 | 0% |  | 0 | 0% | 0%
SUBTOTAL N |  |  |  |  | 19.16 | SUBTOTAL N |  |  |  | 34.76%
MATERIALES
DESCRIPCION |  | UNIDAD | CANTIDAD | PRECIO UNITARIO | COSTO | PESO RELATIVO ELEMENTO (%) | CPC ELEMENTO | NP/EP/ND | VAE (%) | VAE (%) ELEMENTO
0 |  | 0 |  | 0 | 0 | 0% |  | 0 | 0% | 0%
0 |  | 0 |  | 0 | 0 | 0% |  | 0 | 0% | 0%
0 |  | 0 |  | 0 | 0 | 0% |  | 0 | 0% | 0%
0 |  | 0 |  | 0 | 0 | 0% |  | 0 | 0% | 0%
0 |  | 0 |  | 0 | 0 | 0% |  | 0 | 0% | 0%
0 |  | 0 |  | 0 | 0 | 0% |  | 0 | 0% | 0%
0 |  | 0 |  | 0 | 0 | 0% |  | 0 | 0% | 0%
0 |  | 0 |  | 0 | 0 | 0% |  | 0 | 0% | 0%
0 |  | 0 |  | 0 | 0 | 0% |  | 0 | 0% | 0%
0 |  | 0 |  | 0 | 0 | 0% |  | 0 | 0% | 0%
0 |  | 0 |  | 0 | 0 | 0% |  | 0 | 0% | 0%
0 |  | 0 |  | 0 | 0 | 0% |  | 0 | 0% | 0%
SUBTOTAL O |  |  |  |  | 0 | SUBTOTAL O |  |  |  | 0%
TRANSPORTE | [9 empty] | 0
DESCRIPCION |  | UNIDAD | CANTIDAD | PRECIO UNITARIO | COSTO | PESO RELATIVO ELEMENTO (%) | CPC ELEMENTO | NP/EP/ND | VAE (%) | VAE (%) ELEMENTO
0 |  | 0 | 0 |  | 0 |  |  | 0 | 0% | 0%
0 |  | 0 |  | 0 | 0 | 0% |  | 0 | 0% | 0%
0 |  | 0 |  | 0 | 0 | 0% |  | 0 | 0% | 0%
0 |  | 0 |  | 0 | 0 | 0% |  | 0 | 0% | 0%
0 |  | 0 |  | 0 | 0 | 0% |  | 0 | 0% | 0%
SUBTOTAL P |  |  |  |  | 0 | SUBTOTAL P |  |  |  | 0%
|  | TOTAL COSTO DIRECTO (M+N+O+P) |  |  | 55.118
|  | INDIRECTOS Y UTILIDADES % |  | 10% | 5.512
|  | OTROS INDIRECTOS % |  | 10% | 5.512
ESTOS PRECIOS NO INCLUYEN IVA |  | COSTO TOTAL DEL RUBRO |  |  | 66.142
|  | VALOR OFERTADO |  |  | 66.14 | 100% |  |  |  | 36.5%
FEBRERO - 2023
LUGAR Y FECHA
FRANCISCO JAVIER AYALA PAZMIÑO
PROYECTO ACTUALIZACIÓN Y ADAPTACIÓN DE LOS ESTUDIOS ARQUITECTÓNICOS E INGENIERÍAS DE LOS ESTUDIOS Y DISEÑOS PARA LA IMPLEMENTACIÓN ARQUITECTONICA DE LA UNIDAD EDUCATIVA ESTANDARIZADA DEL MILENIO TIPOLOGIA MAYOR EN LA PARROQUIA EL DORADO DE CASCALES, CANTÓN CASCALES, PROVINCIA DE SUCUMBÍOS
ANALISIS DE PRECIOS UNITARIOS
RUBRO: | LUMINARIA LED DE 100W AUTOCONTRALADA | [5 empty] | UNIDAD: | u
DETALLE: | ELECTRICO |  |  |  | ELEC139
EQUIPOS | [5 empty] | AGREGADO NACIONAL
DESCRIPCION | CANTIDAD | TARIFA | COSTO HORA | RENDIMIENTO | COSTO | PESO RELATIVO ELEMENTO (%) | CPC ELEMENTO | NP/EP/ND | VAE (%) | VAE (%) ELEMENTO
0 |  | 0 | 0 |  | 0 | 0% |  | 0 | 0% | 0%
0 |  | 0 | 0 |  | 0 | 0% |  | 0 | 0% | 0%
0 |  | 0 | 0 |  | 0 | 0% |  | 0 | 0% | 0%
0 |  | 0 | 0 |  | 0 | 0% |  | 0 | 0% | 0%
0 |  | 0 | 0 |  | 0 | 0% |  | 0 | 0% | 0%
0 |  | 0 | 0 |  | 0 | 0% |  | 0 | 0% | 0%
Herramienta menor (5% M.O) |  | 0 | 0 |  | 0.991 | 0.6702% |  | EP | 100% | 0.6702%
SUBTOTAL M |  |  |  |  | 0.991 | SUBTOTAL M |  |  |  | 0.6702%
MANO DE OBRA
DESCRIPCION (CATEG) | CANTIDAD | JORNAL/HR | COSTO HORA | RENDIMIENTO | COSTO | PESO RELATIVO ELEMENTO (%) | CPC ELEMENTO | NP/EP/ND | VAE (%) | VAE (%) ELEMENTO
Electricista (Estr. Oc. D2) | 1 | 4.1 | 4.1 | 1.5 | 6.15 | 4.159% |  | EP | 100% | 4.159%
Ingeniero Eléctrico / Ingeniero Civil (Estr.Oc. B1) | 1 | 4.56 | 4.56 | 1.5 | 6.84 | 4.625% |  | EP | 100% | 4.625%
Supervisor eléctrico general / Supervisor sanitario general (Estr.Oc. B3) | 1 | 4.55 | 4.55 | 1.5 | 6.825 | 4.615% |  | EP | 100% | 4.615%
0 |  | 0 | 0 |  | 0 | 0% |  | 0 | 0% | 0%
0 |  | 0 | 0 |  | 0 | 0% |  | 0 | 0% | 0%
0 |  | 0 | 0 |  | 0 | 0% |  | 0 | 0% | 0%
0 |  | 0 | 0 |  | 0 | 0% |  | 0 | 0% | 0%
0 |  | 0 | 0 |  | 0 | 0% |  | 0 | 0% | 0%
0 |  | 0 | 0 |  | 0 | 0% |  | 0 | 0% | 0%
SUBTOTAL N |  |  |  |  | 19.815 | SUBTOTAL N |  |  |  | 13.4%
MATERIALES
DESCRIPCION |  | UNIDAD | CANTIDAD | PRECIO UNITARIO | COSTO | PESO RELATIVO ELEMENTO (%) | CPC ELEMENTO | NP/EP/ND | VAE (%) | VAE (%) ELEMENTO
Luminaria LED, 100 W Autocontrolado |  | u | 1 | 95 | 95 | 64.24% |  | EP | 40% | 25.7%
Conductor de Cu, sólido 600 V, TW, 14 AWG |  | m | 7 | 0.71 | 4.97 | 3.361% |  | EP | 100% | 3.361%
Conector estanco, simple dentado, principal 10 a 95 mm2 (6 - 3/0 AWG), derivado 1,5 a 10 mm2 (16 - 6 AWG) |  | u | 2 | 1.55 | 3.1 | 2.096% |  | EP | 100% | 2.096%
Brazo tubular para sujeción a poste de 1.20 m por 1 ½”, |  | u | 1 | 24 | 24 | 16.23% |  | EP | 100% | 16.23%
0 |  | 0 |  | 0 | 0 | 0% |  | 0 | 0% | 0%
0 |  | 0 |  | 0 | 0 | 0% |  | 0 | 0% | 0%
0 |  | 0 |  | 0 | 0 | 0% |  | 0 | 0% | 0%
0 |  | 0 |  | 0 | 0 | 0% |  | 0 | 0% | 0%
0 |  | 0 |  | 0 | 0 | 0% |  | 0 | 0% | 0%
0 |  | 0 |  | 0 | 0 | 0% |  | 0 | 0% | 0%
0 |  | 0 |  | 0 | 0 | 0% |  | 0 | 0% | 0%
0 |  | 0 |  | 0 | 0 | 0% |  | 0 | 0% | 0%
SUBTOTAL O |  |  |  |  | 127.07 | SUBTOTAL O |  |  |  | 47.38%
TRANSPORTE | [9 empty] | 0
DESCRIPCION |  | UNIDAD | CANTIDAD | PRECIO UNITARIO | COSTO | PESO RELATIVO ELEMENTO (%) | CPC ELEMENTO | NP/EP/ND | VAE (%) | VAE (%) ELEMENTO
0 |  | 0 | 0 |  | 0 |  |  | 0 | 0% | 0%
0 |  | 0 |  | 0 | 0 | 0% |  | 0 | 0% | 0%
0 |  | 0 |  | 0 | 0 | 0% |  | 0 | 0% | 0%
0 |  | 0 |  | 0 | 0 | 0% |  | 0 | 0% | 0%
0 |  | 0 |  | 0 | 0 | 0% |  | 0 | 0% | 0%
SUBTOTAL P |  |  |  |  | 0 | SUBTOTAL P |  |  |  | 0%
|  | TOTAL COSTO DIRECTO (M+N+O+P) |  |  | 147.876
|  | INDIRECTOS Y UTILIDADES % |  | 10% | 14.788
|  | OTROS INDIRECTOS % |  | 10% | 14.788
ESTOS PRECIOS NO INCLUYEN IVA |  | COSTO TOTAL DEL RUBRO |  |  | 177.452
|  | VALOR OFERTADO |  |  | 177.45 | 100% |  |  |  | 61.45%
FEBRERO - 2023
LUGAR Y FECHA
FRANCISCO JAVIER AYALA PAZMIÑO
PROYECTO ACTUALIZACIÓN Y ADAPTACIÓN DE LOS ESTUDIOS ARQUITECTÓNICOS E INGENIERÍAS DE LOS ESTUDIOS Y DISEÑOS PARA LA IMPLEMENTACIÓN ARQUITECTONICA DE LA UNIDAD EDUCATIVA ESTANDARIZADA DEL MILENIO TIPOLOGIA MAYOR EN LA PARROQUIA EL DORADO DE CASCALES, CANTÓN CASCALES, PROVINCIA DE SUCUMBÍOS
ANALISIS DE PRECIOS UNITARIOS
RUBRO: | CABLE PREENSAMBLADO DE AL, CABLEADO, 600 V, XLPE, 3 X 50 AAC + 1 X 50 AAAC MM2 | [5 empty] | UNIDAD: | m
DETALLE: | ELECTRICO |  |  |  | ELEC140
EQUIPOS | [5 empty] | AGREGADO NACIONAL
DESCRIPCION | CANTIDAD | TARIFA | COSTO HORA | RENDIMIENTO | COSTO | PESO RELATIVO ELEMENTO (%) | CPC ELEMENTO | NP/EP/ND | VAE (%) | VAE (%) ELEMENTO
0 |  | 0 | 0 |  | 0 | 0% |  | 0 | 0% | 0%
0 |  | 0 | 0 |  | 0 | 0% |  | 0 | 0% | 0%
0 |  | 0 | 0 |  | 0 | 0% |  | 0 | 0% | 0%
0 |  | 0 | 0 |  | 0 | 0% |  | 0 | 0% | 0%
0 |  | 0 | 0 |  | 0 | 0% |  | 0 | 0% | 0%
0 |  | 0 | 0 |  | 0 | 0% |  | 0 | 0% | 0%
Herramienta menor (5% M.O) |  | 0 | 0 |  | 0.04 | 0.6199% |  | EP | 100% | 0.6199%
SUBTOTAL M |  |  |  |  | 0.04 | SUBTOTAL M |  |  |  | 0.6199%
MANO DE OBRA
DESCRIPCION (CATEG) | CANTIDAD | JORNAL/HR | COSTO HORA | RENDIMIENTO | COSTO | PESO RELATIVO ELEMENTO (%) | CPC ELEMENTO | NP/EP/ND | VAE (%) | VAE (%) ELEMENTO
Electricista (Estr. Oc. D2) | 1 | 4.1 | 4.1 | 0.06 | 0.246 | 3.812% |  | EP | 100% | 3.812%
Ingeniero Eléctrico / Ingeniero Civil (Estr.Oc. B1) | 1 | 4.56 | 4.56 | 0.06 | 0.2736 | 4.24% |  | EP | 100% | 4.24%
Supervisor eléctrico general / Supervisor sanitario general (Estr.Oc. B3) | 1 | 4.55 | 4.55 | 0.06 | 0.273 | 4.231% |  | EP | 100% | 4.231%
0 |  | 0 | 0 |  | 0 | 0% |  | 0 | 0% | 0%
0 |  | 0 | 0 |  | 0 | 0% |  | 0 | 0% | 0%
0 |  | 0 | 0 |  | 0 | 0% |  | 0 | 0% | 0%
0 |  | 0 | 0 |  | 0 | 0% |  | 0 | 0% | 0%
0 |  | 0 | 0 |  | 0 | 0% |  | 0 | 0% | 0%
0 |  | 0 | 0 |  | 0 | 0% |  | 0 | 0% | 0%
SUBTOTAL N |  |  |  |  | 0.7926 | SUBTOTAL N |  |  |  | 12.28%
MATERIALES
DESCRIPCION |  | UNIDAD | CANTIDAD | PRECIO UNITARIO | COSTO | PESO RELATIVO ELEMENTO (%) | CPC ELEMENTO | NP/EP/ND | VAE (%) | VAE (%) ELEMENTO
Cable Preensamblado de Al, cableado, 600 V, XLPE, 3 x 50 AAC + 1 x 50 AAAC mm2 (Similar a: 3 x 1/0 + 1 x 1/0 AWG) |  | m | 1 | 5.62 | 5.62 | 87.09% |  | NP | 0% | 0%
0 |  | 0 |  | 0 | 0 | 0% |  | 0 | 0% | 0%
0 |  | 0 |  | 0 | 0 | 0% |  | 0 | 0% | 0%
0 |  | 0 |  | 0 | 0 | 0% |  | 0 | 0% | 0%
0 |  | 0 |  | 0 | 0 | 0% |  | 0 | 0% | 0%
0 |  | 0 |  | 0 | 0 | 0% |  | 0 | 0% | 0%
0 |  | 0 |  | 0 | 0 | 0% |  | 0 | 0% | 0%
0 |  | 0 |  | 0 | 0 | 0% |  | 0 | 0% | 0%
0 |  | 0 |  | 0 | 0 | 0% |  | 0 | 0% | 0%
0 |  | 0 |  | 0 | 0 | 0% |  | 0 | 0% | 0%
0 |  | 0 |  | 0 | 0 | 0% |  | 0 | 0% | 0%
0 |  | 0 |  | 0 | 0 | 0% |  | 0 | 0% | 0%
SUBTOTAL O |  |  |  |  | 5.62 | SUBTOTAL O |  |  |  | 0%
TRANSPORTE | [9 empty] | 0
DESCRIPCION |  | UNIDAD | CANTIDAD | PRECIO UNITARIO | COSTO | PESO RELATIVO ELEMENTO (%) | CPC ELEMENTO | NP/EP/ND | VAE (%) | VAE (%) ELEMENTO
0 |  | 0 | 0 |  | 0 |  |  | 0 | 0% | 0%
0 |  | 0 |  | 0 | 0 | 0% |  | 0 | 0% | 0%
0 |  | 0 |  | 0 | 0 | 0% |  | 0 | 0% | 0%
0 |  | 0 |  | 0 | 0 | 0% |  | 0 | 0% | 0%
0 |  | 0 |  | 0 | 0 | 0% |  | 0 | 0% | 0%
SUBTOTAL P |  |  |  |  | 0 | SUBTOTAL P |  |  |  | 0%
|  | TOTAL COSTO DIRECTO (M+N+O+P) |  |  | 6.453
|  | INDIRECTOS Y UTILIDADES % |  | 10% | 0.645
|  | OTROS INDIRECTOS % |  | 10% | 0.645
ESTOS PRECIOS NO INCLUYEN IVA |  | COSTO TOTAL DEL RUBRO |  |  | 7.743
|  | VALOR OFERTADO |  |  | 7.74 | 100% |  |  |  | 12.9%
FEBRERO - 2023
LUGAR Y FECHA
FRANCISCO JAVIER AYALA PAZMIÑO
PROYECTO ACTUALIZACIÓN Y ADAPTACIÓN DE LOS ESTUDIOS ARQUITECTÓNICOS E INGENIERÍAS DE LOS ESTUDIOS Y DISEÑOS PARA LA IMPLEMENTACIÓN ARQUITECTONICA DE LA UNIDAD EDUCATIVA ESTANDARIZADA DEL MILENIO TIPOLOGIA MAYOR EN LA PARROQUIA EL DORADO DE CASCALES, CANTÓN CASCALES, PROVINCIA DE SUCUMBÍOS
ANALISIS DE PRECIOS UNITARIOS
RUBRO: | RETIRO DE POSTE | [5 empty] | UNIDAD: | u
DETALLE: | ELECTRICO |  |  |  | ELEC141
EQUIPOS | [5 empty] | AGREGADO NACIONAL
DESCRIPCION | CANTIDAD | TARIFA | COSTO HORA | RENDIMIENTO | COSTO | PESO RELATIVO ELEMENTO (%) | CPC ELEMENTO | NP/EP/ND | VAE (%) | VAE (%) ELEMENTO
Vehículo grúa | 1 | 35 | 35 | 2 | 70 | 63.5% |  | NP | 0% | 0%
0 |  | 0 | 0 |  | 0 | 0% |  | 0 | 0% | 0%
0 |  | 0 | 0 |  | 0 | 0% |  | 0 | 0% | 0%
0 |  | 0 | 0 |  | 0 | 0% |  | 0 | 0% | 0%
0 |  | 0 | 0 |  | 0 | 0% |  | 0 | 0% | 0%
0 |  | 0 | 0 |  | 0 | 0% |  | 0 | 0% | 0%
Herramienta menor (5% M.O) |  | 0 | 0 |  | 1.916 | 1.738% |  | EP | 100% | 1.738%
SUBTOTAL M |  |  |  |  | 71.916 | SUBTOTAL M |  |  |  | 1.738%
MANO DE OBRA
DESCRIPCION (CATEG) | CANTIDAD | JORNAL/HR | COSTO HORA | RENDIMIENTO | COSTO | PESO RELATIVO ELEMENTO (%) | CPC ELEMENTO | NP/EP/ND | VAE (%) | VAE (%) ELEMENTO
Electricista (Estr. Oc. D2) | 1 | 4.1 | 4.1 | 2 | 8.2 | 7.439% |  | EP | 100% | 7.439%
Ingeniero Eléctrico / Ingeniero Civil (Estr.Oc. B1) | 1 | 4.56 | 4.56 | 2 | 9.12 | 8.273% |  | EP | 100% | 8.273%
Supervisor eléctrico general / Supervisor sanitario general (Estr.Oc. B3) | 1 | 4.55 | 4.55 | 2 | 9.1 | 8.255% |  | EP | 100% | 8.255%
Chofer camion grua (Estr. Oc. C1) | 1 | 5.95 | 5.95 | 2 | 11.9 | 10.8% |  | EP | 100% | 10.8%
0 |  | 0 | 0 |  | 0 | 0% |  | 0 | 0% | 0%
0 |  | 0 | 0 |  | 0 | 0% |  | 0 | 0% | 0%
0 |  | 0 | 0 |  | 0 | 0% |  | 0 | 0% | 0%
0 |  | 0 | 0 |  | 0 | 0% |  | 0 | 0% | 0%
0 |  | 0 | 0 |  | 0 | 0% |  | 0 | 0% | 0%
SUBTOTAL N |  |  |  |  | 38.32 | SUBTOTAL N |  |  |  | 34.76%
MATERIALES
DESCRIPCION |  | UNIDAD | CANTIDAD | PRECIO UNITARIO | COSTO | PESO RELATIVO ELEMENTO (%) | CPC ELEMENTO | NP/EP/ND | VAE (%) | VAE (%) ELEMENTO
0 |  | 0 |  | 0 | 0 | 0% |  | 0 | 0% | 0%
0 |  | 0 |  | 0 | 0 | 0% |  | 0 | 0% | 0%
0 |  | 0 |  | 0 | 0 | 0% |  | 0 | 0% | 0%
0 |  | 0 |  | 0 | 0 | 0% |  | 0 | 0% | 0%
0 |  | 0 |  | 0 | 0 | 0% |  | 0 | 0% | 0%
0 |  | 0 |  | 0 | 0 | 0% |  | 0 | 0% | 0%
0 |  | 0 |  | 0 | 0 | 0% |  | 0 | 0% | 0%
0 |  | 0 |  | 0 | 0 | 0% |  | 0 | 0% | 0%
0 |  | 0 |  | 0 | 0 | 0% |  | 0 | 0% | 0%
0 |  | 0 |  | 0 | 0 | 0% |  | 0 | 0% | 0%
0 |  | 0 |  | 0 | 0 | 0% |  | 0 | 0% | 0%
0 |  | 0 |  | 0 | 0 | 0% |  | 0 | 0% | 0%
SUBTOTAL O |  |  |  |  | 0 | SUBTOTAL O |  |  |  | 0%
TRANSPORTE | [9 empty] | 0
DESCRIPCION |  | UNIDAD | CANTIDAD | PRECIO UNITARIO | COSTO | PESO RELATIVO ELEMENTO (%) | CPC ELEMENTO | NP/EP/ND | VAE (%) | VAE (%) ELEMENTO
0 |  | 0 | 0 |  | 0 |  |  | 0 | 0% | 0%
0 |  | 0 |  | 0 | 0 | 0% |  | 0 | 0% | 0%
0 |  | 0 |  | 0 | 0 | 0% |  | 0 | 0% | 0%
0 |  | 0 |  | 0 | 0 | 0% |  | 0 | 0% | 0%
0 |  | 0 |  | 0 | 0 | 0% |  | 0 | 0% | 0%
SUBTOTAL P |  |  |  |  | 0 | SUBTOTAL P |  |  |  | 0%
|  | TOTAL COSTO DIRECTO (M+N+O+P) |  |  | 110.236
|  | INDIRECTOS Y UTILIDADES % |  | 10% | 11.024
|  | OTROS INDIRECTOS % |  | 10% | 11.024
ESTOS PRECIOS NO INCLUYEN IVA |  | COSTO TOTAL DEL RUBRO |  |  | 132.284
|  | VALOR OFERTADO |  |  | 132.28 | 100% |  |  |  | 36.5%
FEBRERO - 2023
LUGAR Y FECHA

## electron
FRANCISCO JAVIER AYALA PAZMIÑO
CONTRATACIÓN DE ESTUDIOS Y DISEÑOS PARA LA IMPLANTACION ARQUITECTONICA DE LA UNIDAD EDUCATIVA ESTANDARIZADA DEL MILENIO TIPOLOGIA MAYOR “CASCALES”, UBICADA EN LA PARROQUIA EL DORADO DE CASCALES, CANTÓN CASCALES, PROVINCIA DE SUCUMBÍOS
ANALISIS DE PRECIOS UNITARIOS
| RUBRO: | JACK RJ-45 CAT 6A BLINDADO | [5 empty] | UNIDAD: | u |  |  | 2702
| DETALLE: | SISTEMA DE CABLEADO ESTRUCTURADO |  |  |  | ELECT024 | [5 empty] | 2701
| EQUIPOS | [5 empty] | AGREGADO NACIONAL
1 | DESCRIPCION | CANTIDAD | TARIFA | COSTO HORA | RENDIMIENTO | COSTO | PESO RELATIVO ELEMENTO (%) | CPC ELEMENTO | NP/EP/ND | VAE (%) | VAE (%) ELEMENTO
2 | PONCHADORA DE IMPACTO |  | 0.25 | 0 | 0.1 | 0 | 0% |  | ND | 40% | 0% | 44
3 | 0 |  | 0 | 0 |  | 0 | 0% |  | 0 | 0% | 0%
4 | 0 |  | 0 | 0 |  | 0 | 0% |  | 0 | 0% | 0%
5 | 0 |  | 0 | 0 |  | 0 | 0% |  | 0 | 0% | 0%
6 | 0 |  | 0 | 0 |  | 0 | 0% |  | 0 | 0% | 0%
7 | 0 |  | 0 | 0 |  | 0 | 0% |  | 0 | 0% | 0%
8 | HERRAMIENTA MENOR (5% M.O) |  | 0 | 0 |  | 0.066 | 0.5807% |  | ND | 40% | 0.2323% | 18
9 | SUBTOTAL M |  |  |  |  | 0.066 | SUBTOTAL M |  |  |  | 0.2323%
10 | MANO DE OBRA
11 | DESCRIPCION (CATEG) | CANTIDAD | JORNAL/HR | COSTO HORA | RENDIMIENTO | COSTO | PESO RELATIVO ELEMENTO (%) | CPC ELEMENTO | NP/EP/ND | VAE (%) | VAE (%) ELEMENTO
12 | Maestro eléctrico / liniero / subestación (Estr. Oc. C1) | 1 | 4.55 | 4.55 | 0.1 | 0.455 | 4.003% |  | EP | 100% | 4.003% | 3501
13 | Electricista (Estr. Oc. D2) | 1 | 4.1 | 4.1 | 0.1 | 0.41 | 3.607% |  | EP | 100% | 3.607% | 3500
14 | Supervisor eléctrico general / Supervisor sanitario general (Estr.Oc. B3) | 1 | 4.55 | 4.55 | 0.1 | 0.455 | 4.003% |  | EP | 100% | 4.003% | 3502
15 | 0 |  | 0 | 0 |  | 0 | 0% |  | 0 | 0% | 0%
16 | 0 |  | 0 | 0 |  | 0 | 0% |  | 0 | 0% | 0%
17 | 0 |  | 0 | 0 |  | 0 | 0% |  | 0 | 0% | 0%
18 | 0 |  | 0 | 0 |  | 0 | 0% |  | 0 | 0% | 0%
19 | 0 |  | 0 | 0 |  | 0 | 0% |  | 0 | 0% | 0%
20 | 0 |  | 0 | 0 |  | 0 | 0% |  | 0 | 0% | 0%
21 | SUBTOTAL N |  |  |  |  | 1.32 | SUBTOTAL N |  |  |  | 11.61%
22 | MATERIALES
23 | DESCRIPCION |  | UNIDAD | CANTIDAD | PRECIO UNITARIO | COSTO | PESO RELATIVO ELEMENTO (%) | CPC ELEMENTO | NP/EP/ND | VAE (%) | VAE (%) ELEMENTO
24 | CONECTOR JACK RJ45 CAT6A BLINDADO |  | u | 1 | 9.98 | 9.98 | 87.81% |  | ND | 40% | 35.12% | 4553
25 | 0 |  | 0 |  | 0 | 0 | 0% |  | 0 | 0% | 0%
26 | 0 |  | 0 |  | 0 | 0 | 0% |  | 0 | 0% | 0%
27 | 0 |  | 0 |  | 0 | 0 | 0% |  | 0 | 0% | 0%
28 | 0 |  | 0 |  | 0 | 0 | 0% |  | 0 | 0% | 0%
29 | 0 |  | 0 |  | 0 | 0 | 0% |  | 0 | 0% | 0%
30 | 0 |  | 0 |  | 0 | 0 | 0% |  | 0 | 0% | 0%
31 | 0 |  | 0 |  | 0 | 0 | 0% |  | 0 | 0% | 0%
32 | 0 |  | 0 |  | 0 | 0 | 0% |  | 0 | 0% | 0%
33 | 0 |  | 0 |  | 0 | 0 | 0% |  | 0 | 0% | 0%
34 | 0 |  | 0 |  | 0 | 0 | 0% |  | 0 | 0% | 0%
35 | 0 |  | 0 |  | 0 | 0 | 0% |  | 0 | 0% | 0%
36 | 0 |  | 0 |  | 0 | 0 | 0% |  | 0 | 0% | 0%
37 | SUBTOTAL O |  |  |  |  | 9.98 | SUBTOTAL O |  |  |  | 35.12%
38 | TRANSPORTE | [9 empty] | 0
39 | DESCRIPCION |  | UNIDAD | CANTIDAD | PRECIO UNITARIO | COSTO | PESO RELATIVO ELEMENTO (%) | CPC ELEMENTO | NP/EP/ND | VAE (%) | VAE (%) ELEMENTO
40 | 0 |  | 0 |  | 0 | 0 | 0% |  | 0 | 0% | 0%
41 | 0 |  | 0 |  | 0 | 0 | 0% |  | 0 | 0% | 0%
42 | 0 |  | 0 |  | 0 | 0 | 0% |  | 0 | 0% | 0%
43 | 0 |  | 0 |  | 0 | 0 | 0% |  | 0 | 0% | 0%
44 | 0 |  | 0 |  | 0 | 0 | 0% |  | 0 | 0% | 0%
45 | SUBTOTAL P |  |  |  |  | 0 | SUBTOTAL P |  |  |  | 0%
46 |  |  | TOTAL COSTO DIRECTO (M+N+O+P) |  |  | 11.366
47 |  |  | INDIRECTOS Y UTILIDADES % |  | 10% | 1.137
48 |  |  | OTROS INDIRECTOS % |  | 10% | 1.137
49 | ESTOS PRECIOS NO INCLUYEN IVA |  | COSTO TOTAL DEL RUBRO |  |  | 13.64
50 |  |  | VALOR OFERTADO |  |  | 13.64 | 100% |  |  |  | 46.97%
51
52
53
54 | FEBRERO - 2023
55 | LUGAR Y FECHA
56
57
58
59 |  |  | FRANCISCO JAVIER AYALA PAZMIÑO
60
61 | CONTRATACIÓN DE ESTUDIOS Y DISEÑOS PARA LA IMPLANTACION ARQUITECTONICA DE LA UNIDAD EDUCATIVA ESTANDARIZADA DEL MILENIO TIPOLOGIA MAYOR “CASCALES”, UBICADA EN LA PARROQUIA EL DORADO DE CASCALES, CANTÓN CASCALES, PROVINCIA DE SUCUMBÍOS
62
63 | ANALISIS DE PRECIOS UNITARIOS
64 | RUBRO: | FACEPLATE UNICAMENTE PROTECTOR NO INCLUYE JACK CAT6A | [5 empty] | UNIDAD: | u |  |  | 2703
65 | DETALLE: | SISTEMA DE CABLEADO ESTRUCTURADO |  |  |  | ELECT063 | [5 empty] | 2701
66 | EQUIPOS | [5 empty] | AGREGADO NACIONAL
67 | DESCRIPCION | CANTIDAD | TARIFA | COSTO HORA | RENDIMIENTO | COSTO | PESO RELATIVO ELEMENTO (%) | CPC ELEMENTO | NP/EP/ND | VAE (%) | VAE (%) ELEMENTO
68 | Etiquetadora | 1 | 0.25 | 0.25 | 0.1 | 0.025 | 0.5741% |  | ND | 40% | 0.2296% | 45
69 | 0 |  | 0 | 0 |  | 0 | 0% |  | 0 | 0% | 0%
70 | 0 |  | 0 | 0 |  | 0 | 0% |  | 0 | 0% | 0%
71 | 0 |  | 0 | 0 |  | 0 | 0% |  | 0 | 0% | 0%
72 | 0 |  | 0 | 0 |  | 0 | 0% |  | 0 | 0% | 0%
73 | 0 |  | 0 | 0 |  | 0 | 0% |  | 0 | 0% | 0%
74 | HERRAMIENTA MENOR (5% M.O) |  | 0 | 0 |  | 0.066 | 1.515% |  | ND | 40% | 0.6062% | 18
75 | SUBTOTAL M |  |  |  |  | 0.091 | SUBTOTAL M |  |  |  | 0.8358%
76 | MANO DE OBRA
77 | DESCRIPCION (CATEG) | CANTIDAD | JORNAL/HR | COSTO HORA | RENDIMIENTO | COSTO | PESO RELATIVO ELEMENTO (%) | CPC ELEMENTO | NP/EP/ND | VAE (%) | VAE (%) ELEMENTO
78 | Electricista (Estr. Oc. D2) | 1 | 4.1 | 4.1 | 0.1 | 0.41 | 9.414% |  | EP | 100% | 9.414% | 3500
79 | Maestro eléctrico / liniero / subestación (Estr. Oc. C1) | 1 | 4.55 | 4.55 | 0.1 | 0.455 | 10.45% |  | EP | 100% | 10.45% | 3501
80 | Supervisor eléctrico general / Supervisor sanitario general (Estr.Oc. B3) | 1 | 4.55 | 4.55 | 0.1 | 0.455 | 10.45% |  | EP | 100% | 10.45% | 3502
81 | 0 |  | 0 | 0 |  | 0 | 0% |  | 0 | 0% | 0%
82 | 0 |  | 0 | 0 |  | 0 | 0% |  | 0 | 0% | 0%
83 | 0 |  | 0 | 0 |  | 0 | 0% |  | 0 | 0% | 0%
84 | 0 |  | 0 | 0 |  | 0 | 0% |  | 0 | 0% | 0%
85 | 0 |  | 0 | 0 |  | 0 | 0% |  | 0 | 0% | 0%
86 | 0 |  | 0 | 0 |  | 0 | 0% |  | 0 | 0% | 0%
87 | SUBTOTAL N |  |  |  |  | 1.32 | SUBTOTAL N |  |  |  | 30.31%
88 | MATERIALES
89 | DESCRIPCION |  | UNIDAD | CANTIDAD | PRECIO UNITARIO | COSTO | PESO RELATIVO ELEMENTO (%) | CPC ELEMENTO | NP/EP/ND | VAE (%) | VAE (%) ELEMENTO
90 | FACEPLATE SIMPLE |  | u | 1 | 1.61 | 1.61 | 36.97% |  | NP | 0% | 0% | 4569
91 | CINTA DE VINIL PARA ETIQUETA |  | m | 0.2 | 6.67 | 1.334 | 30.63% |  | NP | 0% | 0% | 4550
92 | 0 |  | 0 |  | 0 | 0 | 0% |  | 0 | 0% | 0%
93 | 0 |  | 0 |  | 0 | 0 | 0% |  | 0 | 0% | 0%
94 | 0 |  | 0 |  | 0 | 0 | 0% |  | 0 | 0% | 0%
95 | 0 |  | 0 |  | 0 | 0 | 0% |  | 0 | 0% | 0%
96 | 0 |  | 0 |  | 0 | 0 | 0% |  | 0 | 0% | 0%
97 | 0 |  | 0 |  | 0 | 0 | 0% |  | 0 | 0% | 0%
98 | 0 |  | 0 |  | 0 | 0 | 0% |  | 0 | 0% | 0%
99 | 0 |  | 0 |  | 0 | 0 | 0% |  | 0 | 0% | 0%
100 | 0 |  | 0 |  | 0 | 0 | 0% |  | 0 | 0% | 0%
101 | 0 |  | 0 |  | 0 | 0 | 0% |  | 0 | 0% | 0%
102 | 0 |  | 0 |  | 0 | 0 | 0% |  | 0 | 0% | 0%
103 | SUBTOTAL O |  |  |  |  | 2.944 | SUBTOTAL O |  |  |  | 0%
104 | TRANSPORTE | [9 empty] | 0
105 | DESCRIPCION |  | UNIDAD | CANTIDAD | PRECIO UNITARIO | COSTO | PESO RELATIVO ELEMENTO (%) | CPC ELEMENTO | NP/EP/ND | VAE (%) | VAE (%) ELEMENTO
106 | 0 |  | 0 |  | 0 | 0 | 0% |  | 0 | 0% | 0%
107 | 0 |  | 0 |  | 0 | 0 | 0% |  | 0 | 0% | 0%
108 | 0 |  | 0 |  | 0 | 0 | 0% |  | 0 | 0% | 0%
109 | 0 |  | 0 |  | 0 | 0 | 0% |  | 0 | 0% | 0%
110 | 0 |  | 0 |  | 0 | 0 | 0% |  | 0 | 0% | 0%
111 | SUBTOTAL P |  |  |  |  | 0 | SUBTOTAL P |  |  |  | 0%
112 |  |  | TOTAL COSTO DIRECTO (M+N+O+P) |  |  | 4.355
113 |  |  | INDIRECTOS Y UTILIDADES % |  | 10% | 0.436
114 |  |  | OTROS INDIRECTOS % |  | 10% | 0.436
115 | ESTOS PRECIOS NO INCLUYEN IVA |  | COSTO TOTAL DEL RUBRO |  |  | 5.227
116 |  |  | VALOR OFERTADO |  |  | 5.23 | 100% |  |  |  | 31.15%
117
118
119
120 | FEBRERO - 2023
121 | LUGAR Y FECHA
122
123
124
125 |  |  | FRANCISCO JAVIER AYALA PAZMIÑO
126
127 | CONTRATACIÓN DE ESTUDIOS Y DISEÑOS PARA LA IMPLANTACION ARQUITECTONICA DE LA UNIDAD EDUCATIVA ESTANDARIZADA DEL MILENIO TIPOLOGIA MAYOR “CASCALES”, UBICADA EN LA PARROQUIA EL DORADO DE CASCALES, CANTÓN CASCALES, PROVINCIA DE SUCUMBÍOS
128
129 | ANALISIS DE PRECIOS UNITARIOS
130 | RUBRO: | CERTIFICACIÓN DE PUNTOS DE RED SIMPLE CAT 6A | [5 empty] | UNIDAD: | u |  |  | 2704
131 | DETALLE: | SISTEMA DE CABLEADO ESTRUCTURADO |  |  |  | ELECT015 | [5 empty] | 2701
132 | EQUIPOS | [5 empty] | AGREGADO NACIONAL
133 | DESCRIPCION | CANTIDAD | TARIFA | COSTO HORA | RENDIMIENTO | COSTO | PESO RELATIVO ELEMENTO (%) | CPC ELEMENTO | NP/EP/ND | VAE (%) | VAE (%) ELEMENTO
134 | 0 | 1 | 0 | 0 | 1 | 0 | 0% |  | 0 | 0% | 0%
135 | 0 |  | 0 | 0 |  | 0 | 0% |  | 0 | 0% | 0%
136 | 0 |  | 0 | 0 |  | 0 | 0% |  | 0 | 0% | 0%
137 | 0 |  | 0 | 0 |  | 0 | 0% |  | 0 | 0% | 0%
138 | 0 |  | 0 | 0 |  | 0 | 0% |  | 0 | 0% | 0%
139 | 0 |  | 0 | 0 |  | 0 | 0% |  | 0 | 0% | 0%
140 | HERRAMIENTA MENOR (5% M.O) |  | 0 | 0 |  | 0.456 | 2.392% |  | ND | 40% | 0.9567% | 18
141 | SUBTOTAL M |  |  |  |  | 0.456 | SUBTOTAL M |  |  |  | 0.9567%
142 | MANO DE OBRA
143 | DESCRIPCION (CATEG) | CANTIDAD | JORNAL/HR | COSTO HORA | RENDIMIENTO | COSTO | PESO RELATIVO ELEMENTO (%) | CPC ELEMENTO | NP/EP/ND | VAE (%) | VAE (%) ELEMENTO
144 | Ingeniero Eléctrico / Ingeniero Civil (Estr.Oc. B1) | 1 | 4.56 | 4.56 | 1 | 4.56 | 23.92% |  | EP | 100% | 23.92% | 3503
145 | Supervisor eléctrico general / Supervisor sanitario general (Estr.Oc. B3) | 1 | 4.55 | 4.55 | 1 | 4.55 | 23.86% |  | EP | 100% | 23.86% | 3502
146 | 0 | 1 | 0 | 0 |  | 0 | 0% |  | 0 | 0% | 0%
147 | 0 |  | 0 | 0 |  | 0 | 0% |  | 0 | 0% | 0%
148 | 0 |  | 0 | 0 |  | 0 | 0% |  | 0 | 0% | 0%
149 | 0 |  | 0 | 0 |  | 0 | 0% |  | 0 | 0% | 0%
150 | 0 |  | 0 | 0 |  | 0 | 0% |  | 0 | 0% | 0%
151 | 0 |  | 0 | 0 |  | 0 | 0% |  | 0 | 0% | 0%
152 | 0 |  | 0 | 0 |  | 0 | 0% |  | 0 | 0% | 0%
153 | SUBTOTAL N |  |  |  |  | 9.11 | SUBTOTAL N |  |  |  | 47.78%
154 | MATERIALES
155 | DESCRIPCION |  | UNIDAD | CANTIDAD | PRECIO UNITARIO | COSTO | PESO RELATIVO ELEMENTO (%) | CPC ELEMENTO | NP/EP/ND | VAE (%) | VAE (%) ELEMENTO
156 | CERTIFICACION DE PUNTOS CAT 6A |  | u | 1 | 9.5 | 9.5 | 49.83% |  | ND | 40% | 19.93% | 4646
157 | 0 |  | 0 |  | 0 | 0 | 0% |  | 0 | 0% | 0%
158 | 0 |  | 0 |  | 0 | 0 | 0% |  | 0 | 0% | 0%
159 | 0 |  | 0 |  | 0 | 0 | 0% |  | 0 | 0% | 0%
160 | 0 |  | 0 |  | 0 | 0 | 0% |  | 0 | 0% | 0%
161 | 0 |  | 0 |  | 0 | 0 | 0% |  | 0 | 0% | 0%
162 | 0 |  | 0 |  | 0 | 0 | 0% |  | 0 | 0% | 0%
163 | 0 |  | 0 |  | 0 | 0 | 0% |  | 0 | 0% | 0%
164 | 0 |  | 0 |  | 0 | 0 | 0% |  | 0 | 0% | 0%
165 | 0 |  | 0 |  | 0 | 0 | 0% |  | 0 | 0% | 0%
166 | 0 |  | 0 |  | 0 | 0 | 0% |  | 0 | 0% | 0%
167 | 0 |  | 0 |  | 0 | 0 | 0% |  | 0 | 0% | 0%
168 | 0 |  | 0 |  | 0 | 0 | 0% |  | 0 | 0% | 0%
169 | SUBTOTAL O |  |  |  |  | 9.5 | SUBTOTAL O |  |  |  | 19.93%
170 | TRANSPORTE | [9 empty] | 0
171 | DESCRIPCION |  | UNIDAD | CANTIDAD | PRECIO UNITARIO | COSTO | PESO RELATIVO ELEMENTO (%) | CPC ELEMENTO | NP/EP/ND | VAE (%) | VAE (%) ELEMENTO
172 | 0 |  | 0 |  | 0 | 0 | 0% |  | 0 | 0% | 0%
173 | 0 |  | 0 |  | 0 | 0 | 0% |  | 0 | 0% | 0%
174 | 0 |  | 0 |  | 0 | 0 | 0% |  | 0 | 0% | 0%
175 | 0 |  | 0 |  | 0 | 0 | 0% |  | 0 | 0% | 0%
176 | 0 |  | 0 |  | 0 | 0 | 0% |  | 0 | 0% | 0%
177 | SUBTOTAL P |  |  |  |  | 0 | SUBTOTAL P |  |  |  | 0%
178 |  |  | TOTAL COSTO DIRECTO (M+N+O+P) |  |  | 19.066
179 |  |  | INDIRECTOS Y UTILIDADES % |  | 10% | 1.907
180 |  |  | OTROS INDIRECTOS % |  | 10% | 1.907
181 | ESTOS PRECIOS NO INCLUYEN IVA |  | COSTO TOTAL DEL RUBRO |  |  | 22.88
182 |  |  | VALOR OFERTADO |  |  | 22.88 | 100% |  |  |  | 68.67%
183
184
185
186 | FEBRERO - 2023
187 | LUGAR Y FECHA
188
189
190
191 |  |  | FRANCISCO JAVIER AYALA PAZMIÑO
192
193 | CONTRATACIÓN DE ESTUDIOS Y DISEÑOS PARA LA IMPLANTACION ARQUITECTONICA DE LA UNIDAD EDUCATIVA ESTANDARIZADA DEL MILENIO TIPOLOGIA MAYOR “CASCALES”, UBICADA EN LA PARROQUIA EL DORADO DE CASCALES, CANTÓN CASCALES, PROVINCIA DE SUCUMBÍOS
194
195 | ANALISIS DE PRECIOS UNITARIOS
196 | RUBRO: | PUNTO PARA SALIDA HDMI | [5 empty] | UNIDAD: | u |  |  | 2705
197 | DETALLE: | SISTEMA DE CABLEADO ESTRUCTURADO |  |  |  | ELECT051 | [5 empty] | 2701
198 | EQUIPOS | [5 empty] | AGREGADO NACIONAL
199 | DESCRIPCION | CANTIDAD | TARIFA | COSTO HORA | RENDIMIENTO | COSTO | PESO RELATIVO ELEMENTO (%) | CPC ELEMENTO | NP/EP/ND | VAE (%) | VAE (%) ELEMENTO
200 | 0 |  | 0 | 0 | 0.2 | 0 | 0% |  | 0 | 0% | 0%
201 | 0 |  | 0 | 0 |  | 0 | 0% |  | 0 | 0% | 0%
202 | 0 |  | 0 | 0 |  | 0 | 0% |  | 0 | 0% | 0%
203 | 0 |  | 0 | 0 |  | 0 | 0% |  | 0 | 0% | 0%
204 | 0 |  | 0 | 0 |  | 0 | 0% |  | 0 | 0% | 0%
205 | 0 |  | 0 | 0 |  | 0 | 0% |  | 0 | 0% | 0%
206 | HERRAMIENTA MENOR (5% M.O) |  | 0 | 0 |  | 0.132 | 0.1828% |  | ND | 40% | 0.07313% | 18
207 | SUBTOTAL M |  |  |  |  | 0.132 | SUBTOTAL M |  |  |  | 0.07313%
208 | MANO DE OBRA
209 | DESCRIPCION (CATEG) | CANTIDAD | JORNAL/HR | COSTO HORA | RENDIMIENTO | COSTO | PESO RELATIVO ELEMENTO (%) | CPC ELEMENTO | NP/EP/ND | VAE (%) | VAE (%) ELEMENTO
210 | 0 | 1 | 4.1 | 4.1 | 0.2 | 0.82 | 1.136% |  | EP | 100% | 1.136% | 3500
211 | Maestro eléctrico / liniero / subestación (Estr. Oc. C1) | 1 | 4.55 | 4.55 | 0.2 | 0.91 | 1.26% |  | EP | 100% | 1.26% | 3501
212 | Supervisor eléctrico general / Supervisor sanitario general (Estr.Oc. B3) | 1 | 4.55 | 4.55 | 0.2 | 0.91 | 1.26% |  | EP | 100% | 1.26% | 3502
213 | 0 |  | 0 | 0 |  | 0 | 0% |  | 0 | 0% | 0%
214 | 0 |  | 0 | 0 |  | 0 | 0% |  | 0 | 0% | 0%
215 | 0 |  | 0 | 0 |  | 0 | 0% |  | 0 | 0% | 0%
216 | 0 |  | 0 | 0 |  | 0 | 0% |  | 0 | 0% | 0%
217 | 0 |  | 0 | 0 |  | 0 | 0% |  | 0 | 0% | 0%
218 | 0 |  | 0 | 0 |  | 0 | 0% |  | 0 | 0% | 0%
219 | SUBTOTAL N |  |  |  |  | 2.64 | SUBTOTAL N |  |  |  | 3.657%
220 | MATERIALES
221 | DESCRIPCION |  | UNIDAD | CANTIDAD | PRECIO UNITARIO | COSTO | PESO RELATIVO ELEMENTO (%) | CPC ELEMENTO | NP/EP/ND | VAE (%) | VAE (%) ELEMENTO
222 | CABLE HDMI 15M MACHO-MACHO |  | M | 15 | 1 | 15 | 20.78% |  | EP | 100% | 20.78% | 4538
223 | FACEPLATE PARA SALIDA HDMI, INCLUYE ADAPTADORES HDMI HEMBRA-HEMBRA |  | U | 2 | 5.89 | 11.78 | 16.32% |  | NP | 0% | 0% | 4568
224 | TUBERIA EMT 1" |  | u | 4.5 | 8.47 | 38.115 | 52.79% |  | EP | 100% | 52.79% | 4252
225 | UNION EMT 1´´ |  | u | 2 | 0.88 | 1.76 | 2.438% |  | EP | 100% | 2.438% | 4257
226 | CONECTOR EMT 1 ´´ |  | u | 2 | 0.88 | 1.76 | 2.438% |  | EP | 100% | 2.438% | 4153
227 | ABRAZADERA EMT 1´´ |  | u | 4 | 0.14 | 0.56 | 0.7757% |  | EP | 100% | 0.7757% | 4114
228 | CAJETIN CUADRADO 10X10CM |  | u | 1 | 0.45 | 0.45 | 0.6233% |  | EP | 100% | 0.6233% | 4626
229 | 0 |  | 0 |  | 0 | 0 | 0% |  | 0 | 0% | 0%
230 | 0 |  | 0 |  | 0 | 0 | 0% |  | 0 | 0% | 0%
231 | 0 |  | 0 |  | 0 | 0 | 0% |  | 0 | 0% | 0%
232 | 0 |  | 0 |  | 0 | 0 | 0% |  | 0 | 0% | 0%
233 | 0 |  | 0 |  | 0 | 0 | 0% |  | 0 | 0% | 0%
234 | 0 |  | 0 |  | 0 | 0 | 0% |  | 0 | 0% | 0%
235 | SUBTOTAL O |  |  |  |  | 69.425 | SUBTOTAL O |  |  |  | 79.84%
236 | TRANSPORTE | [9 empty] | 0
237 | DESCRIPCION |  | UNIDAD | CANTIDAD | PRECIO UNITARIO | COSTO | PESO RELATIVO ELEMENTO (%) | CPC ELEMENTO | NP/EP/ND | VAE (%) | VAE (%) ELEMENTO
238 | 0 |  | 0 |  | 0 | 0 | 0% |  | 0 | 0% | 0%
239 | 0 |  | 0 |  | 0 | 0 | 0% |  | 0 | 0% | 0%
240 | 0 |  | 0 |  | 0 | 0 | 0% |  | 0 | 0% | 0%
241 | 0 |  | 0 |  | 0 | 0 | 0% |  | 0 | 0% | 0%
242 | 0 |  | 0 |  | 0 | 0 | 0% |  | 0 | 0% | 0%
243 | SUBTOTAL P |  |  |  |  | 0 | SUBTOTAL P |  |  |  | 0%
244 |  |  | TOTAL COSTO DIRECTO (M+N+O+P) |  |  | 72.197
245 |  |  | INDIRECTOS Y UTILIDADES % |  | 10% | 7.22
246 |  |  | OTROS INDIRECTOS % |  | 10% | 7.22
247 | ESTOS PRECIOS NO INCLUYEN IVA |  | COSTO TOTAL DEL RUBRO |  |  | 86.637
248 |  |  | VALOR OFERTADO |  |  | 86.64 | 100% |  |  |  | 83.57%
249
250
251
252 | FEBRERO - 2023
253 | LUGAR Y FECHA
254
255
256
257 |  |  | FRANCISCO JAVIER AYALA PAZMIÑO
258
259 | CONTRATACIÓN DE ESTUDIOS Y DISEÑOS PARA LA IMPLANTACION ARQUITECTONICA DE LA UNIDAD EDUCATIVA ESTANDARIZADA DEL MILENIO TIPOLOGIA MAYOR “CASCALES”, UBICADA EN LA PARROQUIA EL DORADO DE CASCALES, CANTÓN CASCALES, PROVINCIA DE SUCUMBÍOS
260
261 | ANALISIS DE PRECIOS UNITARIOS
262 | RUBRO: | RACK 12 UR ABATIBLE DE PARED | [5 empty] | UNIDAD: | u |  |  | 2706
263 | DETALLE: | SISTEMA DE CABLEADO ESTRUCTURADO |  |  |  | ELECT037 | [5 empty] | 2701
264 | EQUIPOS | [5 empty] | AGREGADO NACIONAL
265 | DESCRIPCION | CANTIDAD | TARIFA | COSTO HORA | RENDIMIENTO | COSTO | PESO RELATIVO ELEMENTO (%) | CPC ELEMENTO | NP/EP/ND | VAE (%) | VAE (%) ELEMENTO
266 | 0 |  | 0 | 0 | 0.1 | 0 | 0% |  | 0 | 0% | 0%
267 | 0 |  | 0 | 0 |  | 0 | 0% |  | 0 | 0% | 0%
268 | 0 |  | 0 | 0 |  | 0 | 0% |  | 0 | 0% | 0%
269 | 0 |  | 0 | 0 |  | 0 | 0% |  | 0 | 0% | 0%
270 | 0 |  | 0 | 0 |  | 0 | 0% |  | 0 | 0% | 0%
271 | 0 |  | 0 | 0 |  | 0 | 0% |  | 0 | 0% | 0%
272 | HERRAMIENTA MENOR (5% M.O) |  | 0 | 0 |  | 0.066 | 0.02072% |  | ND | 40% | 0.008287% | 18
273 | SUBTOTAL M |  |  |  |  | 0.066 | SUBTOTAL M |  |  |  | 0.008287%
274 | MANO DE OBRA
275 | DESCRIPCION (CATEG) | CANTIDAD | JORNAL/HR | COSTO HORA | RENDIMIENTO | COSTO | PESO RELATIVO ELEMENTO (%) | CPC ELEMENTO | NP/EP/ND | VAE (%) | VAE (%) ELEMENTO
276 | 0 | 1 | 4.1 | 4.1 | 0.1 | 0.41 | 0.1287% |  | EP | 100% | 0.1287% | 3500
277 | Maestro eléctrico / liniero / subestación (Estr. Oc. C1) | 1 | 4.55 | 4.55 | 0.1 | 0.455 | 0.1428% |  | EP | 100% | 0.1428% | 3501
278 | Supervisor eléctrico general / Supervisor sanitario general (Estr.Oc. B3) | 1 | 4.55 | 4.55 | 0.1 | 0.455 | 0.1428% |  | EP | 100% | 0.1428% | 3502
279 | 0 |  | 0 | 0 |  | 0 | 0% |  | 0 | 0% | 0%
280 | 0 |  | 0 | 0 |  | 0 | 0% |  | 0 | 0% | 0%
281 | 0 |  | 0 | 0 |  | 0 | 0% |  | 0 | 0% | 0%
282 | 0 |  | 0 | 0 |  | 0 | 0% |  | 0 | 0% | 0%
283 | 0 |  | 0 | 0 |  | 0 | 0% |  | 0 | 0% | 0%
284 | 0 |  | 0 | 0 |  | 0 | 0% |  | 0 | 0% | 0%
285 | SUBTOTAL N |  |  |  |  | 1.32 | SUBTOTAL N |  |  |  | 0.4143%
286 | MATERIALES
287 | DESCRIPCION |  | UNIDAD | CANTIDAD | PRECIO UNITARIO | COSTO | PESO RELATIVO ELEMENTO (%) | CPC ELEMENTO | NP/EP/ND | VAE (%) | VAE (%) ELEMENTO
288 | RACK TELECOMUNICACIONES 12UR ABATIBLE |  | u | 1 | 275 | 275 | 86.32% |  | EP | 100% | 86.32% | 4606
289 | VENTILADOR PARA RACK |  | u | 1 | 37.06 | 37.06 | 11.63% |  | NP | 0% | 0% | 4625
290 | ACCESORIOS DE FIJACIÓN DE RACK |  | u | 1 | 0.39 | 0.39 | 0.1224% |  | EP | 100% | 0.1224% | 4500
291 | REGLETA DE COBRE PARA CONEXIÓN A TIERRA |  | u | 1 | 4.75 | 4.75 | 1.491% |  | NP | 0% | 0% | 4607
292 | 0 |  | 0 |  | 0 | 0 | 0% |  | 0 | 0% | 0%
293 | 0 |  | 0 |  | 0 | 0 | 0% |  | 0 | 0% | 0%
294 | 0 |  | 0 |  | 0 | 0 | 0% |  | 0 | 0% | 0%
295 | 0 |  | 0 |  | 0 | 0 | 0% |  | 0 | 0% | 0%
296 | 0 |  | 0 |  | 0 | 0 | 0% |  | 0 | 0% | 0%
297 | 0 |  | 0 |  | 0 | 0 | 0% |  | 0 | 0% | 0%
298 | 0 |  | 0 |  | 0 | 0 | 0% |  | 0 | 0% | 0%
299 | 0 |  | 0 |  | 0 | 0 | 0% |  | 0 | 0% | 0%
300 | 0 |  | 0 |  | 0 | 0 | 0% |  | 0 | 0% | 0%
301 | SUBTOTAL O |  |  |  |  | 317.2 | SUBTOTAL O |  |  |  | 86.44%
302 | TRANSPORTE | [9 empty] | 0
303 | DESCRIPCION |  | UNIDAD | CANTIDAD | PRECIO UNITARIO | COSTO | PESO RELATIVO ELEMENTO (%) | CPC ELEMENTO | NP/EP/ND | VAE (%) | VAE (%) ELEMENTO
304 | 0 |  | 0 |  | 0 | 0 | 0% |  | 0 | 0% | 0%
305 | 0 |  | 0 |  | 0 | 0 | 0% |  | 0 | 0% | 0%
306 | 0 |  | 0 |  | 0 | 0 | 0% |  | 0 | 0% | 0%
307 | 0 |  | 0 |  | 0 | 0 | 0% |  | 0 | 0% | 0%
308 | 0 |  | 0 |  | 0 | 0 | 0% |  | 0 | 0% | 0%
309 | SUBTOTAL P |  |  |  |  | 0 | SUBTOTAL P |  |  |  | 0%
310 |  |  | TOTAL COSTO DIRECTO (M+N+O+P) |  |  | 318.586
311 |  |  | INDIRECTOS Y UTILIDADES % |  | 10% | 31.859
312 |  |  | OTROS INDIRECTOS % |  | 10% | 31.859
313 | ESTOS PRECIOS NO INCLUYEN IVA |  | COSTO TOTAL DEL RUBRO |  |  | 382.304
314 |  |  | VALOR OFERTADO |  |  | 382.3 | 100% |  |  |  | 86.86%
315
316
317
318 | FEBRERO - 2023
319 | LUGAR Y FECHA
320
321
322
323 |  |  | FRANCISCO JAVIER AYALA PAZMIÑO
324
325 | CONTRATACIÓN DE ESTUDIOS Y DISEÑOS PARA LA IMPLANTACION ARQUITECTONICA DE LA UNIDAD EDUCATIVA ESTANDARIZADA DEL MILENIO TIPOLOGIA MAYOR “CASCALES”, UBICADA EN LA PARROQUIA EL DORADO DE CASCALES, CANTÓN CASCALES, PROVINCIA DE SUCUMBÍOS
326
327 | ANALISIS DE PRECIOS UNITARIOS
328 | RUBRO: | RACK DE TELECOMUNICACIONES 42 UR | [5 empty] | UNIDAD: | u |  |  | 2707
329 | DETALLE: | SISTEMA DE CABLEADO ESTRUCTURADO |  |  |  | ELECT073 | [5 empty] | 2701
330 | EQUIPOS | [5 empty] | AGREGADO NACIONAL
331 | DESCRIPCION | CANTIDAD | TARIFA | COSTO HORA | RENDIMIENTO | COSTO | PESO RELATIVO ELEMENTO (%) | CPC ELEMENTO | NP/EP/ND | VAE (%) | VAE (%) ELEMENTO
332 | 0 |  | 0 | 0 | 0.5 | 0 | 0% |  | 0 | 0% | 0%
333 | 0 |  | 0 | 0 |  | 0 | 0% |  | 0 | 0% | 0%
334 | 0 |  | 0 | 0 |  | 0 | 0% |  | 0 | 0% | 0%
335 | 0 |  | 0 | 0 |  | 0 | 0% |  | 0 | 0% | 0%
336 | 0 |  | 0 | 0 |  | 0 | 0% |  | 0 | 0% | 0%
337 | 0 |  | 0 | 0 |  | 0 | 0% |  | 0 | 0% | 0%
338 | HERRAMIENTA MENOR (5% M.O) |  | 0 | 0 |  | 0.33 | 0.02978% |  | ND | 40% | 0.01191% | 18
339 | SUBTOTAL M |  |  |  |  | 0.33 | SUBTOTAL M |  |  |  | 0.01191%
340 | MANO DE OBRA
341 | DESCRIPCION (CATEG) | CANTIDAD | JORNAL/HR | COSTO HORA | RENDIMIENTO | COSTO | PESO RELATIVO ELEMENTO (%) | CPC ELEMENTO | NP/EP/ND | VAE (%) | VAE (%) ELEMENTO
342 | 0 | 1 | 4.1 | 4.1 | 0.5 | 2.05 | 0.185% |  | EP | 100% | 0.185% | 3500
343 | Maestro eléctrico / liniero / subestación (Estr. Oc. C1) | 1 | 4.55 | 4.55 | 0.5 | 2.275 | 0.2053% |  | EP | 100% | 0.2053% | 3501
344 | Supervisor eléctrico general / Supervisor sanitario general (Estr.Oc. B3) | 1 | 4.55 | 4.55 | 0.5 | 2.275 | 0.2053% |  | EP | 100% | 0.2053% | 3502
345 | 0 |  | 0 | 0 |  | 0 | 0% |  | 0 | 0% | 0%
346 | 0 |  | 0 | 0 |  | 0 | 0% |  | 0 | 0% | 0%
347 | 0 |  | 0 | 0 |  | 0 | 0% |  | 0 | 0% | 0%
348 | 0 |  | 0 | 0 |  | 0 | 0% |  | 0 | 0% | 0%
349 | 0 |  | 0 | 0 |  | 0 | 0% |  | 0 | 0% | 0%
350 | 0 |  | 0 | 0 |  | 0 | 0% |  | 0 | 0% | 0%
351 | SUBTOTAL N |  |  |  |  | 6.6 | SUBTOTAL N |  |  |  | 0.5956%
352 | MATERIALES
353 | DESCRIPCION |  | UNIDAD | CANTIDAD | PRECIO UNITARIO | COSTO | PESO RELATIVO ELEMENTO (%) | CPC ELEMENTO | NP/EP/ND | VAE (%) | VAE (%) ELEMENTO
354 | RACK DE 42 UR CERRADO AUTOSOPORTADO |  | u | 1 | 1059 | 1059 | 95.57% |  | EP | 100% | 95.57% | 4605
355 | VENTILADOR PARA RACK |  | u | 1 | 37.06 | 37.06 | 3.344% |  | NP | 0% | 0% | 4625
356 | ACCESORIOS DE FIJACIÓN DE RACK |  | u | 1 | 0.39 | 0.39 | 0.03519% |  | EP | 100% | 0.03519% | 4500
357 | REGLETA DE COBRE PARA CONEXIÓN A TIERRA |  | u | 1 | 4.75 | 4.75 | 0.4287% |  | NP | 0% | 0% | 4607
358 | 0 |  | 0 |  | 0 | 0 | 0% |  | 0 | 0% | 0%
359 | 0 |  | 0 |  | 0 | 0 | 0% |  | 0 | 0% | 0%
360 | 0 |  | 0 |  | 0 | 0 | 0% |  | 0 | 0% | 0%
361 | 0 |  | 0 |  | 0 | 0 | 0% |  | 0 | 0% | 0%
362 | 0 |  | 0 |  | 0 | 0 | 0% |  | 0 | 0% | 0%
363 | 0 |  | 0 |  | 0 | 0 | 0% |  | 0 | 0% | 0%
364 | 0 |  | 0 |  | 0 | 0 | 0% |  | 0 | 0% | 0%
365 | 0 |  | 0 |  | 0 | 0 | 0% |  | 0 | 0% | 0%
366 | 0 |  | 0 |  | 0 | 0 | 0% |  | 0 | 0% | 0%
367 | SUBTOTAL O |  |  |  |  | 1101.2 | SUBTOTAL O |  |  |  | 95.6%
368 | TRANSPORTE | [9 empty] | 0
369 | DESCRIPCION |  | UNIDAD | CANTIDAD | PRECIO UNITARIO | COSTO | PESO RELATIVO ELEMENTO (%) | CPC ELEMENTO | NP/EP/ND | VAE (%) | VAE (%) ELEMENTO
370 | 0 |  | 0 |  | 0 | 0 | 0% |  | 0 | 0% | 0%
371 | 0 |  | 0 |  | 0 | 0 | 0% |  | 0 | 0% | 0%
372 | 0 |  | 0 |  | 0 | 0 | 0% |  | 0 | 0% | 0%
373 | 0 |  | 0 |  | 0 | 0 | 0% |  | 0 | 0% | 0%
374 | 0 |  | 0 |  | 0 | 0 | 0% |  | 0 | 0% | 0%
375 | SUBTOTAL P |  |  |  |  | 0 | SUBTOTAL P |  |  |  | 0%
376 |  |  | TOTAL COSTO DIRECTO (M+N+O+P) |  |  | 1108.13
377 |  |  | INDIRECTOS Y UTILIDADES % |  | 10% | 110.813
378 |  |  | OTROS INDIRECTOS % |  | 10% | 110.813
379 | ESTOS PRECIOS NO INCLUYEN IVA |  | COSTO TOTAL DEL RUBRO |  |  | 1329.756
380 |  |  | VALOR OFERTADO |  |  | 1329.76 | 100% |  |  |  | 96.21%
381
382
383
384 | FEBRERO - 2023
385 | LUGAR Y FECHA
386
387
388
389 |  |  | FRANCISCO JAVIER AYALA PAZMIÑO
390
391 | CONTRATACIÓN DE ESTUDIOS Y DISEÑOS PARA LA IMPLANTACION ARQUITECTONICA DE LA UNIDAD EDUCATIVA ESTANDARIZADA DEL MILENIO TIPOLOGIA MAYOR “CASCALES”, UBICADA EN LA PARROQUIA EL DORADO DE CASCALES, CANTÓN CASCALES, PROVINCIA DE SUCUMBÍOS
392
393 | ANALISIS DE PRECIOS UNITARIOS
394 | RUBRO: | ORGANIZADOR DE CABLE HORIZONTAL CON TAPA (2UR) | [5 empty] | UNIDAD: | u |  |  | 2708
395 | DETALLE: | SISTEMA DE CABLEADO ESTRUCTURADO |  |  |  | ELECT005 | [5 empty] | 2701
396 | EQUIPOS | [5 empty] | AGREGADO NACIONAL
397 | DESCRIPCION | CANTIDAD | TARIFA | COSTO HORA | RENDIMIENTO | COSTO | PESO RELATIVO ELEMENTO (%) | CPC ELEMENTO | NP/EP/ND | VAE (%) | VAE (%) ELEMENTO
398 | 0 |  | 0 | 0 | 0.1 | 0 | 0% |  | 0 | 0% | 0%
399 | 0 |  | 0 | 0 |  | 0 | 0% |  | 0 | 0% | 0%
400 | 0 |  | 0 | 0 |  | 0 | 0% |  | 0 | 0% | 0%
401 | 0 |  | 0 | 0 |  | 0 | 0% |  | 0 | 0% | 0%
402 | 0 |  | 0 | 0 |  | 0 | 0% |  | 0 | 0% | 0%
403 | 0 |  | 0 | 0 |  | 0 | 0% |  | 0 | 0% | 0%
404 | HERRAMIENTA MENOR (5% M.O) |  | 0 | 0 |  | 0.043 | 0.2122% |  | ND | 40% | 0.08486% | 18
405 | SUBTOTAL M |  |  |  |  | 0.043 | SUBTOTAL M |  |  |  | 0.08486%
406 | MANO DE OBRA
407 | DESCRIPCION (CATEG) | CANTIDAD | JORNAL/HR | COSTO HORA | RENDIMIENTO | COSTO | PESO RELATIVO ELEMENTO (%) | CPC ELEMENTO | NP/EP/ND | VAE (%) | VAE (%) ELEMENTO
408 | 0 | 1 | 4.1 | 4.1 | 0.1 | 0.41 | 2.023% |  | EP | 100% | 2.023% | 3500
409 | Supervisor eléctrico general / Supervisor sanitario general (Estr.Oc. B3) | 1 | 4.55 | 4.55 | 0.1 | 0.455 | 2.245% |  | EP | 100% | 2.245% | 3502
410 | 0 |  | 0 | 0 |  | 0 | 0% |  | 0 | 0% | 0%
411 | 0 |  | 0 | 0 |  | 0 | 0% |  | 0 | 0% | 0%
412 | 0 |  | 0 | 0 |  | 0 | 0% |  | 0 | 0% | 0%
413 | 0 |  | 0 | 0 |  | 0 | 0% |  | 0 | 0% | 0%
414 | 0 |  | 0 | 0 |  | 0 | 0% |  | 0 | 0% | 0%
415 | 0 |  | 0 | 0 |  | 0 | 0% |  | 0 | 0% | 0%
416 | 0 |  | 0 | 0 |  | 0 | 0% |  | 0 | 0% | 0%
417 | SUBTOTAL N |  |  |  |  | 0.865 | SUBTOTAL N |  |  |  | 4.268%
418 | MATERIALES
419 | DESCRIPCION |  | UNIDAD | CANTIDAD | PRECIO UNITARIO | COSTO | PESO RELATIVO ELEMENTO (%) | CPC ELEMENTO | NP/EP/ND | VAE (%) | VAE (%) ELEMENTO
420 | ORGANIZADOR HORIZONTAL 800X800 MM |  | u | 1 | 19.36 | 19.36 | 95.52% |  | EP | 100% | 95.52% | 4589
421 | 0 |  | 0 |  | 0 | 0 | 0% |  | 0 | 0% | 0%
422 | 0 |  | 0 |  | 0 | 0 | 0% |  | 0 | 0% | 0%
423 | 0 |  | 0 |  | 0 | 0 | 0% |  | 0 | 0% | 0%
424 | 0 |  | 0 |  | 0 | 0 | 0% |  | 0 | 0% | 0%
425 | 0 |  | 0 |  | 0 | 0 | 0% |  | 0 | 0% | 0%
426 | 0 |  | 0 |  | 0 | 0 | 0% |  | 0 | 0% | 0%
427 | 0 |  | 0 |  | 0 | 0 | 0% |  | 0 | 0% | 0%
428 | 0 |  | 0 |  | 0 | 0 | 0% |  | 0 | 0% | 0%
429 | 0 |  | 0 |  | 0 | 0 | 0% |  | 0 | 0% | 0%
430 | 0 |  | 0 |  | 0 | 0 | 0% |  | 0 | 0% | 0%
431 | 0 |  | 0 |  | 0 | 0 | 0% |  | 0 | 0% | 0%
432 | 0 |  | 0 |  | 0 | 0 | 0% |  | 0 | 0% | 0%
433 | SUBTOTAL O |  |  |  |  | 19.36 | SUBTOTAL O |  |  |  | 95.52%
434 | TRANSPORTE | [9 empty] | 0
435 | DESCRIPCION |  | UNIDAD | CANTIDAD | PRECIO UNITARIO | COSTO | PESO RELATIVO ELEMENTO (%) | CPC ELEMENTO | NP/EP/ND | VAE (%) | VAE (%) ELEMENTO
436 | 0 |  | 0 |  | 0 | 0 | 0% |  | 0 | 0% | 0%
437 | 0 |  | 0 |  | 0 | 0 | 0% |  | 0 | 0% | 0%
438 | 0 |  | 0 |  | 0 | 0 | 0% |  | 0 | 0% | 0%
439 | 0 |  | 0 |  | 0 | 0 | 0% |  | 0 | 0% | 0%
440 | 0 |  | 0 |  | 0 | 0 | 0% |  | 0 | 0% | 0%
441 | SUBTOTAL P |  |  |  |  | 0 | SUBTOTAL P |  |  |  | 0%
442 |  |  | TOTAL COSTO DIRECTO (M+N+O+P) |  |  | 20.268
443 |  |  | INDIRECTOS Y UTILIDADES % |  | 10% | 2.027
444 |  |  | OTROS INDIRECTOS % |  | 10% | 2.027
445 | ESTOS PRECIOS NO INCLUYEN IVA |  | COSTO TOTAL DEL RUBRO |  |  | 24.322
446 |  |  | VALOR OFERTADO |  |  | 24.32 | 100% |  |  |  | 99.87%
447
448
449
450 | FEBRERO - 2023
451 | LUGAR Y FECHA
452
453
454
455 |  |  | FRANCISCO JAVIER AYALA PAZMIÑO
456
457 | CONTRATACIÓN DE ESTUDIOS Y DISEÑOS PARA LA IMPLANTACION ARQUITECTONICA DE LA UNIDAD EDUCATIVA ESTANDARIZADA DEL MILENIO TIPOLOGIA MAYOR “CASCALES”, UBICADA EN LA PARROQUIA EL DORADO DE CASCALES, CANTÓN CASCALES, PROVINCIA DE SUCUMBÍOS
458
459 | ANALISIS DE PRECIOS UNITARIOS
460 | RUBRO: | BANDEJA TIPO ESCALERILLA GALVANIZADA 200X100MM INCLUYE TAPA Y ACCESORIOS | [5 empty] | UNIDAD: | m |  |  | 2709
461 | DETALLE: | SISTEMA DE CABLEADO ESTRUCTURADO |  |  |  | ELECT029 | [5 empty] | 2701
462 | EQUIPOS | [5 empty] | AGREGADO NACIONAL
463 | DESCRIPCION | CANTIDAD | TARIFA | COSTO HORA | RENDIMIENTO | COSTO | PESO RELATIVO ELEMENTO (%) | CPC ELEMENTO | NP/EP/ND | VAE (%) | VAE (%) ELEMENTO
464 | Andamios | 1 | 0.04 | 0.04 | 0.33 | 0.0132 | 0.03796% |  | EP | 100% | 0.03796% | 2
465 | 0 |  | 0 | 0 |  | 0 | 0% |  | 0 | 0% | 0%
466 | 0 |  | 0 | 0 |  | 0 | 0% |  | 0 | 0% | 0%
467 | 0 |  | 0 | 0 |  | 0 | 0% |  | 0 | 0% | 0%
468 | 0 |  | 0 | 0 |  | 0 | 0% |  | 0 | 0% | 0%
469 | 0 |  | 0 | 0 |  | 0 | 0% |  | 0 | 0% | 0%
470 | HERRAMIENTA MENOR (5% M.O) |  | 0 | 0 |  | 0.361 | 1.038% |  | ND | 40% | 0.4153% | 18
471 | SUBTOTAL M |  |  |  |  | 0.3742 | SUBTOTAL M |  |  |  | 0.4532%
472 | MANO DE OBRA
473 | DESCRIPCION (CATEG) | CANTIDAD | JORNAL/HR | COSTO HORA | RENDIMIENTO | COSTO | PESO RELATIVO ELEMENTO (%) | CPC ELEMENTO | NP/EP/ND | VAE (%) | VAE (%) ELEMENTO
474 | 0 | 2 | 4.1 | 8.2 | 0.33 | 2.706 | 7.782% |  | EP | 100% | 7.782% | 3500
475 | Maestro eléctrico / liniero / subestación (Estr. Oc. C1) | 2 | 4.55 | 9.1 | 0.33 | 3.003 | 8.636% |  | EP | 100% | 8.636% | 3501
476 | Supervisor eléctrico general / Supervisor sanitario general (Estr.Oc. B3) | 1 | 4.55 | 4.55 | 0.33 | 1.5015 | 4.318% |  | EP | 100% | 4.318% | 3502
477 | 0 |  | 0 | 0 |  | 0 | 0% |  | 0 | 0% | 0%
478 | 0 |  | 0 | 0 |  | 0 | 0% |  | 0 | 0% | 0%
479 | 0 |  | 0 | 0 |  | 0 | 0% |  | 0 | 0% | 0%
480 | 0 |  | 0 | 0 |  | 0 | 0% |  | 0 | 0% | 0%
481 | 0 |  | 0 | 0 |  | 0 | 0% |  | 0 | 0% | 0%
482 | 0 |  | 0 | 0 |  | 0 | 0% |  | 0 | 0% | 0%
483 | SUBTOTAL N |  |  |  |  | 7.2105 | SUBTOTAL N |  |  |  | 20.74%
484 | MATERIALES
485 | DESCRIPCION |  | UNIDAD | CANTIDAD | PRECIO UNITARIO | COSTO | PESO RELATIVO ELEMENTO (%) | CPC ELEMENTO | NP/EP/ND | VAE (%) | VAE (%) ELEMENTO
486 | BANDEJA TIPO ESCALERILLA GALVANIZADA 200X100MM |  | M | 1 | 14.85 | 14.85 | 42.71% |  | EP | 100% | 42.71% | 4534
487 | CURVA A 270° ESCALERILLA |  | u | 0.1 | 35.39 | 3.539 | 10.18% |  | EP | 100% | 10.18% | 4561
488 | CURVA A 90° ESCALERILLA |  | u | 0.1 | 35.39 | 3.539 | 10.18% |  | EP | 100% | 10.18% | 4562
489 | RIEL CHANNEL |  | M | 0.4 | 9.75 | 3.9 | 11.22% |  | EP | 100% | 11.22% | 4611
490 | ACCESORIOS DE INSTALACIÓN DE BANDEJA METÁLICA |  | u | 1 | 1.36 | 1.36 | 3.911% |  | EP | 100% | 3.911% | 4505
491 | 0 |  | 0 |  | 0 | 0 | 0% |  | 0 | 0% | 0%
492 | 0 |  | 0 |  | 0 | 0 | 0% |  | 0 | 0% | 0%
493 | 0 |  | 0 |  | 0 | 0 | 0% |  | 0 | 0% | 0%
494 | 0 |  | 0 |  | 0 | 0 | 0% |  | 0 | 0% | 0%
495 | 0 |  | 0 |  | 0 | 0 | 0% |  | 0 | 0% | 0%
496 | 0 |  | 0 |  | 0 | 0 | 0% |  | 0 | 0% | 0%
497 | 0 |  | 0 |  | 0 | 0 | 0% |  | 0 | 0% | 0%
498 | 0 |  | 0 |  | 0 | 0 | 0% |  | 0 | 0% | 0%
499 | SUBTOTAL O |  |  |  |  | 27.188 | SUBTOTAL O |  |  |  | 78.19%
500 | TRANSPORTE | [9 empty] | 0
501 | DESCRIPCION |  | UNIDAD | CANTIDAD | PRECIO UNITARIO | COSTO | PESO RELATIVO ELEMENTO (%) | CPC ELEMENTO | NP/EP/ND | VAE (%) | VAE (%) ELEMENTO
502 | 0 |  | 0 |  | 0 | 0 | 0% |  | 0 | 0% | 0%
503 | 0 |  | 0 |  | 0 | 0 | 0% |  | 0 | 0% | 0%
504 | 0 |  | 0 |  | 0 | 0 | 0% |  | 0 | 0% | 0%
505 | 0 |  | 0 |  | 0 | 0 | 0% |  | 0 | 0% | 0%
506 | 0 |  | 0 |  | 0 | 0 | 0% |  | 0 | 0% | 0%
507 | SUBTOTAL P |  |  |  |  | 0 | SUBTOTAL P |  |  |  | 0%
508 |  |  | TOTAL COSTO DIRECTO (M+N+O+P) |  |  | 34.773
509 |  |  | INDIRECTOS Y UTILIDADES % |  | 10% | 3.477
510 |  |  | OTROS INDIRECTOS % |  | 10% | 3.477
511 | ESTOS PRECIOS NO INCLUYEN IVA |  | COSTO TOTAL DEL RUBRO |  |  | 41.727
512 |  |  | VALOR OFERTADO |  |  | 41.73 | 100% |  |  |  | 99.38%
513
514
515
516 | FEBRERO - 2023
517 | LUGAR Y FECHA
518
519
520
521 |  |  | FRANCISCO JAVIER AYALA PAZMIÑO
522
523 | CONTRATACIÓN DE ESTUDIOS Y DISEÑOS PARA LA IMPLANTACION ARQUITECTONICA DE LA UNIDAD EDUCATIVA ESTANDARIZADA DEL MILENIO TIPOLOGIA MAYOR “CASCALES”, UBICADA EN LA PARROQUIA EL DORADO DE CASCALES, CANTÓN CASCALES, PROVINCIA DE SUCUMBÍOS
524
525 | ANALISIS DE PRECIOS UNITARIOS
526 | RUBRO: | SWITCH 24 PUERTOS 10/100/1000BASET/2P-SFP/CAPA2 POE | [5 empty] | UNIDAD: | u |  |  | 2710
527 | DETALLE: | SISTEMA DE CABLEADO ESTRUCTURADO |  |  |  | ELECT074 | [5 empty] | 2701
528 | EQUIPOS | [5 empty] | AGREGADO NACIONAL
529 | DESCRIPCION | CANTIDAD | TARIFA | COSTO HORA | RENDIMIENTO | COSTO | PESO RELATIVO ELEMENTO (%) | CPC ELEMENTO | NP/EP/ND | VAE (%) | VAE (%) ELEMENTO
530 | Computador personal | 1 | 5 | 5 | 0.1 | 0.5 | 0.01922% |  | ND | 40% | 0.007687% | 36
531 | 0 |  | 0 | 0 |  | 0 | 0% |  | 0 | 0% | 0%
532 | 0 |  | 0 | 0 |  | 0 | 0% |  | 0 | 0% | 0%
533 | 0 |  | 0 | 0 |  | 0 | 0% |  | 0 | 0% | 0%
534 | 0 |  | 0 | 0 |  | 0 | 0% |  | 0 | 0% | 0%
535 | 0 |  | 0 | 0 |  | 0 | 0% |  | 0 | 0% | 0%
536 | HERRAMIENTA MENOR (5% M.O) |  | 0 | 0 |  | 0.046 | 0.001768% |  | ND | 40% | 0.0007072% | 18
537 | SUBTOTAL M |  |  |  |  | 0.546 | SUBTOTAL M |  |  |  | 0.008394%
538 | MANO DE OBRA
539 | DESCRIPCION (CATEG) | CANTIDAD | JORNAL/HR | COSTO HORA | RENDIMIENTO | COSTO | PESO RELATIVO ELEMENTO (%) | CPC ELEMENTO | NP/EP/ND | VAE (%) | VAE (%) ELEMENTO
540 | Ingeniero Eléctrico / Ingeniero Civil (Estr.Oc. B1) | 1 | 4.56 | 4.56 | 0.1 | 0.456 | 0.01753% |  | EP | 100% | 0.01753% | 3503
541 | Supervisor eléctrico general / Supervisor sanitario general (Estr.Oc. B3) | 1 | 4.55 | 4.55 | 0.1 | 0.455 | 0.01749% |  | EP | 100% | 0.01749% | 3502
542 | 0 |  | 0 | 0 |  | 0 | 0% |  | 0 | 0% | 0%
543 | 0 |  | 0 | 0 |  | 0 | 0% |  | 0 | 0% | 0%
544 | 0 |  | 0 | 0 |  | 0 | 0% |  | 0 | 0% | 0%
545 | 0 |  | 0 | 0 |  | 0 | 0% |  | 0 | 0% | 0%
546 | 0 |  | 0 | 0 |  | 0 | 0% |  | 0 | 0% | 0%
547 | 0 |  | 0 | 0 |  | 0 | 0% |  | 0 | 0% | 0%
548 | 0 |  | 0 | 0 |  | 0 | 0% |  | 0 | 0% | 0%
549 | SUBTOTAL N |  |  |  |  | 0.911 | SUBTOTAL N |  |  |  | 0.03501%
550 | MATERIALES
551 | DESCRIPCION |  | UNIDAD | CANTIDAD | PRECIO UNITARIO | COSTO | PESO RELATIVO ELEMENTO (%) | CPC ELEMENTO | NP/EP/ND | VAE (%) | VAE (%) ELEMENTO
552 | SWITCH 24 PUERTOS 10/100/1000BASET/2P-SFP/CAPA2 POE |  | u | 1 | 2600 | 2600 | 99.93% |  | NP | 0% | 0% | 4615
553 | ACCESORIOS DE INSTALACIÓN DE SWITCH |  | u | 1 | 0.39 | 0.39 | 0.01499% |  | EP | 100% | 0.01499% | 4522
554 | 0 |  | 0 |  | 0 | 0 | 0% |  | 0 | 0% | 0%
555 | 0 |  | 0 |  | 0 | 0 | 0% |  | 0 | 0% | 0%
556 | 0 |  | 0 |  | 0 | 0 | 0% |  | 0 | 0% | 0%
557 | 0 |  | 0 |  | 0 | 0 | 0% |  | 0 | 0% | 0%
558 | 0 |  | 0 |  | 0 | 0 | 0% |  | 0 | 0% | 0%
559 | 0 |  | 0 |  | 0 | 0 | 0% |  | 0 | 0% | 0%
560 | 0 |  | 0 |  | 0 | 0 | 0% |  | 0 | 0% | 0%
561 | 0 |  | 0 |  | 0 | 0 | 0% |  | 0 | 0% | 0%
562 | 0 |  | 0 |  | 0 | 0 | 0% |  | 0 | 0% | 0%
563 | 0 |  | 0 |  | 0 | 0 | 0% |  | 0 | 0% | 0%
564 | 0 |  | 0 |  | 0 | 0 | 0% |  | 0 | 0% | 0%
565 | SUBTOTAL O |  |  |  |  | 2600.39 | SUBTOTAL O |  |  |  | 0.01499%
566 | TRANSPORTE | [9 empty] | 0
567 | DESCRIPCION |  | UNIDAD | CANTIDAD | PRECIO UNITARIO | COSTO | PESO RELATIVO ELEMENTO (%) | CPC ELEMENTO | NP/EP/ND | VAE (%) | VAE (%) ELEMENTO
568 | 0 |  | 0 |  | 0 | 0 | 0% |  | 0 | 0% | 0%
569 | 0 |  | 0 |  | 0 | 0 | 0% |  | 0 | 0% | 0%
570 | 0 |  | 0 |  | 0 | 0 | 0% |  | 0 | 0% | 0%
571 | 0 |  | 0 |  | 0 | 0 | 0% |  | 0 | 0% | 0%
572 | 0 |  | 0 |  | 0 | 0 | 0% |  | 0 | 0% | 0%
573 | SUBTOTAL P |  |  |  |  | 0 | SUBTOTAL P |  |  |  | 0%
574 |  |  | TOTAL COSTO DIRECTO (M+N+O+P) |  |  | 2601.847
575 |  |  | INDIRECTOS Y UTILIDADES % |  | 10% | 260.185
576 |  |  | OTROS INDIRECTOS % |  | 10% | 260.185
577 | ESTOS PRECIOS NO INCLUYEN IVA |  | COSTO TOTAL DEL RUBRO |  |  | 3122.217
578 |  |  | VALOR OFERTADO |  |  | 3122.22 | 100% |  |  |  | 0.0584%
579
580
581
582 | FEBRERO - 2023
583 | LUGAR Y FECHA
584
585
586
587 |  |  | FRANCISCO JAVIER AYALA PAZMIÑO
588
589 | CONTRATACIÓN DE ESTUDIOS Y DISEÑOS PARA LA IMPLANTACION ARQUITECTONICA DE LA UNIDAD EDUCATIVA ESTANDARIZADA DEL MILENIO TIPOLOGIA MAYOR “CASCALES”, UBICADA EN LA PARROQUIA EL DORADO DE CASCALES, CANTÓN CASCALES, PROVINCIA DE SUCUMBÍOS
590
591 | ANALISIS DE PRECIOS UNITARIOS
592 | RUBRO: | SWITCH 48 PUERTOS 10/100/1000BASET/2P-SFP/CAPA2 POE | [5 empty] | UNIDAD: | u |  |  | 2711
593 | DETALLE: | SISTEMA DE CABLEADO ESTRUCTURADO |  |  |  | ELECT075 | [5 empty] | 2701
594 | EQUIPOS | [5 empty] | AGREGADO NACIONAL
595 | DESCRIPCION | CANTIDAD | TARIFA | COSTO HORA | RENDIMIENTO | COSTO | PESO RELATIVO ELEMENTO (%) | CPC ELEMENTO | NP/EP/ND | VAE (%) | VAE (%) ELEMENTO
596 | Computador personal | 1 | 5 | 5 | 0.1 | 0.5 | 0.01785% |  | ND | 40% | 0.007138% | 36
597 | 0 |  | 0 | 0 |  | 0 | 0% |  | 0 | 0% | 0%
598 | 0 |  | 0 | 0 |  | 0 | 0% |  | 0 | 0% | 0%
599 | 0 |  | 0 | 0 |  | 0 | 0% |  | 0 | 0% | 0%
600 | 0 |  | 0 | 0 |  | 0 | 0% |  | 0 | 0% | 0%
601 | 0 |  | 0 | 0 |  | 0 | 0% |  | 0 | 0% | 0%
602 | HERRAMIENTA MENOR (5% M.O) |  | 0 | 0 |  | 0.046 | 0.001642% |  | ND | 40% | 0.0006567% | 18
603 | SUBTOTAL M |  |  |  |  | 0.546 | SUBTOTAL M |  |  |  | 0.007795%
604 | MANO DE OBRA
605 | DESCRIPCION (CATEG) | CANTIDAD | JORNAL/HR | COSTO HORA | RENDIMIENTO | COSTO | PESO RELATIVO ELEMENTO (%) | CPC ELEMENTO | NP/EP/ND | VAE (%) | VAE (%) ELEMENTO
606 | Ingeniero Eléctrico / Ingeniero Civil (Estr.Oc. B1) | 1 | 4.56 | 4.56 | 0.1 | 0.456 | 0.01627% |  | EP | 100% | 0.01627% | 3503
607 | Supervisor eléctrico general / Supervisor sanitario general (Estr.Oc. B3) | 1 | 4.55 | 4.55 | 0.1 | 0.455 | 0.01624% |  | EP | 100% | 0.01624% | 3502
608 | 0 |  | 0 | 0 |  | 0 | 0% |  | 0 | 0% | 0%
609 | 0 |  | 0 | 0 |  | 0 | 0% |  | 0 | 0% | 0%
610 | 0 |  | 0 | 0 |  | 0 | 0% |  | 0 | 0% | 0%
611 | 0 |  | 0 | 0 |  | 0 | 0% |  | 0 | 0% | 0%
612 | 0 |  | 0 | 0 |  | 0 | 0% |  | 0 | 0% | 0%
613 | 0 |  | 0 | 0 |  | 0 | 0% |  | 0 | 0% | 0%
614 | 0 |  | 0 | 0 |  | 0 | 0% |  | 0 | 0% | 0%
615 | SUBTOTAL N |  |  |  |  | 0.911 | SUBTOTAL N |  |  |  | 0.03251%
616 | MATERIALES
617 | DESCRIPCION |  | UNIDAD | CANTIDAD | PRECIO UNITARIO | COSTO | PESO RELATIVO ELEMENTO (%) | CPC ELEMENTO | NP/EP/ND | VAE (%) | VAE (%) ELEMENTO
618 | SWITCH 48 PUERTOS 10/100/1000BASET/2P-SFP/CAPA2 POE |  | u | 1 | 2800 | 2800 | 99.93% |  | NP | 0% | 0% | 4616
619 | ACCESORIOS DE INSTALACIÓN DE SWITCH |  | u | 1 | 0.39 | 0.39 | 0.01392% |  | EP | 100% | 0.01392% | 4522
620 | 0 |  | 0 |  | 0 | 0 | 0% |  | 0 | 0% | 0%
621 | 0 |  | 0 |  | 0 | 0 | 0% |  | 0 | 0% | 0%
622 | 0 |  | 0 |  | 0 | 0 | 0% |  | 0 | 0% | 0%
623 | 0 |  | 0 |  | 0 | 0 | 0% |  | 0 | 0% | 0%
624 | 0 |  | 0 |  | 0 | 0 | 0% |  | 0 | 0% | 0%
625 | 0 |  | 0 |  | 0 | 0 | 0% |  | 0 | 0% | 0%
626 | 0 |  | 0 |  | 0 | 0 | 0% |  | 0 | 0% | 0%
627 | 0 |  | 0 |  | 0 | 0 | 0% |  | 0 | 0% | 0%
628 | 0 |  | 0 |  | 0 | 0 | 0% |  | 0 | 0% | 0%
629 | 0 |  | 0 |  | 0 | 0 | 0% |  | 0 | 0% | 0%
630 | 0 |  | 0 |  | 0 | 0 | 0% |  | 0 | 0% | 0%
631 | SUBTOTAL O |  |  |  |  | 2800.39 | SUBTOTAL O |  |  |  | 0.01392%
632 | TRANSPORTE | [9 empty] | 0
633 | DESCRIPCION |  | UNIDAD | CANTIDAD | PRECIO UNITARIO | COSTO | PESO RELATIVO ELEMENTO (%) | CPC ELEMENTO | NP/EP/ND | VAE (%) | VAE (%) ELEMENTO
634 | 0 |  | 0 |  | 0 | 0 | 0% |  | 0 | 0% | 0%
635 | 0 |  | 0 |  | 0 | 0 | 0% |  | 0 | 0% | 0%
636 | 0 |  | 0 |  | 0 | 0 | 0% |  | 0 | 0% | 0%
637 | 0 |  | 0 |  | 0 | 0 | 0% |  | 0 | 0% | 0%
638 | 0 |  | 0 |  | 0 | 0 | 0% |  | 0 | 0% | 0%
639 | SUBTOTAL P |  |  |  |  | 0 | SUBTOTAL P |  |  |  | 0%
640 |  |  | TOTAL COSTO DIRECTO (M+N+O+P) |  |  | 2801.847
641 |  |  | INDIRECTOS Y UTILIDADES % |  | 10% | 280.185
642 |  |  | OTROS INDIRECTOS % |  | 10% | 280.185
643 | ESTOS PRECIOS NO INCLUYEN IVA |  | COSTO TOTAL DEL RUBRO |  |  | 3362.217
644 |  |  | VALOR OFERTADO |  |  | 3362.22 | 100% |  |  |  | 0.05423%
645
646
647
648 | FEBRERO - 2023
649 | LUGAR Y FECHA
650
651
652
653 |  |  | FRANCISCO JAVIER AYALA PAZMIÑO
654
655 | CONTRATACIÓN DE ESTUDIOS Y DISEÑOS PARA LA IMPLANTACION ARQUITECTONICA DE LA UNIDAD EDUCATIVA ESTANDARIZADA DEL MILENIO TIPOLOGIA MAYOR “CASCALES”, UBICADA EN LA PARROQUIA EL DORADO DE CASCALES, CANTÓN CASCALES, PROVINCIA DE SUCUMBÍOS
656
657 | ANALISIS DE PRECIOS UNITARIOS
658 | RUBRO: | ACCESS POINT 1 PUERTO GIGA | [5 empty] | UNIDAD: | u |  |  | 2712
659 | DETALLE: | SISTEMA DE CABLEADO ESTRUCTURADO |  |  |  | ELECT050 | [5 empty] | 2701
660 | EQUIPOS | [5 empty] | AGREGADO NACIONAL
661 | DESCRIPCION | CANTIDAD | TARIFA | COSTO HORA | RENDIMIENTO | COSTO | PESO RELATIVO ELEMENTO (%) | CPC ELEMENTO | NP/EP/ND | VAE (%) | VAE (%) ELEMENTO
662 | Computador personal | 1 | 5 | 5 | 0.1 | 0.5 | 0.1664% |  | ND | 40% | 0.06656% | 36
663 | Andamios | 1 | 0.04 | 0.04 | 0.1 | 0.004 | 0.001331% |  | EP | 100% | 0.001331% | 2
664 | 0 |  | 0 | 0 |  | 0 | 0% |  | 0 | 0% | 0%
665 | 0 |  | 0 | 0 |  | 0 | 0% |  | 0 | 0% | 0%
666 | 0 |  | 0 | 0 |  | 0 | 0% |  | 0 | 0% | 0%
667 | 0 |  | 0 | 0 |  | 0 | 0% |  | 0 | 0% | 0%
668 | HERRAMIENTA MENOR (5% M.O) |  | 0 | 0 |  | 0.066 | 0.02196% |  | ND | 40% | 0.008786% | 18
669 | SUBTOTAL M |  |  |  |  | 0.57 | SUBTOTAL M |  |  |  | 0.07668%
670 | MANO DE OBRA
671 | DESCRIPCION (CATEG) | CANTIDAD | JORNAL/HR | COSTO HORA | RENDIMIENTO | COSTO | PESO RELATIVO ELEMENTO (%) | CPC ELEMENTO | NP/EP/ND | VAE (%) | VAE (%) ELEMENTO
672 | Ingeniero Eléctrico / Ingeniero Civil (Estr.Oc. B1) | 1 | 4.56 | 4.56 | 0.1 | 0.456 | 0.1518% |  | EP | 100% | 0.1518% | 3503
673 | Electricista (Estr. Oc. D2) | 1 | 4.1 | 4.1 | 0.1 | 0.41 | 0.1364% |  | EP | 100% | 0.1364% | 3500
674 | Supervisor eléctrico general / Supervisor sanitario general (Estr.Oc. B3) | 1 | 4.55 | 4.55 | 0.1 | 0.455 | 0.1514% |  | EP | 100% | 0.1514% | 3502
675 | 0 |  | 0 | 0 |  | 0 | 0% |  | 0 | 0% | 0%
676 | 0 |  | 0 | 0 |  | 0 | 0% |  | 0 | 0% | 0%
677 | 0 |  | 0 | 0 |  | 0 | 0% |  | 0 | 0% | 0%
678 | 0 |  | 0 | 0 |  | 0 | 0% |  | 0 | 0% | 0%
679 | 0 |  | 0 | 0 |  | 0 | 0% |  | 0 | 0% | 0%
680 | 0 |  | 0 | 0 |  | 0 | 0% |  | 0 | 0% | 0%
681 | SUBTOTAL N |  |  |  |  | 1.321 | SUBTOTAL N |  |  |  | 0.4396%
682 | MATERIALES
683 | DESCRIPCION |  | UNIDAD | CANTIDAD | PRECIO UNITARIO | COSTO | PESO RELATIVO ELEMENTO (%) | CPC ELEMENTO | NP/EP/ND | VAE (%) | VAE (%) ELEMENTO
684 | ACCESS POINT POE |  | u | 1 | 289 | 289 | 96.18% |  | NP | 0% | 0% | 4528
685 | PATCH CORD FUTP CAT 6A 1M |  | u | 1 | 9.2 | 9.2 | 3.062% |  | EP | 100% | 3.062% | 4595
686 | ACCESORIOS DE INSTALACIÓN DE ACCESS POINT |  | u | 1 | 0.39 | 0.39 | 0.1298% |  | EP | 100% | 0.1298% | 4503
687 | 0 |  | 0 |  | 0 | 0 | 0% |  | 0 | 0% | 0%
688 | 0 |  | 0 |  | 0 | 0 | 0% |  | 0 | 0% | 0%
689 | 0 |  | 0 |  | 0 | 0 | 0% |  | 0 | 0% | 0%
690 | 0 |  | 0 |  | 0 | 0 | 0% |  | 0 | 0% | 0%
691 | 0 |  | 0 |  | 0 | 0 | 0% |  | 0 | 0% | 0%
692 | 0 |  | 0 |  | 0 | 0 | 0% |  | 0 | 0% | 0%
693 | 0 |  | 0 |  | 0 | 0 | 0% |  | 0 | 0% | 0%
694 | 0 |  | 0 |  | 0 | 0 | 0% |  | 0 | 0% | 0%
695 | 0 |  | 0 |  | 0 | 0 | 0% |  | 0 | 0% | 0%
696 | 0 |  | 0 |  | 0 | 0 | 0% |  | 0 | 0% | 0%
697 | SUBTOTAL O |  |  |  |  | 298.59 | SUBTOTAL O |  |  |  | 3.192%
698 | TRANSPORTE | [9 empty] | 0
699 | DESCRIPCION |  | UNIDAD | CANTIDAD | PRECIO UNITARIO | COSTO | PESO RELATIVO ELEMENTO (%) | CPC ELEMENTO | NP/EP/ND | VAE (%) | VAE (%) ELEMENTO
700 | 0 |  | 0 |  | 0 | 0 | 0% |  | 0 | 0% | 0%
701 | 0 |  | 0 |  | 0 | 0 | 0% |  | 0 | 0% | 0%
702 | 0 |  | 0 |  | 0 | 0 | 0% |  | 0 | 0% | 0%
703 | 0 |  | 0 |  | 0 | 0 | 0% |  | 0 | 0% | 0%
704 | 0 |  | 0 |  | 0 | 0 | 0% |  | 0 | 0% | 0%
705 | SUBTOTAL P |  |  |  |  | 0 | SUBTOTAL P |  |  |  | 0%
706 |  |  | TOTAL COSTO DIRECTO (M+N+O+P) |  |  | 300.481
707 |  |  | INDIRECTOS Y UTILIDADES % |  | 10% | 30.048
708 |  |  | OTROS INDIRECTOS % |  | 10% | 30.048
709 | ESTOS PRECIOS NO INCLUYEN IVA |  | COSTO TOTAL DEL RUBRO |  |  | 360.577
710 |  |  | VALOR OFERTADO |  |  | 360.58 | 100% |  |  |  | 3.708%
711
712
713
714 | FEBRERO - 2023
715 | LUGAR Y FECHA
716
717
718
719 |  |  | FRANCISCO JAVIER AYALA PAZMIÑO
720
721 | CONTRATACIÓN DE ESTUDIOS Y DISEÑOS PARA LA IMPLANTACION ARQUITECTONICA DE LA UNIDAD EDUCATIVA ESTANDARIZADA DEL MILENIO TIPOLOGIA MAYOR “CASCALES”, UBICADA EN LA PARROQUIA EL DORADO DE CASCALES, CANTÓN CASCALES, PROVINCIA DE SUCUMBÍOS
722
723 | ANALISIS DE PRECIOS UNITARIOS
724 | RUBRO: | PATCH PANEL 24 PUERTOS CAT 6A INCLUYE JACKS | [5 empty] | UNIDAD: | u |  |  | 2713
725 | DETALLE: | SISTEMA DE CABLEADO ESTRUCTURADO |  |  |  | ELECT012 | [5 empty] | 2701
726 | EQUIPOS | [5 empty] | AGREGADO NACIONAL
727 | DESCRIPCION | CANTIDAD | TARIFA | COSTO HORA | RENDIMIENTO | COSTO | PESO RELATIVO ELEMENTO (%) | CPC ELEMENTO | NP/EP/ND | VAE (%) | VAE (%) ELEMENTO
728 | 0 |  | 0 | 0 | 0.1 | 0 | 0% |  | 0 | 0% | 0%
729 | 0 |  | 0 | 0 |  | 0 | 0% |  | 0 | 0% | 0%
730 | 0 |  | 0 | 0 |  | 0 | 0% |  | 0 | 0% | 0%
731 | 0 |  | 0 | 0 |  | 0 | 0% |  | 0 | 0% | 0%
732 | 0 |  | 0 | 0 |  | 0 | 0% |  | 0 | 0% | 0%
733 | 0 |  | 0 | 0 |  | 0 | 0% |  | 0 | 0% | 0%
734 | HERRAMIENTA MENOR (5% M.O) |  | 0 | 0 |  | 0.066 | 0.02896% |  | ND | 40% | 0.01158% | 18
735 | SUBTOTAL M |  |  |  |  | 0.066 | SUBTOTAL M |  |  |  | 0.01158%
736 | MANO DE OBRA
737 | DESCRIPCION (CATEG) | CANTIDAD | JORNAL/HR | COSTO HORA | RENDIMIENTO | COSTO | PESO RELATIVO ELEMENTO (%) | CPC ELEMENTO | NP/EP/ND | VAE (%) | VAE (%) ELEMENTO
738 | Electricista (Estr. Oc. D2) | 1 | 4.1 | 4.1 | 0.1 | 0.41 | 0.1799% |  | EP | 100% | 0.1799% | 3500
739 | Ingeniero Eléctrico / Ingeniero Civil (Estr.Oc. B1) | 1 | 4.56 | 4.56 | 0.1 | 0.456 | 0.2001% |  | EP | 100% | 0.2001% | 3503
740 | Supervisor eléctrico general / Supervisor sanitario general (Estr.Oc. B3) | 1 | 4.55 | 4.55 | 0.1 | 0.455 | 0.1997% |  | EP | 100% | 0.1997% | 3502
741 | 0 |  | 0 | 0 |  | 0 | 0% |  | 0 | 0% | 0%
742 | 0 |  | 0 | 0 |  | 0 | 0% |  | 0 | 0% | 0%
743 | 0 |  | 0 | 0 |  | 0 | 0% |  | 0 | 0% | 0%
744 | 0 |  | 0 | 0 |  | 0 | 0% |  | 0 | 0% | 0%
745 | 0 |  | 0 | 0 |  | 0 | 0% |  | 0 | 0% | 0%
746 | 0 |  | 0 | 0 |  | 0 | 0% |  | 0 | 0% | 0%
747 | SUBTOTAL N |  |  |  |  | 1.321 | SUBTOTAL N |  |  |  | 0.5797%
748 | MATERIALES
749 | DESCRIPCION |  | UNIDAD | CANTIDAD | PRECIO UNITARIO | COSTO | PESO RELATIVO ELEMENTO (%) | CPC ELEMENTO | NP/EP/ND | VAE (%) | VAE (%) ELEMENTO
750 | JACKS CAT 6A BLINDADOS |  | u | 24 | 8.2 | 196.8 | 86.36% |  | EP | 100% | 86.36% | 4575
751 | PATCH PANEL 24 PUERTOS CAT 6 A BLINDADO |  | u | 1 | 28.6 | 28.6 | 12.55% |  | EP | 100% | 12.55% | 4598
752 | ACCESORIOS DE INSTALACION DE RACK |  | u | 1 | 1.1 | 1.1 | 0.4827% |  | EP | 100% | 0.4827% | 4630
753 | 0 |  | 0 |  | 0 | 0 | 0% |  | 0 | 0% | 0%
754 | 0 |  | 0 |  | 0 | 0 | 0% |  | 0 | 0% | 0%
755 | 0 |  | 0 |  | 0 | 0 | 0% |  | 0 | 0% | 0%
756 | 0 |  | 0 |  | 0 | 0 | 0% |  | 0 | 0% | 0%
757 | 0 |  | 0 |  | 0 | 0 | 0% |  | 0 | 0% | 0%
758 | 0 |  | 0 |  | 0 | 0 | 0% |  | 0 | 0% | 0%
759 | 0 |  | 0 |  | 0 | 0 | 0% |  | 0 | 0% | 0%
760 | 0 |  | 0 |  | 0 | 0 | 0% |  | 0 | 0% | 0%
761 | 0 |  | 0 |  | 0 | 0 | 0% |  | 0 | 0% | 0%
762 | 0 |  | 0 |  | 0 | 0 | 0% |  | 0 | 0% | 0%
763 | SUBTOTAL O |  |  |  |  | 226.5 | SUBTOTAL O |  |  |  | 99.39%
764 | TRANSPORTE | [9 empty] | 0
765 | DESCRIPCION |  | UNIDAD | CANTIDAD | PRECIO UNITARIO | COSTO | PESO RELATIVO ELEMENTO (%) | CPC ELEMENTO | NP/EP/ND | VAE (%) | VAE (%) ELEMENTO
766 | 0 |  | 0 |  | 0 | 0 | 0% |  | 0 | 0% | 0%
767 | 0 |  | 0 |  | 0 | 0 | 0% |  | 0 | 0% | 0%
768 | 0 |  | 0 |  | 0 | 0 | 0% |  | 0 | 0% | 0%
769 | 0 |  | 0 |  | 0 | 0 | 0% |  | 0 | 0% | 0%
770 | 0 |  | 0 |  | 0 | 0 | 0% |  | 0 | 0% | 0%
771 | SUBTOTAL P |  |  |  |  | 0 | SUBTOTAL P |  |  |  | 0%
772 |  |  | TOTAL COSTO DIRECTO (M+N+O+P) |  |  | 227.887
773 |  |  | INDIRECTOS Y UTILIDADES % |  | 10% | 22.789
774 |  |  | OTROS INDIRECTOS % |  | 10% | 22.789
775 | ESTOS PRECIOS NO INCLUYEN IVA |  | COSTO TOTAL DEL RUBRO |  |  | 273.465
776 |  |  | VALOR OFERTADO |  |  | 273.47 | 100% |  |  |  | 99.98%
777
778
779
780 | FEBRERO - 2023
781 | LUGAR Y FECHA
782
783
784
785 |  |  | FRANCISCO JAVIER AYALA PAZMIÑO
786
787 | CONTRATACIÓN DE ESTUDIOS Y DISEÑOS PARA LA IMPLANTACION ARQUITECTONICA DE LA UNIDAD EDUCATIVA ESTANDARIZADA DEL MILENIO TIPOLOGIA MAYOR “CASCALES”, UBICADA EN LA PARROQUIA EL DORADO DE CASCALES, CANTÓN CASCALES, PROVINCIA DE SUCUMBÍOS
788
789 | ANALISIS DE PRECIOS UNITARIOS
790 | RUBRO: | PATCH CORD PUESTO DE TRABAJO CAT 6A DE 3M | [5 empty] | UNIDAD: | u |  |  | 2714
791 | DETALLE: | SISTEMA DE CABLEADO ESTRUCTURADO |  |  |  | ELECT026 | [5 empty] | 2701
792 | EQUIPOS | [5 empty] | AGREGADO NACIONAL
793 | DESCRIPCION | CANTIDAD | TARIFA | COSTO HORA | RENDIMIENTO | COSTO | PESO RELATIVO ELEMENTO (%) | CPC ELEMENTO | NP/EP/ND | VAE (%) | VAE (%) ELEMENTO
794 | 0 |  | 0 | 0 | 0.1 | 0 | 0% |  | 0 | 0% | 0%
795 | 0 |  | 0 | 0 |  | 0 | 0% |  | 0 | 0% | 0%
796 | 0 |  | 0 | 0 |  | 0 | 0% |  | 0 | 0% | 0%
797 | 0 |  | 0 | 0 |  | 0 | 0% |  | 0 | 0% | 0%
798 | 0 |  | 0 | 0 |  | 0 | 0% |  | 0 | 0% | 0%
799 | 0 |  | 0 | 0 |  | 0 | 0% |  | 0 | 0% | 0%
800 | HERRAMIENTA MENOR (5% M.O) |  | 0 | 0 |  | 0.043 | 0.2827% |  | ND | 40% | 0.1131% | 18
801 | SUBTOTAL M |  |  |  |  | 0.043 | SUBTOTAL M |  |  |  | 0.1131%
802 | MANO DE OBRA
803 | DESCRIPCION (CATEG) | CANTIDAD | JORNAL/HR | COSTO HORA | RENDIMIENTO | COSTO | PESO RELATIVO ELEMENTO (%) | CPC ELEMENTO | NP/EP/ND | VAE (%) | VAE (%) ELEMENTO
804 | Electricista (Estr. Oc. D2) | 1 | 4.1 | 4.1 | 0.1 | 0.41 | 2.696% |  | EP | 100% | 2.696% | 3500
805 | Supervisor eléctrico general / Supervisor sanitario general (Estr.Oc. B3) | 1 | 4.55 | 4.55 | 0.1 | 0.455 | 2.992% |  | EP | 100% | 2.992% | 3502
806 | 0 |  | 0 | 0 |  | 0 | 0% |  | 0 | 0% | 0%
807 | 0 |  | 0 | 0 |  | 0 | 0% |  | 0 | 0% | 0%
808 | 0 |  | 0 | 0 |  | 0 | 0% |  | 0 | 0% | 0%
809 | 0 |  | 0 | 0 |  | 0 | 0% |  | 0 | 0% | 0%
810 | 0 |  | 0 | 0 |  | 0 | 0% |  | 0 | 0% | 0%
811 | 0 |  | 0 | 0 |  | 0 | 0% |  | 0 | 0% | 0%
812 | 0 |  | 0 | 0 |  | 0 | 0% |  | 0 | 0% | 0%
813 | SUBTOTAL N |  |  |  |  | 0.865 | SUBTOTAL N |  |  |  | 5.688%
814 | MATERIALES
815 | DESCRIPCION |  | UNIDAD | CANTIDAD | PRECIO UNITARIO | COSTO | PESO RELATIVO ELEMENTO (%) | CPC ELEMENTO | NP/EP/ND | VAE (%) | VAE (%) ELEMENTO
816 | PATCH CORD RJ-45 DE 3 METROS CATEGORÍA 6A F/UTP |  | u | 1 | 14.3 | 14.3 | 94.03% |  | EP | 100% | 94.03% | 4597
817 | 0 |  | 0 |  | 0 | 0 | 0% |  | 0 | 0% | 0%
818 | 0 |  | 0 |  | 0 | 0 | 0% |  | 0 | 0% | 0%
819 | 0 |  | 0 |  | 0 | 0 | 0% |  | 0 | 0% | 0%
820 | 0 |  | 0 |  | 0 | 0 | 0% |  | 0 | 0% | 0%
821 | 0 |  | 0 |  | 0 | 0 | 0% |  | 0 | 0% | 0%
822 | 0 |  | 0 |  | 0 | 0 | 0% |  | 0 | 0% | 0%
823 | 0 |  | 0 |  | 0 | 0 | 0% |  | 0 | 0% | 0%
824 | 0 |  | 0 |  | 0 | 0 | 0% |  | 0 | 0% | 0%
825 | 0 |  | 0 |  | 0 | 0 | 0% |  | 0 | 0% | 0%
826 | 0 |  | 0 |  | 0 | 0 | 0% |  | 0 | 0% | 0%
827 | 0 |  | 0 |  | 0 | 0 | 0% |  | 0 | 0% | 0%
828 | 0 |  | 0 |  | 0 | 0 | 0% |  | 0 | 0% | 0%
829 | SUBTOTAL O |  |  |  |  | 14.3 | SUBTOTAL O |  |  |  | 94.03%
830 | TRANSPORTE | [9 empty] | 0
831 | DESCRIPCION |  | UNIDAD | CANTIDAD | PRECIO UNITARIO | COSTO | PESO RELATIVO ELEMENTO (%) | CPC ELEMENTO | NP/EP/ND | VAE (%) | VAE (%) ELEMENTO
832 | 0 |  | 0 |  | 0 | 0 | 0% |  | 0 | 0% | 0%
833 | 0 |  | 0 |  | 0 | 0 | 0% |  | 0 | 0% | 0%
834 | 0 |  | 0 |  | 0 | 0 | 0% |  | 0 | 0% | 0%
835 | 0 |  | 0 |  | 0 | 0 | 0% |  | 0 | 0% | 0%
836 | 0 |  | 0 |  | 0 | 0 | 0% |  | 0 | 0% | 0%
837 | SUBTOTAL P |  |  |  |  | 0 | SUBTOTAL P |  |  |  | 0%
838 |  |  | TOTAL COSTO DIRECTO (M+N+O+P) |  |  | 15.208
839 |  |  | INDIRECTOS Y UTILIDADES % |  | 10% | 1.521
840 |  |  | OTROS INDIRECTOS % |  | 10% | 1.521
841 | ESTOS PRECIOS NO INCLUYEN IVA |  | COSTO TOTAL DEL RUBRO |  |  | 18.25
842 |  |  | VALOR OFERTADO |  |  | 18.25 | 100% |  |  |  | 99.83%
843
844
845
846 | FEBRERO - 2023
847 | LUGAR Y FECHA
848
849
850
851 |  |  | FRANCISCO JAVIER AYALA PAZMIÑO
852
853 | CONTRATACIÓN DE ESTUDIOS Y DISEÑOS PARA LA IMPLANTACION ARQUITECTONICA DE LA UNIDAD EDUCATIVA ESTANDARIZADA DEL MILENIO TIPOLOGIA MAYOR “CASCALES”, UBICADA EN LA PARROQUIA EL DORADO DE CASCALES, CANTÓN CASCALES, PROVINCIA DE SUCUMBÍOS
854
855 | ANALISIS DE PRECIOS UNITARIOS
856 | RUBRO: | PATCH CORD CAT 6A 3FT(1M) | [5 empty] | UNIDAD: | u |  |  | 2715
857 | DETALLE: | SISTEMA DE CABLEADO ESTRUCTURADO |  |  |  | ELECT007 | [5 empty] | 2701
858 | EQUIPOS | [5 empty] | AGREGADO NACIONAL
859 | DESCRIPCION | CANTIDAD | TARIFA | COSTO HORA | RENDIMIENTO | COSTO | PESO RELATIVO ELEMENTO (%) | CPC ELEMENTO | NP/EP/ND | VAE (%) | VAE (%) ELEMENTO
860 | 0 |  | 0 | 0 | 0.1 | 0 | 0% |  | 0 | 0% | 0%
861 | 0 |  | 0 | 0 |  | 0 | 0% |  | 0 | 0% | 0%
862 | 0 |  | 0 | 0 |  | 0 | 0% |  | 0 | 0% | 0%
863 | 0 |  | 0 | 0 |  | 0 | 0% |  | 0 | 0% | 0%
864 | 0 |  | 0 | 0 |  | 0 | 0% |  | 0 | 0% | 0%
865 | 0 |  | 0 | 0 |  | 0 | 0% |  | 0 | 0% | 0%
866 | HERRAMIENTA MENOR (5% M.O) |  | 0 | 0 |  | 0.043 | 0.4254% |  | ND | 40% | 0.1702% | 18
867 | SUBTOTAL M |  |  |  |  | 0.043 | SUBTOTAL M |  |  |  | 0.1702%
868 | MANO DE OBRA
869 | DESCRIPCION (CATEG) | CANTIDAD | JORNAL/HR | COSTO HORA | RENDIMIENTO | COSTO | PESO RELATIVO ELEMENTO (%) | CPC ELEMENTO | NP/EP/ND | VAE (%) | VAE (%) ELEMENTO
870 | Electricista (Estr. Oc. D2) | 1 | 4.1 | 4.1 | 0.1 | 0.41 | 4.056% |  | EP | 100% | 4.056% | 3500
871 | Supervisor eléctrico general / Supervisor sanitario general (Estr.Oc. B3) | 1 | 4.55 | 4.55 | 0.1 | 0.455 | 4.501% |  | EP | 100% | 4.501% | 3502
872 | 0 |  | 0 | 0 |  | 0 | 0% |  | 0 | 0% | 0%
873 | 0 |  | 0 | 0 |  | 0 | 0% |  | 0 | 0% | 0%
874 | 0 |  | 0 | 0 |  | 0 | 0% |  | 0 | 0% | 0%
875 | 0 |  | 0 | 0 |  | 0 | 0% |  | 0 | 0% | 0%
876 | 0 |  | 0 | 0 |  | 0 | 0% |  | 0 | 0% | 0%
877 | 0 |  | 0 | 0 |  | 0 | 0% |  | 0 | 0% | 0%
878 | 0 |  | 0 | 0 |  | 0 | 0% |  | 0 | 0% | 0%
879 | SUBTOTAL N |  |  |  |  | 0.865 | SUBTOTAL N |  |  |  | 8.558%
880 | MATERIALES
881 | DESCRIPCION |  | UNIDAD | CANTIDAD | PRECIO UNITARIO | COSTO | PESO RELATIVO ELEMENTO (%) | CPC ELEMENTO | NP/EP/ND | VAE (%) | VAE (%) ELEMENTO
882 | PATCH CORD FUTP CAT 6A 1M |  | u | 1 | 9.2 | 9.2 | 91.02% |  | EP | 100% | 91.02% | 4595
883 | 0 |  | 0 |  | 0 | 0 | 0% |  | 0 | 0% | 0%
884 | 0 |  | 0 |  | 0 | 0 | 0% |  | 0 | 0% | 0%
885 | 0 |  | 0 |  | 0 | 0 | 0% |  | 0 | 0% | 0%
886 | 0 |  | 0 |  | 0 | 0 | 0% |  | 0 | 0% | 0%
887 | 0 |  | 0 |  | 0 | 0 | 0% |  | 0 | 0% | 0%
888 | 0 |  | 0 |  | 0 | 0 | 0% |  | 0 | 0% | 0%
889 | 0 |  | 0 |  | 0 | 0 | 0% |  | 0 | 0% | 0%
890 | 0 |  | 0 |  | 0 | 0 | 0% |  | 0 | 0% | 0%
891 | 0 |  | 0 |  | 0 | 0 | 0% |  | 0 | 0% | 0%
892 | 0 |  | 0 |  | 0 | 0 | 0% |  | 0 | 0% | 0%
893 | 0 |  | 0 |  | 0 | 0 | 0% |  | 0 | 0% | 0%
894 | 0 |  | 0 |  | 0 | 0 | 0% |  | 0 | 0% | 0%
895 | SUBTOTAL O |  |  |  |  | 9.2 | SUBTOTAL O |  |  |  | 91.02%
896 | TRANSPORTE | [9 empty] | 0
897 | DESCRIPCION |  | UNIDAD | CANTIDAD | PRECIO UNITARIO | COSTO | PESO RELATIVO ELEMENTO (%) | CPC ELEMENTO | NP/EP/ND | VAE (%) | VAE (%) ELEMENTO
898 | 0 |  | 0 |  | 0 | 0 | 0% |  | 0 | 0% | 0%
899 | 0 |  | 0 |  | 0 | 0 | 0% |  | 0 | 0% | 0%
900 | 0 |  | 0 |  | 0 | 0 | 0% |  | 0 | 0% | 0%
901 | 0 |  | 0 |  | 0 | 0 | 0% |  | 0 | 0% | 0%
902 | 0 |  | 0 |  | 0 | 0 | 0% |  | 0 | 0% | 0%
903 | SUBTOTAL P |  |  |  |  | 0 | SUBTOTAL P |  |  |  | 0%
904 |  |  | TOTAL COSTO DIRECTO (M+N+O+P) |  |  | 10.108
905 |  |  | INDIRECTOS Y UTILIDADES % |  | 10% | 1.011
906 |  |  | OTROS INDIRECTOS % |  | 10% | 1.011
907 | ESTOS PRECIOS NO INCLUYEN IVA |  | COSTO TOTAL DEL RUBRO |  |  | 12.13
908 |  |  | VALOR OFERTADO |  |  | 12.13 | 100% |  |  |  | 99.74%
909
910
911
912 | FEBRERO - 2023
913 | LUGAR Y FECHA
914
915
916
917 |  |  | FRANCISCO JAVIER AYALA PAZMIÑO
918
919 | CONTRATACIÓN DE ESTUDIOS Y DISEÑOS PARA LA IMPLANTACION ARQUITECTONICA DE LA UNIDAD EDUCATIVA ESTANDARIZADA DEL MILENIO TIPOLOGIA MAYOR “CASCALES”, UBICADA EN LA PARROQUIA EL DORADO DE CASCALES, CANTÓN CASCALES, PROVINCIA DE SUCUMBÍOS
920
921 | ANALISIS DE PRECIOS UNITARIOS
922 | RUBRO: | ODF-6 PUERTOS FIBRA ÓPTICA DISTRIBUCIÓN FRAME | [5 empty] | UNIDAD: | u |  |  | 2716
923 | DETALLE: | SISTEMA DE CABLEADO ESTRUCTURADO |  |  |  | ELECT034 | [5 empty] | 2701
924 | EQUIPOS | [5 empty] | AGREGADO NACIONAL
925 | DESCRIPCION | CANTIDAD | TARIFA | COSTO HORA | RENDIMIENTO | COSTO | PESO RELATIVO ELEMENTO (%) | CPC ELEMENTO | NP/EP/ND | VAE (%) | VAE (%) ELEMENTO
926 | 0 |  | 0 | 0 | 0.3 | 0 | 0% |  | 0 | 0% | 0%
927 | 0 |  | 0 | 0 |  | 0 | 0% |  | 0 | 0% | 0%
928 | 0 |  | 0 | 0 |  | 0 | 0% |  | 0 | 0% | 0%
929 | 0 |  | 0 | 0 |  | 0 | 0% |  | 0 | 0% | 0%
930 | 0 |  | 0 | 0 |  | 0 | 0% |  | 0 | 0% | 0%
931 | 0 |  | 0 | 0 |  | 0 | 0% |  | 0 | 0% | 0%
932 | HERRAMIENTA MENOR (5% M.O) |  | 0 | 0 |  | 0.13 | 0.1368% |  | ND | 40% | 0.05471% | 18
933 | SUBTOTAL M |  |  |  |  | 0.13 | SUBTOTAL M |  |  |  | 0.05471%
934 | MANO DE OBRA
935 | DESCRIPCION (CATEG) | CANTIDAD | JORNAL/HR | COSTO HORA | RENDIMIENTO | COSTO | PESO RELATIVO ELEMENTO (%) | CPC ELEMENTO | NP/EP/ND | VAE (%) | VAE (%) ELEMENTO
936 | Electricista (Estr. Oc. D2) | 1 | 4.1 | 4.1 | 0.3 | 1.23 | 1.294% |  | EP | 100% | 1.294% | 3500
937 | Supervisor eléctrico general / Supervisor sanitario general (Estr.Oc. B3) | 1 | 4.55 | 4.55 | 0.3 | 1.365 | 1.436% |  | EP | 100% | 1.436% | 3502
938 | 0 |  | 0 | 0 |  | 0 | 0% |  | 0 | 0% | 0%
939 | 0 |  | 0 | 0 |  | 0 | 0% |  | 0 | 0% | 0%
940 | 0 |  | 0 | 0 |  | 0 | 0% |  | 0 | 0% | 0%
941 | 0 |  | 0 | 0 |  | 0 | 0% |  | 0 | 0% | 0%
942 | 0 |  | 0 | 0 |  | 0 | 0% |  | 0 | 0% | 0%
943 | 0 |  | 0 | 0 |  | 0 | 0% |  | 0 | 0% | 0%
944 | 0 |  | 0 | 0 |  | 0 | 0% |  | 0 | 0% | 0%
945 | SUBTOTAL N |  |  |  |  | 2.595 | SUBTOTAL N |  |  |  | 2.73%
946 | MATERIALES
947 | DESCRIPCION |  | UNIDAD | CANTIDAD | PRECIO UNITARIO | COSTO | PESO RELATIVO ELEMENTO (%) | CPC ELEMENTO | NP/EP/ND | VAE (%) | VAE (%) ELEMENTO
948 | ODF DE FO PARA RACK DE 6 PUNTOS |  | u | 1 | 70.98 | 70.98 | 74.67% |  | NP | 40% | 29.87% | 4588
949 | CONECTORES LC |  | u | 6 | 3.1 | 18.6 | 19.57% |  | NP | 0% | 0% | 4554
950 | ACCESORIOS PARA ANCLAJE DE FIBRA ÓPTICA |  | u | 1 | 2.75 | 2.75 | 2.893% |  | EP | 100% | 2.893% | 4527
951 | 0 |  | 0 |  | 0 | 0 | 0% |  | 0 | 0% | 0%
952 | 0 |  | 0 |  | 0 | 0 | 0% |  | 0 | 0% | 0%
953 | 0 |  | 0 |  | 0 | 0 | 0% |  | 0 | 0% | 0%
954 | 0 |  | 0 |  | 0 | 0 | 0% |  | 0 | 0% | 0%
955 | 0 |  | 0 |  | 0 | 0 | 0% |  | 0 | 0% | 0%
956 | 0 |  | 0 |  | 0 | 0 | 0% |  | 0 | 0% | 0%
957 | 0 |  | 0 |  | 0 | 0 | 0% |  | 0 | 0% | 0%
958 | 0 |  | 0 |  | 0 | 0 | 0% |  | 0 | 0% | 0%
959 | 0 |  | 0 |  | 0 | 0 | 0% |  | 0 | 0% | 0%
960 | 0 |  | 0 |  | 0 | 0 | 0% |  | 0 | 0% | 0%
961 | SUBTOTAL O |  |  |  |  | 92.33 | SUBTOTAL O |  |  |  | 32.76%
962 | TRANSPORTE | [9 empty] | 0
963 | DESCRIPCION |  | UNIDAD | CANTIDAD | PRECIO UNITARIO | COSTO | PESO RELATIVO ELEMENTO (%) | CPC ELEMENTO | NP/EP/ND | VAE (%) | VAE (%) ELEMENTO
964 | 0 |  | 0 |  | 0 | 0 | 0% |  | 0 | 0% | 0%
965 | 0 |  | 0 |  | 0 | 0 | 0% |  | 0 | 0% | 0%
966 | 0 |  | 0 |  | 0 | 0 | 0% |  | 0 | 0% | 0%
967 | 0 |  | 0 |  | 0 | 0 | 0% |  | 0 | 0% | 0%
968 | 0 |  | 0 |  | 0 | 0 | 0% |  | 0 | 0% | 0%
969 | SUBTOTAL P |  |  |  |  | 0 | SUBTOTAL P |  |  |  | 0%
970 |  |  | TOTAL COSTO DIRECTO (M+N+O+P) |  |  | 95.055
971 |  |  | INDIRECTOS Y UTILIDADES % |  | 10% | 9.506
972 |  |  | OTROS INDIRECTOS % |  | 10% | 9.506
973 | ESTOS PRECIOS NO INCLUYEN IVA |  | COSTO TOTAL DEL RUBRO |  |  | 114.067
974 |  |  | VALOR OFERTADO |  |  | 114.07 | 100% |  |  |  | 35.55%
975
976
977
978 | FEBRERO - 2023
979 | LUGAR Y FECHA
980
981
982
983 |  |  | FRANCISCO JAVIER AYALA PAZMIÑO
984
985 | CONTRATACIÓN DE ESTUDIOS Y DISEÑOS PARA LA IMPLANTACION ARQUITECTONICA DE LA UNIDAD EDUCATIVA ESTANDARIZADA DEL MILENIO TIPOLOGIA MAYOR “CASCALES”, UBICADA EN LA PARROQUIA EL DORADO DE CASCALES, CANTÓN CASCALES, PROVINCIA DE SUCUMBÍOS
986
987 | ANALISIS DE PRECIOS UNITARIOS
988 | RUBRO: | ODF 24 PUERTOS 1UR- LC DUPLEX MULTIMODO | [5 empty] | UNIDAD: | u |  |  | 2717
989 | DETALLE: | SISTEMA DE CABLEADO ESTRUCTURADO |  |  |  | ELECT058 | [5 empty] | 2701
990 | EQUIPOS | [5 empty] | AGREGADO NACIONAL
991 | DESCRIPCION | CANTIDAD | TARIFA | COSTO HORA | RENDIMIENTO | COSTO | PESO RELATIVO ELEMENTO (%) | CPC ELEMENTO | NP/EP/ND | VAE (%) | VAE (%) ELEMENTO
992 | 0 |  | 0 | 0 | 0.3 | 0 | 0% |  | 0 | 0% | 0%
993 | 0 |  | 0 | 0 |  | 0 | 0% |  | 0 | 0% | 0%
994 | 0 |  | 0 | 0 |  | 0 | 0% |  | 0 | 0% | 0%
995 | 0 |  | 0 | 0 |  | 0 | 0% |  | 0 | 0% | 0%
996 | 0 |  | 0 | 0 |  | 0 | 0% |  | 0 | 0% | 0%
997 | 0 |  | 0 | 0 |  | 0 | 0% |  | 0 | 0% | 0%
998 | HERRAMIENTA MENOR (5% M.O) |  | 0 | 0 |  | 0.13 | 0.08618% |  | ND | 40% | 0.03447% | 18
999 | SUBTOTAL M |  |  |  |  | 0.13 | SUBTOTAL M |  |  |  | 0.03447%
1000 | MANO DE OBRA
1001 | DESCRIPCION (CATEG) | CANTIDAD | JORNAL/HR | COSTO HORA | RENDIMIENTO | COSTO | PESO RELATIVO ELEMENTO (%) | CPC ELEMENTO | NP/EP/ND | VAE (%) | VAE (%) ELEMENTO
1002 | Electricista (Estr. Oc. D2) | 1 | 4.1 | 4.1 | 0.3 | 1.23 | 0.8154% |  | EP | 100% | 0.8154% | 3500
1003 | Supervisor eléctrico general / Supervisor sanitario general (Estr.Oc. B3) | 1 | 4.55 | 4.55 | 0.3 | 1.365 | 0.9048% |  | EP | 100% | 0.9048% | 3502
1004 | 0 |  | 0 | 0 |  |  | 0% |  | 0 | 0% | 0%
1005 | 0 |  | 0 | 0 |  | 0 | 0% |  | 0 | 0% | 0%
1006 | 0 |  | 0 | 0 |  | 0 | 0% |  | 0 | 0% | 0%
1007 | 0 |  | 0 | 0 |  | 0 | 0% |  | 0 | 0% | 0%
1008 | 0 |  | 0 | 0 |  | 0 | 0% |  | 0 | 0% | 0%
1009 | 0 |  | 0 | 0 |  | 0 | 0% |  | 0 | 0% | 0%
1010 | 0 |  | 0 | 0 |  | 0 | 0% |  | 0 | 0% | 0%
1011 | SUBTOTAL N |  |  |  |  | 2.595 | SUBTOTAL N |  |  |  | 1.72%
1012 | MATERIALES
1013 | DESCRIPCION |  | UNIDAD | CANTIDAD | PRECIO UNITARIO | COSTO | PESO RELATIVO ELEMENTO (%) | CPC ELEMENTO | NP/EP/ND | VAE (%) | VAE (%) ELEMENTO
1014 | ODF DE FO PARA RACK DE 24PUERTOS DÚPLEX |  | u | 1 | 70.98 | 70.98 | 47.05% |  | NP | 0% | 0% | 4587
1015 | CONECTORES LC |  | u | 24 | 3.1 | 74.4 | 49.32% |  | NP | 0% | 0% | 4554
1016 | ACCESORIOS PARA ANCLAJE DE FIBRA ÓPTICA |  | u | 1 | 2.75 | 2.75 | 1.823% |  | EP | 100% | 1.823% | 4527
1017 | 0 |  | 0 |  | 0 | 0 | 0% |  | 0 | 0% | 0%
1018 | 0 |  | 0 |  | 0 | 0 | 0% |  | 0 | 0% | 0%
1019 | 0 |  | 0 |  | 0 | 0 | 0% |  | 0 | 0% | 0%
1020 | 0 |  | 0 |  | 0 | 0 | 0% |  | 0 | 0% | 0%
1021 | 0 |  | 0 |  | 0 | 0 | 0% |  | 0 | 0% | 0%
1022 | 0 |  | 0 |  | 0 | 0 | 0% |  | 0 | 0% | 0%
1023 | 0 |  | 0 |  | 0 | 0 | 0% |  | 0 | 0% | 0%
1024 | 0 |  | 0 |  | 0 | 0 | 0% |  | 0 | 0% | 0%
1025 | 0 |  | 0 |  | 0 | 0 | 0% |  | 0 | 0% | 0%
1026 | 0 |  | 0 |  | 0 | 0 | 0% |  | 0 | 0% | 0%
1027 | SUBTOTAL O |  |  |  |  | 148.13 | SUBTOTAL O |  |  |  | 1.823%
1028 | TRANSPORTE | [9 empty] | 0
1029 | DESCRIPCION |  | UNIDAD | CANTIDAD | PRECIO UNITARIO | COSTO | PESO RELATIVO ELEMENTO (%) | CPC ELEMENTO | NP/EP/ND | VAE (%) | VAE (%) ELEMENTO
1030 | 0 |  | 0 |  | 0 | 0 | 0% |  | 0 | 0% | 0%
1031 | 0 |  | 0 |  | 0 | 0 | 0% |  | 0 | 0% | 0%
1032 | 0 |  | 0 |  | 0 | 0 | 0% |  | 0 | 0% | 0%
1033 | 0 |  | 0 |  | 0 | 0 | 0% |  | 0 | 0% | 0%
1034 | 0 |  | 0 |  | 0 | 0 | 0% |  | 0 | 0% | 0%
1035 | SUBTOTAL P |  |  |  |  | 0 | SUBTOTAL P |  |  |  | 0%
1036 |  |  | TOTAL COSTO DIRECTO (M+N+O+P) |  |  | 150.855
1037 |  |  | INDIRECTOS Y UTILIDADES % |  | 10% | 15.086
1038 |  |  | OTROS INDIRECTOS % |  | 10% | 15.086
1039 | ESTOS PRECIOS NO INCLUYEN IVA |  | COSTO TOTAL DEL RUBRO |  |  | 181.027
1040 |  |  | VALOR OFERTADO |  |  | 181.03 | 100% |  |  |  | 3.578%
1041
1042
1043
1044 | FEBRERO - 2023
1045 | LUGAR Y FECHA
1046
1047
1048
1049 |  |  | FRANCISCO JAVIER AYALA PAZMIÑO
1050
1051 | CONTRATACIÓN DE ESTUDIOS Y DISEÑOS PARA LA IMPLANTACION ARQUITECTONICA DE LA UNIDAD EDUCATIVA ESTANDARIZADA DEL MILENIO TIPOLOGIA MAYOR “CASCALES”, UBICADA EN LA PARROQUIA EL DORADO DE CASCALES, CANTÓN CASCALES, PROVINCIA DE SUCUMBÍOS
1052
1053 | ANALISIS DE PRECIOS UNITARIOS
1054 | RUBRO: | PATCH CORD DE FIBRA MULTIMODO OM3 LC/LC | [5 empty] | UNIDAD: | u |  |  | 2718
1055 | DETALLE: | SISTEMA DE CABLEADO ESTRUCTURADO |  |  |  | ELECT072 | [5 empty] | 2701
1056 | EQUIPOS | [5 empty] | AGREGADO NACIONAL
1057 | DESCRIPCION | CANTIDAD | TARIFA | COSTO HORA | RENDIMIENTO | COSTO | PESO RELATIVO ELEMENTO (%) | CPC ELEMENTO | NP/EP/ND | VAE (%) | VAE (%) ELEMENTO
1058 | 0 |  | 0 | 0 | 0.1 | 0 | 0% |  | 0 | 0% | 0%
1059 | 0 |  | 0 | 0 |  | 0 | 0% |  | 0 | 0% | 0%
1060 | 0 |  | 0 | 0 |  | 0 | 0% |  | 0 | 0% | 0%
1061 | 0 |  | 0 | 0 |  | 0 | 0% |  | 0 | 0% | 0%
1062 | 0 |  | 0 | 0 |  | 0 | 0% |  | 0 | 0% | 0%
1063 | 0 |  | 0 | 0 |  | 0 | 0% |  | 0 | 0% | 0%
1064 | HERRAMIENTA MENOR (5% M.O) |  | 0 | 0 |  | 0.043 | 0.2934% |  | ND | 40% | 0.1173% | 18
1065 | SUBTOTAL M |  |  |  |  | 0.043 | SUBTOTAL M |  |  |  | 0.1173%
1066 | MANO DE OBRA
1067 | DESCRIPCION (CATEG) | CANTIDAD | JORNAL/HR | COSTO HORA | RENDIMIENTO | COSTO | PESO RELATIVO ELEMENTO (%) | CPC ELEMENTO | NP/EP/ND | VAE (%) | VAE (%) ELEMENTO
1068 | Electricista (Estr. Oc. D2) | 1 | 4.1 | 4.1 | 0.1 | 0.41 | 2.797% |  | EP | 100% | 2.797% | 3500
1069 | Supervisor eléctrico general / Supervisor sanitario general (Estr.Oc. B3) | 1 | 4.55 | 4.55 | 0.1 | 0.455 | 3.104% |  | EP | 100% | 3.104% | 3502
1070
1071 | 0 |  | 0 | 0 |  | 0 | 0% |  | 0 | 0% | 0%
1072 | 0 |  | 0 | 0 |  | 0 | 0% |  | 0 | 0% | 0%
1073 | 0 |  | 0 | 0 |  | 0 | 0% |  | 0 | 0% | 0%
1074 | 0 |  | 0 | 0 |  | 0 | 0% |  | 0 | 0% | 0%
1075 | 0 |  | 0 | 0 |  | 0 | 0% |  | 0 | 0% | 0%
1076 | 0 |  | 0 | 0 |  | 0 | 0% |  | 0 | 0% | 0%
1077 | SUBTOTAL N |  |  |  |  | 0.865 | SUBTOTAL N |  |  |  | 5.901%
1078 | MATERIALES
1079 | DESCRIPCION |  | UNIDAD | CANTIDAD | PRECIO UNITARIO | COSTO | PESO RELATIVO ELEMENTO (%) | CPC ELEMENTO | NP/EP/ND | VAE (%) | VAE (%) ELEMENTO
1080 | PATCH CORD FIBRA ÓPTICA MULTIMODO LC/APC-LC/APC DE 2M. |  | u | 1 | 13.75 | 13.75 | 93.81% |  | EP | 100% | 93.81% | 4594
1081 | 0 |  | 0 |  | 0 | 0 | 0% |  | 0 | 0% | 0%
1082 | 0 |  | 0 |  | 0 | 0 | 0% |  | 0 | 0% | 0%
1083 | 0 |  | 0 |  | 0 | 0 | 0% |  | 0 | 0% | 0%
1084 | 0 |  | 0 |  | 0 | 0 | 0% |  | 0 | 0% | 0%
1085 | 0 |  | 0 |  | 0 | 0 | 0% |  | 0 | 0% | 0%
1086 | 0 |  | 0 |  | 0 | 0 | 0% |  | 0 | 0% | 0%
1087 | 0 |  | 0 |  | 0 | 0 | 0% |  | 0 | 0% | 0%
1088 | 0 |  | 0 |  | 0 | 0 | 0% |  | 0 | 0% | 0%
1089 | 0 |  | 0 |  | 0 | 0 | 0% |  | 0 | 0% | 0%
1090 | 0 |  | 0 |  | 0 | 0 | 0% |  | 0 | 0% | 0%
1091 | 0 |  | 0 |  | 0 | 0 | 0% |  | 0 | 0% | 0%
1092 | 0 |  | 0 |  | 0 | 0 | 0% |  | 0 | 0% | 0%
1093 | SUBTOTAL O |  |  |  |  | 13.75 | SUBTOTAL O |  |  |  | 93.81%
1094 | TRANSPORTE | [9 empty] | 0
1095 | DESCRIPCION |  | UNIDAD | CANTIDAD | PRECIO UNITARIO | COSTO | PESO RELATIVO ELEMENTO (%) | CPC ELEMENTO | NP/EP/ND | VAE (%) | VAE (%) ELEMENTO
1096 | 0 |  | 0 |  | 0 | 0 | 0% |  | 0 | 0% | 0%
1097 | 0 |  | 0 |  | 0 | 0 | 0% |  | 0 | 0% | 0%
1098 | 0 |  | 0 |  | 0 | 0 | 0% |  | 0 | 0% | 0%
1099 | 0 |  | 0 |  | 0 | 0 | 0% |  | 0 | 0% | 0%
1100 | 0 |  | 0 |  | 0 | 0 | 0% |  | 0 | 0% | 0%
1101 | SUBTOTAL P |  |  |  |  | 0 | SUBTOTAL P |  |  |  | 0%
1102 |  |  | TOTAL COSTO DIRECTO (M+N+O+P) |  |  | 14.658
1103 |  |  | INDIRECTOS Y UTILIDADES % |  | 10% | 1.466
1104 |  |  | OTROS INDIRECTOS % |  | 10% | 1.466
1105 | ESTOS PRECIOS NO INCLUYEN IVA |  | COSTO TOTAL DEL RUBRO |  |  | 17.59
1106 |  |  | VALOR OFERTADO |  |  | 17.59 | 100% |  |  |  | 99.82%
1107
1108
1109
1110 | FEBRERO - 2023
1111 | LUGAR Y FECHA
1112
1113
1114
1115 |  |  | FRANCISCO JAVIER AYALA PAZMIÑO
1116
1117 | CONTRATACIÓN DE ESTUDIOS Y DISEÑOS PARA LA IMPLANTACION ARQUITECTONICA DE LA UNIDAD EDUCATIVA ESTANDARIZADA DEL MILENIO TIPOLOGIA MAYOR “CASCALES”, UBICADA EN LA PARROQUIA EL DORADO DE CASCALES, CANTÓN CASCALES, PROVINCIA DE SUCUMBÍOS
1118
1119 | ANALISIS DE PRECIOS UNITARIOS
1120 | RUBRO: | PIGTAIL FIBRA MM OM3 | [5 empty] | UNIDAD: | u |  |  | 2719
1121 | DETALLE: | SISTEMA DE CABLEADO ESTRUCTURADO |  |  |  | ELECT023 | [5 empty] | 2701
1122 | EQUIPOS | [5 empty] | AGREGADO NACIONAL
1123 | DESCRIPCION | CANTIDAD | TARIFA | COSTO HORA | RENDIMIENTO | COSTO | PESO RELATIVO ELEMENTO (%) | CPC ELEMENTO | NP/EP/ND | VAE (%) | VAE (%) ELEMENTO
1124 | 0 |  | 0 | 0 | 0.15 | 0 | 0% |  | 0 | 0% | 0%
1125 | 0 |  | 0 | 0 |  | 0 | 0% |  | 0 | 0% | 0%
1126 | 0 |  | 0 | 0 |  | 0 | 0% |  | 0 | 0% | 0%
1127 | 0 |  | 0 | 0 |  | 0 | 0% |  | 0 | 0% | 0%
1128 | 0 |  | 0 | 0 |  | 0 | 0% |  | 0 | 0% | 0%
1129 | 0 |  | 0 | 0 |  | 0 | 0% |  | 0 | 0% | 0%
1130 | HERRAMIENTA MENOR (5% M.O) |  | 0 | 0 |  | 0.068 | 1.256% |  | ND | 40% | 0.5023% | 18
1131 | SUBTOTAL M |  |  |  |  | 0.068 | SUBTOTAL M |  |  |  | 0.5023%
1132 | MANO DE OBRA
1133 | DESCRIPCION (CATEG) | CANTIDAD | JORNAL/HR | COSTO HORA | RENDIMIENTO | COSTO | PESO RELATIVO ELEMENTO (%) | CPC ELEMENTO | NP/EP/ND | VAE (%) | VAE (%) ELEMENTO
1134 | Ingeniero Eléctrico / Ingeniero Civil (Estr.Oc. B1) | 1 | 4.56 | 4.56 | 0.15 | 0.684 | 12.63% |  | EP | 100% | 12.63% | 3503
1135 | Supervisor eléctrico general / Supervisor sanitario general (Estr.Oc. B3) | 1 | 4.55 | 4.55 | 0.15 | 0.6825 | 12.6% |  | EP | 100% | 12.6% | 3502
1136
1137 | 0 |  | 0 | 0 |  | 0 | 0% |  | 0 | 0% | 0%
1138 | 0 |  | 0 | 0 |  | 0 | 0% |  | 0 | 0% | 0%
1139 | 0 |  | 0 | 0 |  | 0 | 0% |  | 0 | 0% | 0%
1140 | 0 |  | 0 | 0 |  | 0 | 0% |  | 0 | 0% | 0%
1141 | 0 |  | 0 | 0 |  | 0 | 0% |  | 0 | 0% | 0%
1142 | 0 |  | 0 | 0 |  | 0 | 0% |  | 0 | 0% | 0%
1143 | SUBTOTAL N |  |  |  |  | 1.3665 | SUBTOTAL N |  |  |  | 25.24%
1144 | MATERIALES
1145 | DESCRIPCION |  | UNIDAD | CANTIDAD | PRECIO UNITARIO | COSTO | PESO RELATIVO ELEMENTO (%) | CPC ELEMENTO | NP/EP/ND | VAE (%) | VAE (%) ELEMENTO
1146 | PIGTAIL PARA FIBRA ÓPTICA TIPO LC/APC |  | u | 1 | 3.98 | 3.98 | 73.5% |  | NP | 0% | 0% | 4601
1147 | 0 |  | 0 |  | 0 | 0 | 0% |  | 0 | 0% | 0%
1148 | 0 |  | 0 |  | 0 | 0 | 0% |  | 0 | 0% | 0%
1149 | 0 |  | 0 |  | 0 | 0 | 0% |  | 0 | 0% | 0%
1150 | 0 |  | 0 |  | 0 | 0 | 0% |  | 0 | 0% | 0%
1151 | 0 |  | 0 |  | 0 | 0 | 0% |  | 0 | 0% | 0%
1152 | 0 |  | 0 |  | 0 | 0 | 0% |  | 0 | 0% | 0%
1153 | 0 |  | 0 |  | 0 | 0 | 0% |  | 0 | 0% | 0%
1154 | 0 |  | 0 |  | 0 | 0 | 0% |  | 0 | 0% | 0%
1155 | 0 |  | 0 |  | 0 | 0 | 0% |  | 0 | 0% | 0%
1156 | 0 |  | 0 |  | 0 | 0 | 0% |  | 0 | 0% | 0%
1157 | 0 |  | 0 |  | 0 | 0 | 0% |  | 0 | 0% | 0%
1158 | 0 |  | 0 |  | 0 | 0 | 0% |  | 0 | 0% | 0%
1159 | SUBTOTAL O |  |  |  |  | 3.98 | SUBTOTAL O |  |  |  | 0%
1160 | TRANSPORTE | [9 empty] | 0
1161 | DESCRIPCION |  | UNIDAD | CANTIDAD | PRECIO UNITARIO | COSTO | PESO RELATIVO ELEMENTO (%) | CPC ELEMENTO | NP/EP/ND | VAE (%) | VAE (%) ELEMENTO
1162 | 0 |  | 0 |  | 0 | 0 | 0% |  | 0 | 0% | 0%
1163 | 0 |  | 0 |  | 0 | 0 | 0% |  | 0 | 0% | 0%
1164 | 0 |  | 0 |  | 0 | 0 | 0% |  | 0 | 0% | 0%
1165 | 0 |  | 0 |  | 0 | 0 | 0% |  | 0 | 0% | 0%
1166 | 0 |  | 0 |  | 0 | 0 | 0% |  | 0 | 0% | 0%
1167 | SUBTOTAL P |  |  |  |  | 0 | SUBTOTAL P |  |  |  | 0%
1168 |  |  | TOTAL COSTO DIRECTO (M+N+O+P) |  |  | 5.415
1169 |  |  | INDIRECTOS Y UTILIDADES % |  | 10% | 0.542
1170 |  |  | OTROS INDIRECTOS % |  | 10% | 0.542
1171 | ESTOS PRECIOS NO INCLUYEN IVA |  | COSTO TOTAL DEL RUBRO |  |  | 6.499
1172 |  |  | VALOR OFERTADO |  |  | 6.5 | 100% |  |  |  | 25.74%
1173
1174
1175
1176 | FEBRERO - 2023
1177 | LUGAR Y FECHA
1178
1179
1180
1181 |  |  | FRANCISCO JAVIER AYALA PAZMIÑO
1182
1183 | CONTRATACIÓN DE ESTUDIOS Y DISEÑOS PARA LA IMPLANTACION ARQUITECTONICA DE LA UNIDAD EDUCATIVA ESTANDARIZADA DEL MILENIO TIPOLOGIA MAYOR “CASCALES”, UBICADA EN LA PARROQUIA EL DORADO DE CASCALES, CANTÓN CASCALES, PROVINCIA DE SUCUMBÍOS
1184
1185 | ANALISIS DE PRECIOS UNITARIOS
1186 | RUBRO: | TRANSCEIVER DE FIBRA A ETHERNET 1GB | [5 empty] | UNIDAD: | u |  |  | 2720
1187 | DETALLE: | SISTEMA DE CABLEADO ESTRUCTURADO |  |  |  | ELECT030 | [5 empty] | 2701
1188 | EQUIPOS | [5 empty] | AGREGADO NACIONAL
1189 | DESCRIPCION | CANTIDAD | TARIFA | COSTO HORA | RENDIMIENTO | COSTO | PESO RELATIVO ELEMENTO (%) | CPC ELEMENTO | NP/EP/ND | VAE (%) | VAE (%) ELEMENTO
1190 | 0 |  | 0 | 0 | 0.1 | 0 | 0% |  | 0 | 0% | 0%
1191 | 0 |  | 0 | 0 |  | 0 | 0% |  | 0 | 0% | 0%
1192 | 0 |  | 0 | 0 |  | 0 | 0% |  | 0 | 0% | 0%
1193 | 0 |  | 0 | 0 |  | 0 | 0% |  | 0 | 0% | 0%
1194 | 0 |  | 0 | 0 |  | 0 | 0% |  | 0 | 0% | 0%
1195 | 0 |  | 0 | 0 |  | 0 | 0% |  | 0 | 0% | 0%
1196 | HERRAMIENTA MENOR (5% M.O) |  | 0 | 0 |  | 0.046 | 0.0213% |  | ND | 40% | 0.00852% | 18
1197 | SUBTOTAL M |  |  |  |  | 0.046 | SUBTOTAL M |  |  |  | 0.00852%
1198 | MANO DE OBRA
1199 | DESCRIPCION (CATEG) | CANTIDAD | JORNAL/HR | COSTO HORA | RENDIMIENTO | COSTO | PESO RELATIVO ELEMENTO (%) | CPC ELEMENTO | NP/EP/ND | VAE (%) | VAE (%) ELEMENTO
1200 | Ingeniero Eléctrico / Ingeniero Civil (Estr.Oc. B1) | 1 | 4.56 | 4.56 | 0.1 | 0.456 | 0.2112% |  | EP | 100% | 0.2112% | 3503
1201 | Supervisor eléctrico general / Supervisor sanitario general (Estr.Oc. B3) | 1 | 4.55 | 4.55 | 0.1 | 0.455 | 0.2107% |  | EP | 100% | 0.2107% | 3502
1202
1203 | 0 |  | 0 | 0 |  | 0 | 0% |  | 0 | 0% | 0%
1204 | 0 |  | 0 | 0 |  | 0 | 0% |  | 0 | 0% | 0%
1205 | 0 |  | 0 | 0 |  | 0 | 0% |  | 0 | 0% | 0%
1206 | 0 |  | 0 | 0 |  | 0 | 0% |  | 0 | 0% | 0%
1207 | 0 |  | 0 | 0 |  | 0 | 0% |  | 0 | 0% | 0%
1208 | 0 |  | 0 | 0 |  | 0 | 0% |  | 0 | 0% | 0%
1209 | SUBTOTAL N |  |  |  |  | 0.911 | SUBTOTAL N |  |  |  | 0.4218%
1210 | MATERIALES
1211 | DESCRIPCION |  | UNIDAD | CANTIDAD | PRECIO UNITARIO | COSTO | PESO RELATIVO ELEMENTO (%) | CPC ELEMENTO | NP/EP/ND | VAE (%) | VAE (%) ELEMENTO
1212 | MÓDULO SFP + 10GBASE-SR 850NM CONECTOR LC |  | u | 1 | 215 | 215 | 99.56% |  | NP | 0% | 0% | 4583
1213 | 0 |  | 0 |  | 0 | 0 | 0% |  | 0 | 0% | 0%
1214 | 0 |  | 0 |  | 0 | 0 | 0% |  | 0 | 0% | 0%
1215 | 0 |  | 0 |  | 0 | 0 | 0% |  | 0 | 0% | 0%
1216 | 0 |  | 0 |  | 0 | 0 | 0% |  | 0 | 0% | 0%
1217 | 0 |  | 0 |  | 0 | 0 | 0% |  | 0 | 0% | 0%
1218 | 0 |  | 0 |  | 0 | 0 | 0% |  | 0 | 0% | 0%
1219 | 0 |  | 0 |  | 0 | 0 | 0% |  | 0 | 0% | 0%
1220 | 0 |  | 0 |  | 0 | 0 | 0% |  | 0 | 0% | 0%
1221 | 0 |  | 0 |  | 0 | 0 | 0% |  | 0 | 0% | 0%
1222 | 0 |  | 0 |  | 0 | 0 | 0% |  | 0 | 0% | 0%
1223 | 0 |  | 0 |  | 0 | 0 | 0% |  | 0 | 0% | 0%
1224 | 0 |  | 0 |  | 0 | 0 | 0% |  | 0 | 0% | 0%
1225 | SUBTOTAL O |  |  |  |  | 215 | SUBTOTAL O |  |  |  | 0%
1226 | TRANSPORTE | [9 empty] | 0
1227 | DESCRIPCION |  | UNIDAD | CANTIDAD | PRECIO UNITARIO | COSTO | PESO RELATIVO ELEMENTO (%) | CPC ELEMENTO | NP/EP/ND | VAE (%) | VAE (%) ELEMENTO
1228 | 0 |  | 0 |  | 0 | 0 | 0% |  | 0 | 0% | 0%
1229 | 0 |  | 0 |  | 0 | 0 | 0% |  | 0 | 0% | 0%
1230 | 0 |  | 0 |  | 0 | 0 | 0% |  | 0 | 0% | 0%
1231 | 0 |  | 0 |  | 0 | 0 | 0% |  | 0 | 0% | 0%
1232 | 0 |  | 0 |  | 0 | 0 | 0% |  | 0 | 0% | 0%
1233 | SUBTOTAL P |  |  |  |  | 0 | SUBTOTAL P |  |  |  | 0%
1234 |  |  | TOTAL COSTO DIRECTO (M+N+O+P) |  |  | 215.957
1235 |  |  | INDIRECTOS Y UTILIDADES % |  | 10% | 21.596
1236 |  |  | OTROS INDIRECTOS % |  | 10% | 21.596
1237 | ESTOS PRECIOS NO INCLUYEN IVA |  | COSTO TOTAL DEL RUBRO |  |  | 259.149
1238 |  |  | VALOR OFERTADO |  |  | 259.15 | 100% |  |  |  | 0.4304%
1239
1240
1241
1242 | FEBRERO - 2023
1243 | LUGAR Y FECHA
1244
1245
1246
1247 |  |  | FRANCISCO JAVIER AYALA PAZMIÑO
1248
1249 | CONTRATACIÓN DE ESTUDIOS Y DISEÑOS PARA LA IMPLANTACION ARQUITECTONICA DE LA UNIDAD EDUCATIVA ESTANDARIZADA DEL MILENIO TIPOLOGIA MAYOR “CASCALES”, UBICADA EN LA PARROQUIA EL DORADO DE CASCALES, CANTÓN CASCALES, PROVINCIA DE SUCUMBÍOS
1250
1251 | ANALISIS DE PRECIOS UNITARIOS
1252 | RUBRO: | SWITCH CAPA 3 10/100/1000 10 PUERTOS GIGABIT SFP | [5 empty] | UNIDAD: | u |  |  | 2721
1253 | DETALLE: | SISTEMA DE CABLEADO ESTRUCTURADO |  |  |  | ELECT068 | [5 empty] | 2701
1254 | EQUIPOS | [5 empty] | AGREGADO NACIONAL
1255 | DESCRIPCION | CANTIDAD | TARIFA | COSTO HORA | RENDIMIENTO | COSTO | PESO RELATIVO ELEMENTO (%) | CPC ELEMENTO | NP/EP/ND | VAE (%) | VAE (%) ELEMENTO
1256 | Computador personal | 1 | 5 | 5 | 0.1 | 0.5 | 0.01562% |  | ND | 40% | 0.006246% | 36
1257 | 0 |  | 0 | 0 |  | 0 | 0% |  | 0 | 0% | 0%
1258 | 0 |  | 0 | 0 |  | 0 | 0% |  | 0 | 0% | 0%
1259 | 0 |  | 0 | 0 |  | 0 | 0% |  | 0 | 0% | 0%
1260 | 0 |  | 0 | 0 |  | 0 | 0% |  | 0 | 0% | 0%
1261 | 0 |  | 0 | 0 |  | 0 | 0% |  | 0 | 0% | 0%
1262 | HERRAMIENTA MENOR (5% M.O) |  | 0 | 0 |  | 0.046 | 0.001437% |  | ND | 40% | 0.0005747% | 18
1263 | SUBTOTAL M |  |  |  |  | 0.546 | SUBTOTAL M |  |  |  | 0.006821%
1264 | MANO DE OBRA
1265 | DESCRIPCION (CATEG) | CANTIDAD | JORNAL/HR | COSTO HORA | RENDIMIENTO | COSTO | PESO RELATIVO ELEMENTO (%) | CPC ELEMENTO | NP/EP/ND | VAE (%) | VAE (%) ELEMENTO
1266 | Ingeniero Eléctrico / Ingeniero Civil (Estr.Oc. B1) | 1 | 4.56 | 4.56 | 0.1 | 0.456 | 0.01424% |  | EP | 100% | 0.01424% | 3503
1267 | Supervisor eléctrico general / Supervisor sanitario general (Estr.Oc. B3) | 1 | 4.55 | 4.55 | 0.1 | 0.455 | 0.01421% |  | EP | 100% | 0.01421% | 3502
1268 | 0 |  | 0 | 0 |  | 0 | 0% |  | 0 | 0% | 0%
1269 | 0 |  | 0 | 0 |  | 0 | 0% |  | 0 | 0% | 0%
1270 | 0 |  | 0 | 0 |  | 0 | 0% |  | 0 | 0% | 0%
1271 | 0 |  | 0 | 0 |  | 0 | 0% |  | 0 | 0% | 0%
1272 | 0 |  | 0 | 0 |  | 0 | 0% |  | 0 | 0% | 0%
1273 | 0 |  | 0 | 0 |  | 0 | 0% |  | 0 | 0% | 0%
1274 | 0 |  | 0 | 0 |  | 0 | 0% |  | 0 | 0% | 0%
1275 | SUBTOTAL N |  |  |  |  | 0.911 | SUBTOTAL N |  |  |  | 0.02845%
1276 | MATERIALES
1277 | DESCRIPCION |  | UNIDAD | CANTIDAD | PRECIO UNITARIO | COSTO | PESO RELATIVO ELEMENTO (%) | CPC ELEMENTO | NP/EP/ND | VAE (%) | VAE (%) ELEMENTO
1278 | SWITCH PARA RACK DE 10 PUERTOS DE FIBRA ÓPTICA MULTIMODO 10SFP, ADMINISTRABLE CAPA 3 |  | u | 1 | 3200 | 3200 | 99.94% |  | NP | 0% | 0% | 4617
1279 | ACCESORIOS DE INSTALACIÓN DE SWITCH |  | u | 1 | 0.39 | 0.39 | 0.01218% |  | EP | 100% | 0.01218% | 4522
1280 | 0 |  | 0 |  | 0 | 0 | 0% |  | 0 | 0% | 0%
1281 | 0 |  | 0 |  | 0 | 0 | 0% |  | 0 | 0% | 0%
1282 | 0 |  | 0 |  | 0 | 0 | 0% |  | 0 | 0% | 0%
1283 | 0 |  | 0 |  | 0 | 0 | 0% |  | 0 | 0% | 0%
1284 | 0 |  | 0 |  | 0 | 0 | 0% |  | 0 | 0% | 0%
1285 | 0 |  | 0 |  | 0 | 0 | 0% |  | 0 | 0% | 0%
1286 | 0 |  | 0 |  | 0 | 0 | 0% |  | 0 | 0% | 0%
1287 | 0 |  | 0 |  | 0 | 0 | 0% |  | 0 | 0% | 0%
1288 | 0 |  | 0 |  | 0 | 0 | 0% |  | 0 | 0% | 0%
1289 | 0 |  | 0 |  | 0 | 0 | 0% |  | 0 | 0% | 0%
1290 | 0 |  | 0 |  | 0 | 0 | 0% |  | 0 | 0% | 0%
1291 | SUBTOTAL O |  |  |  |  | 3200.39 | SUBTOTAL O |  |  |  | 0.01218%
1292 | TRANSPORTE | [9 empty] | 0
1293 | DESCRIPCION |  | UNIDAD | CANTIDAD | PRECIO UNITARIO | COSTO | PESO RELATIVO ELEMENTO (%) | CPC ELEMENTO | NP/EP/ND | VAE (%) | VAE (%) ELEMENTO
1294 | 0 |  | 0 |  | 0 | 0 | 0% |  | 0 | 0% | 0%
1295 | 0 |  | 0 |  | 0 | 0 | 0% |  | 0 | 0% | 0%
1296 | 0 |  | 0 |  | 0 | 0 | 0% |  | 0 | 0% | 0%
1297 | 0 |  | 0 |  | 0 | 0 | 0% |  | 0 | 0% | 0%
1298 | 0 |  | 0 |  | 0 | 0 | 0% |  | 0 | 0% | 0%
1299 | SUBTOTAL P |  |  |  |  | 0 | SUBTOTAL P |  |  |  | 0%
1300 |  |  | TOTAL COSTO DIRECTO (M+N+O+P) |  |  | 3201.847
1301 |  |  | INDIRECTOS Y UTILIDADES % |  | 10% | 320.185
1302 |  |  | OTROS INDIRECTOS % |  | 10% | 320.185
1303 | ESTOS PRECIOS NO INCLUYEN IVA |  | COSTO TOTAL DEL RUBRO |  |  | 3842.217
1304 |  |  | VALOR OFERTADO |  |  | 3842.22 | 100% |  |  |  | 0.04745%
1305
1306
1307
1308 | FEBRERO - 2023
1309 | LUGAR Y FECHA
1310
1311
1312
1313 |  |  | FRANCISCO JAVIER AYALA PAZMIÑO
1314
1315 | CONTRATACIÓN DE ESTUDIOS Y DISEÑOS PARA LA IMPLANTACION ARQUITECTONICA DE LA UNIDAD EDUCATIVA ESTANDARIZADA DEL MILENIO TIPOLOGIA MAYOR “CASCALES”, UBICADA EN LA PARROQUIA EL DORADO DE CASCALES, CANTÓN CASCALES, PROVINCIA DE SUCUMBÍOS
1316
1317 | ANALISIS DE PRECIOS UNITARIOS
1318 | RUBRO: | CENTRAL TELEFÓNICA IP HSTA 8 EXTENSIONES ANALÓGICAS, 64 EXTENSIONES IP, INCLUYE TELÉFONO PROGRAMADOR | [5 empty] | UNIDAD: | u |  |  | 2722
1319 | DETALLE: | SISTEMA DE CABLEADO ESTRUCTURADO |  |  |  | ELECT052 | [5 empty] | 2701
1320 | EQUIPOS | [5 empty] | AGREGADO NACIONAL
1321 | DESCRIPCION | CANTIDAD | TARIFA | COSTO HORA | RENDIMIENTO | COSTO | PESO RELATIVO ELEMENTO (%) | CPC ELEMENTO | NP/EP/ND | VAE (%) | VAE (%) ELEMENTO
1322 | Computador personal | 1 | 5 | 5 | 0.1 | 0.5 | 0.05047% |  | ND | 40% | 0.02019% | 36
1323 | 0 |  | 0 | 0 |  | 0 | 0% |  | 0 | 0% | 0%
1324 | 0 |  | 0 | 0 |  | 0 | 0% |  | 0 | 0% | 0%
1325 | 0 |  | 0 | 0 |  | 0 | 0% |  | 0 | 0% | 0%
1326 | 0 |  | 0 | 0 |  | 0 | 0% |  | 0 | 0% | 0%
1327 | 0 |  | 0 | 0 |  | 0 | 0% |  | 0 | 0% | 0%
1328 | HERRAMIENTA MENOR (5% M.O) |  | 0 | 0 |  | 0.046 | 0.004643% |  | ND | 40% | 0.001857% | 18
1329 | SUBTOTAL M |  |  |  |  | 0.546 | SUBTOTAL M |  |  |  | 0.02204%
1330 | MANO DE OBRA
1331 | DESCRIPCION (CATEG) | CANTIDAD | JORNAL/HR | COSTO HORA | RENDIMIENTO | COSTO | PESO RELATIVO ELEMENTO (%) | CPC ELEMENTO | NP/EP/ND | VAE (%) | VAE (%) ELEMENTO
1332 | Ingeniero Eléctrico / Ingeniero Civil (Estr.Oc. B1) | 1 | 4.56 | 4.56 | 0.1 | 0.456 | 0.04603% |  | EP | 100% | 0.04603% | 3503
1333 | Supervisor eléctrico general / Supervisor sanitario general (Estr.Oc. B3) | 1 | 4.55 | 4.55 | 0.1 | 0.455 | 0.04592% |  | EP | 100% | 0.04592% | 3502
1334
1335
1336 | 0 |  | 0 | 0 |  | 0 | 0% |  | 0 | 0% | 0%
1337 | 0 |  | 0 | 0 |  | 0 | 0% |  | 0 | 0% | 0%
1338 | 0 |  | 0 | 0 |  | 0 | 0% |  | 0 | 0% | 0%
1339 | 0 |  | 0 | 0 |  | 0 | 0% |  | 0 | 0% | 0%
1340 | 0 |  | 0 | 0 |  | 0 | 0% |  | 0 | 0% | 0%
1341 | SUBTOTAL N |  |  |  |  | 0.911 | SUBTOTAL N |  |  |  | 0.09195%
1342 | MATERIALES
1343 | DESCRIPCION |  | UNIDAD | CANTIDAD | PRECIO UNITARIO | COSTO | PESO RELATIVO ELEMENTO (%) | CPC ELEMENTO | NP/EP/ND | VAE (%) | VAE (%) ELEMENTO
1344 | CENTRAL TELEFÓNICA IP |  | u | 1 | 810 | 810 | 81.76% |  | NP | 0% | 0% | 4549
1345 | TELÉFONO MASTER |  | u | 1 | 165 | 165 | 16.65% |  | NP | 0% | 0% | 4622
1346 | PATCH CORD RJ-45 DE 3 METROS CATEGORÍA 6A F/UTP |  | u | 1 | 14.3 | 14.3 | 1.443% |  | EP | 100% | 1.443% | 4597
1347 | 0 |  | 0 |  | 0 | 0 | 0% |  | 0 | 0% | 0%
1348 | 0 |  | 0 |  | 0 | 0 | 0% |  | 0 | 0% | 0%
1349 | 0 |  | 0 |  | 0 | 0 | 0% |  | 0 | 0% | 0%
1350 | 0 |  | 0 |  | 0 | 0 | 0% |  | 0 | 0% | 0%
1351 | 0 |  | 0 |  | 0 | 0 | 0% |  | 0 | 0% | 0%
1352 | 0 |  | 0 |  | 0 | 0 | 0% |  | 0 | 0% | 0%
1353 | 0 |  | 0 |  | 0 | 0 | 0% |  | 0 | 0% | 0%
1354 | 0 |  | 0 |  | 0 | 0 | 0% |  | 0 | 0% | 0%
1355 | 0 |  | 0 |  | 0 | 0 | 0% |  | 0 | 0% | 0%
1356 | 0 |  | 0 |  | 0 | 0 | 0% |  | 0 | 0% | 0%
1357 | SUBTOTAL O |  |  |  |  | 989.3 | SUBTOTAL O |  |  |  | 1.443%
1358 | TRANSPORTE | [9 empty] | 0
1359 | DESCRIPCION |  | UNIDAD | CANTIDAD | PRECIO UNITARIO | COSTO | PESO RELATIVO ELEMENTO (%) | CPC ELEMENTO | NP/EP/ND | VAE (%) | VAE (%) ELEMENTO
1360 | 0 |  | 0 |  | 0 | 0 | 0% |  | 0 | 0% | 0%
1361 | 0 |  | 0 |  | 0 | 0 | 0% |  | 0 | 0% | 0%
1362 | 0 |  | 0 |  | 0 | 0 | 0% |  | 0 | 0% | 0%
1363 | 0 |  | 0 |  | 0 | 0 | 0% |  | 0 | 0% | 0%
1364 | 0 |  | 0 |  | 0 | 0 | 0% |  | 0 | 0% | 0%
1365 | SUBTOTAL P |  |  |  |  | 0 | SUBTOTAL P |  |  |  | 0%
1366 |  |  | TOTAL COSTO DIRECTO (M+N+O+P) |  |  | 990.757
1367 |  |  | INDIRECTOS Y UTILIDADES % |  | 10% | 99.076
1368 |  |  | OTROS INDIRECTOS % |  | 10% | 99.076
1369 | ESTOS PRECIOS NO INCLUYEN IVA |  | COSTO TOTAL DEL RUBRO |  |  | 1188.909
1370 |  |  | VALOR OFERTADO |  |  | 1188.91 | 100% |  |  |  | 1.557%
1371
1372
1373
1374 | FEBRERO - 2023
1375 | LUGAR Y FECHA
1376
1377
1378
1379 |  |  | FRANCISCO JAVIER AYALA PAZMIÑO
1380
1381 | CONTRATACIÓN DE ESTUDIOS Y DISEÑOS PARA LA IMPLANTACION ARQUITECTONICA DE LA UNIDAD EDUCATIVA ESTANDARIZADA DEL MILENIO TIPOLOGIA MAYOR “CASCALES”, UBICADA EN LA PARROQUIA EL DORADO DE CASCALES, CANTÓN CASCALES, PROVINCIA DE SUCUMBÍOS
1382
1383 | ANALISIS DE PRECIOS UNITARIOS
1384 | RUBRO: | TELÉFONO IP SIMPLES PARA ESCRITORIO INCLUYE PATCH CORD CAT 6A ,6FT | [5 empty] | UNIDAD: | u |  |  | 2723
1385 | DETALLE: | SISTEMA DE CABLEADO ESTRUCTURADO |  |  |  | ELECT009 | [5 empty] | 2701
1386 | EQUIPOS | [5 empty] | AGREGADO NACIONAL
1387 | DESCRIPCION | CANTIDAD | TARIFA | COSTO HORA | RENDIMIENTO | COSTO | PESO RELATIVO ELEMENTO (%) | CPC ELEMENTO | NP/EP/ND | VAE (%) | VAE (%) ELEMENTO
1388 | 0 |  | 0 | 0 | 0.1 | 0 | 0% |  | 0 | 0% | 0%
1389 | 0 |  | 0 | 0 |  | 0 | 0% |  | 0 | 0% | 0%
1390 | 0 |  | 0 | 0 |  | 0 | 0% |  | 0 | 0% | 0%
1391 | 0 |  | 0 | 0 |  | 0 | 0% |  | 0 | 0% | 0%
1392 | 0 |  | 0 | 0 |  | 0 | 0% |  | 0 | 0% | 0%
1393 | 0 |  | 0 | 0 |  | 0 | 0% |  | 0 | 0% | 0%
1394 | HERRAMIENTA MENOR (5% M.O) |  | 0 | 0 |  | 0.046 | 0.02626% |  | ND | 40% | 0.0105% | 18
1395 | SUBTOTAL M |  |  |  |  | 0.046 | SUBTOTAL M |  |  |  | 0.0105%
1396 | MANO DE OBRA
1397 | DESCRIPCION (CATEG) | CANTIDAD | JORNAL/HR | COSTO HORA | RENDIMIENTO | COSTO | PESO RELATIVO ELEMENTO (%) | CPC ELEMENTO | NP/EP/ND | VAE (%) | VAE (%) ELEMENTO
1398 | Ingeniero Eléctrico / Ingeniero Civil (Estr.Oc. B1) | 1 | 4.56 | 4.56 | 0.1 | 0.456 | 0.2603% |  | EP | 100% | 0.2603% | 3503
1399 | Supervisor eléctrico general / Supervisor sanitario general (Estr.Oc. B3) | 1 | 4.55 | 4.55 | 0.1 | 0.455 | 0.2598% |  | EP | 100% | 0.2598% | 3502
1400
1401 | 0 |  | 0 | 0 |  | 0 | 0% |  | 0 | 0% | 0%
1402 | 0 |  | 0 | 0 |  | 0 | 0% |  | 0 | 0% | 0%
1403 | 0 |  | 0 | 0 |  | 0 | 0% |  | 0 | 0% | 0%
1404 | 0 |  | 0 | 0 |  | 0 | 0% |  | 0 | 0% | 0%
1405 | 0 |  | 0 | 0 |  | 0 | 0% |  | 0 | 0% | 0%
1406 | 0 |  | 0 | 0 |  | 0 | 0% |  | 0 | 0% | 0%
1407 | SUBTOTAL N |  |  |  |  | 0.911 | SUBTOTAL N |  |  |  | 0.5201%
1408 | MATERIALES
1409 | DESCRIPCION |  | UNIDAD | CANTIDAD | PRECIO UNITARIO | COSTO | PESO RELATIVO ELEMENTO (%) | CPC ELEMENTO | NP/EP/ND | VAE (%) | VAE (%) ELEMENTO
1410 | TELÉFONO IP |  | u | 1 | 165 | 165 | 94.2% |  | NP | 0% | 0% | 4621
1411 | PATCH CORD RJ-45 CATEGORÍA 6A F/UTP DE 1 METRO |  | u | 1 | 9.2 | 9.2 | 5.252% |  | EP | 100% | 5.252% | 4596
1412 | 0 |  | 0 |  | 0 | 0 | 0% |  | 0 | 0% | 0%
1413 | 0 |  | 0 |  | 0 | 0 | 0% |  | 0 | 0% | 0%
1414 | 0 |  | 0 |  | 0 | 0 | 0% |  | 0 | 0% | 0%
1415 | 0 |  | 0 |  | 0 | 0 | 0% |  | 0 | 0% | 0%
1416 | 0 |  | 0 |  | 0 | 0 | 0% |  | 0 | 0% | 0%
1417 | 0 |  | 0 |  | 0 | 0 | 0% |  | 0 | 0% | 0%
1418 | 0 |  | 0 |  | 0 | 0 | 0% |  | 0 | 0% | 0%
1419 | 0 |  | 0 |  | 0 | 0 | 0% |  | 0 | 0% | 0%
1420 | 0 |  | 0 |  | 0 | 0 | 0% |  | 0 | 0% | 0%
1421 | 0 |  | 0 |  | 0 | 0 | 0% |  | 0 | 0% | 0%
1422 | 0 |  | 0 |  | 0 | 0 | 0% |  | 0 | 0% | 0%
1423 | SUBTOTAL O |  |  |  |  | 174.2 | SUBTOTAL O |  |  |  | 5.252%
1424 | TRANSPORTE | [9 empty] | 0
1425 | DESCRIPCION |  | UNIDAD | CANTIDAD | PRECIO UNITARIO | COSTO | PESO RELATIVO ELEMENTO (%) | CPC ELEMENTO | NP/EP/ND | VAE (%) | VAE (%) ELEMENTO
1426 | 0 |  | 0 |  | 0 | 0 | 0% |  | 0 | 0% | 0%
1427 | 0 |  | 0 |  | 0 | 0 | 0% |  | 0 | 0% | 0%
1428 | 0 |  | 0 |  | 0 | 0 | 0% |  | 0 | 0% | 0%
1429 | 0 |  | 0 |  | 0 | 0 | 0% |  | 0 | 0% | 0%
1430 | 0 |  | 0 |  | 0 | 0 | 0% |  | 0 | 0% | 0%
1431 | SUBTOTAL P |  |  |  |  | 0 | SUBTOTAL P |  |  |  | 0%
1432 |  |  | TOTAL COSTO DIRECTO (M+N+O+P) |  |  | 175.157
1433 |  |  | INDIRECTOS Y UTILIDADES % |  | 10% | 17.516
1434 |  |  | OTROS INDIRECTOS % |  | 10% | 17.516
1435 | ESTOS PRECIOS NO INCLUYEN IVA |  | COSTO TOTAL DEL RUBRO |  |  | 210.189
1436 |  |  | VALOR OFERTADO |  |  | 210.19 | 100% |  |  |  | 5.783%
1437
1438
1439
1440 | FEBRERO - 2023
1441 | LUGAR Y FECHA
1442
1443
1444
1445 |  |  | FRANCISCO JAVIER AYALA PAZMIÑO
1446
1447 | CONTRATACIÓN DE ESTUDIOS Y DISEÑOS PARA LA IMPLANTACION ARQUITECTONICA DE LA UNIDAD EDUCATIVA ESTANDARIZADA DEL MILENIO TIPOLOGIA MAYOR “CASCALES”, UBICADA EN LA PARROQUIA EL DORADO DE CASCALES, CANTÓN CASCALES, PROVINCIA DE SUCUMBÍOS
1448
1449 | ANALISIS DE PRECIOS UNITARIOS
1450 | RUBRO: | CONFIGURACIÓN, PUESTA EN MARCHA Y CAPACITACIÓN PERSONAL DEL SISTEMA TELEFONÍA Y NETWORKING | [5 empty] | UNIDAD: | u |  |  | 2724
1451 | DETALLE: | SISTEMA DE CABLEADO ESTRUCTURADO |  |  |  | ELECT089 | [5 empty] | 2701
1452 | EQUIPOS | [5 empty] | AGREGADO NACIONAL
1453 | DESCRIPCION | CANTIDAD | TARIFA | COSTO HORA | RENDIMIENTO | COSTO | PESO RELATIVO ELEMENTO (%) | CPC ELEMENTO | NP/EP/ND | VAE (%) | VAE (%) ELEMENTO
1454 | Computador personal | 1 | 5 | 5 | 0.1 | 0.5 | 0.0263% |  | ND | 40% | 0.01052% | 36
1455 | 0 |  | 0 | 0 |  | 0 | 0% |  | 0 | 0% | 0%
1456 | 0 |  | 0 | 0 |  | 0 | 0% |  | 0 | 0% | 0%
1457 | 0 |  | 0 | 0 |  | 0 | 0% |  | 0 | 0% | 0%
1458 | 0 |  | 0 | 0 |  | 0 | 0% |  | 0 | 0% | 0%
1459 | 0 |  | 0 | 0 |  | 0 | 0% |  | 0 | 0% | 0%
1460 | HERRAMIENTA MENOR (5% M.O) |  | 0 | 0 |  | 0.046 | 0.002419% |  | ND | 40% | 0.0009677% | 18
1461 | SUBTOTAL M |  |  |  |  | 0.546 | SUBTOTAL M |  |  |  | 0.01149%
1462 | MANO DE OBRA
1463 | DESCRIPCION (CATEG) | CANTIDAD | JORNAL/HR | COSTO HORA | RENDIMIENTO | COSTO | PESO RELATIVO ELEMENTO (%) | CPC ELEMENTO | NP/EP/ND | VAE (%) | VAE (%) ELEMENTO
1464 | Ingeniero Eléctrico / Ingeniero Civil (Estr.Oc. B1) | 1 | 4.56 | 4.56 | 0.1 | 0.456 | 0.02398% |  | EP | 100% | 0.02398% | 3503
1465 | Supervisor eléctrico general / Supervisor sanitario general (Estr.Oc. B3) | 1 | 4.55 | 4.55 | 0.1 | 0.455 | 0.02393% |  | EP | 100% | 0.02393% | 3502
1466
1467 | 0 |  | 0 | 0 |  | 0 | 0% |  | 0 | 0% | 0%
1468 | 0 |  | 0 | 0 |  | 0 | 0% |  | 0 | 0% | 0%
1469 | 0 |  | 0 | 0 |  | 0 | 0% |  | 0 | 0% | 0%
1470 | 0 |  | 0 | 0 |  | 0 | 0% |  | 0 | 0% | 0%
1471 | 0 |  | 0 | 0 |  | 0 | 0% |  | 0 | 0% | 0%
1472 | 0 |  | 0 | 0 |  | 0 | 0% |  | 0 | 0% | 0%
1473 | SUBTOTAL N |  |  |  |  | 0.911 | SUBTOTAL N |  |  |  | 0.04791%
1474 | MATERIALES
1475 | DESCRIPCION |  | UNIDAD | CANTIDAD | PRECIO UNITARIO | COSTO | PESO RELATIVO ELEMENTO (%) | CPC ELEMENTO | NP/EP/ND | VAE (%) | VAE (%) ELEMENTO
1476 | CONFIGURACIÓN, PUESTA EN MARCHA Y CAPACITACIÓN PERSONAL DEL SISTEMA TELEFONÍA Y NETWORKING |  | u | 1 | 1900 | 1900 | 99.92% |  | EP | 100% | 99.92% | 4559
1477 | 0 |  | 0 |  | 0 | 0 | 0% |  | 0 | 0% | 0%
1478 | 0 |  | 0 |  | 0 | 0 | 0% |  | 0 | 0% | 0%
1479 | 0 |  | 0 |  | 0 | 0 | 0% |  | 0 | 0% | 0%
1480 | 0 |  | 0 |  | 0 | 0 | 0% |  | 0 | 0% | 0%
1481 | 0 |  | 0 |  | 0 | 0 | 0% |  | 0 | 0% | 0%
1482 | 0 |  | 0 |  | 0 | 0 | 0% |  | 0 | 0% | 0%
1483 | 0 |  | 0 |  | 0 | 0 | 0% |  | 0 | 0% | 0%
1484 | 0 |  | 0 |  | 0 | 0 | 0% |  | 0 | 0% | 0%
1485 | 0 |  | 0 |  | 0 | 0 | 0% |  | 0 | 0% | 0%
1486 | 0 |  | 0 |  | 0 | 0 | 0% |  | 0 | 0% | 0%
1487 | 0 |  | 0 |  | 0 | 0 | 0% |  | 0 | 0% | 0%
1488 | 0 |  | 0 |  | 0 | 0 | 0% |  | 0 | 0% | 0%
1489 | SUBTOTAL O |  |  |  |  | 1900 | SUBTOTAL O |  |  |  | 99.92%
1490 | TRANSPORTE | [9 empty] | 0
1491 | DESCRIPCION |  | UNIDAD | CANTIDAD | PRECIO UNITARIO | COSTO | PESO RELATIVO ELEMENTO (%) | CPC ELEMENTO | NP/EP/ND | VAE (%) | VAE (%) ELEMENTO
1492 | 0 |  | 0 |  | 0 | 0 | 0% |  | 0 | 0% | 0%
1493 | 0 |  | 0 |  | 0 | 0 | 0% |  | 0 | 0% | 0%
1494 | 0 |  | 0 |  | 0 | 0 | 0% |  | 0 | 0% | 0%
1495 | 0 |  | 0 |  | 0 | 0 | 0% |  | 0 | 0% | 0%
1496 | 0 |  | 0 |  | 0 | 0 | 0% |  | 0 | 0% | 0%
1497 | SUBTOTAL P |  |  |  |  | 0 | SUBTOTAL P |  |  |  | 0%
1498 |  |  | TOTAL COSTO DIRECTO (M+N+O+P) |  |  | 1901.457
1499 |  |  | INDIRECTOS Y UTILIDADES % |  | 10% | 190.146
1500 |  |  | OTROS INDIRECTOS % |  | 10% | 190.146
1501 | ESTOS PRECIOS NO INCLUYEN IVA |  | COSTO TOTAL DEL RUBRO |  |  | 2281.749
1502 |  |  | VALOR OFERTADO |  |  | 2281.75 | 100% |  |  |  | 99.98%
1503
1504
1505
1506 | FEBRERO - 2023
1507 | LUGAR Y FECHA
1508
1509
1510
1511 |  |  | FRANCISCO JAVIER AYALA PAZMIÑO
1512
1513 | CONTRATACIÓN DE ESTUDIOS Y DISEÑOS PARA LA IMPLANTACION ARQUITECTONICA DE LA UNIDAD EDUCATIVA ESTANDARIZADA DEL MILENIO TIPOLOGIA MAYOR “CASCALES”, UBICADA EN LA PARROQUIA EL DORADO DE CASCALES, CANTÓN CASCALES, PROVINCIA DE SUCUMBÍOS
1514
1515 | ANALISIS DE PRECIOS UNITARIOS
1516 | RUBRO: | FUSIONADO Y CERTIFICADO DE FIBRA ÓPTICA | [5 empty] | UNIDAD: | u |  |  | 2725
1517 | DETALLE: | SISTEMA DE CABLEADO ESTRUCTURADO |  |  |  | ELECT003 | [5 empty] | 2701
1518 | EQUIPOS | [5 empty] | AGREGADO NACIONAL
1519 | DESCRIPCION | CANTIDAD | TARIFA | COSTO HORA | RENDIMIENTO | COSTO | PESO RELATIVO ELEMENTO (%) | CPC ELEMENTO | NP/EP/ND | VAE (%) | VAE (%) ELEMENTO
1520 | 0 |  | 0 | 0 | 0.25 | 0 | 0% |  | 0 | 0% | 0%
1521 | 0 |  | 0 | 0 | 0.5 | 0 | 0% |  | 0 | 0% | 0%
1522 | 0 |  | 0 | 0 | 0.5 | 0 | 0% |  | 0 | 0% | 0%
1523 | 0 |  | 0 | 0 |  | 0 | 0% |  | 0 | 0% | 0%
1524 | 0 |  | 0 | 0 |  | 0 | 0% |  | 0 | 0% | 0%
1525 | 0 |  | 0 | 0 |  | 0 | 0% |  | 0 | 0% | 0%
1526 | HERRAMIENTA MENOR (5% M.O) |  | 0 | 0 |  | 0.08 | 0.1548% |  | ND | 40% | 0.06193% | 18
1527 | SUBTOTAL M |  |  |  |  | 0.08 | SUBTOTAL M |  |  |  | 0.06193%
1528 | MANO DE OBRA
1529 | DESCRIPCION (CATEG) | CANTIDAD | JORNAL/HR | COSTO HORA | RENDIMIENTO | COSTO | PESO RELATIVO ELEMENTO (%) | CPC ELEMENTO | NP/EP/ND | VAE (%) | VAE (%) ELEMENTO
1530 | Supervisor eléctrico general / Supervisor sanitario general (Estr.Oc. B3) | 1 | 4.55 | 4.55 | 0.25 | 1.1375 | 2.201% |  | EP | 100% | 2.201% | 3502
1531 | Ingeniero Eléctrico / Ingeniero Civil (Estr.Oc. B1) | 1 | 4.56 | 4.56 | 0.1 | 0.456 | 0.8825% |  | EP | 100% | 0.8825% | 3503
1532
1533
1534
1535 | 0 |  | 0 | 0 |  | 0 | 0% |  | 0 | 0% | 0%
1536 | 0 |  | 0 | 0 |  | 0 | 0% |  | 0 | 0% | 0%
1537 | 0 |  | 0 | 0 |  | 0 | 0% |  | 0 | 0% | 0%
1538 | 0 |  | 0 | 0 |  | 0 | 0% |  | 0 | 0% | 0%
1539 | SUBTOTAL N |  |  |  |  | 1.5935 | SUBTOTAL N |  |  |  | 3.084%
1540 | MATERIALES
1541 | DESCRIPCION |  | UNIDAD | CANTIDAD | PRECIO UNITARIO | COSTO | PESO RELATIVO ELEMENTO (%) | CPC ELEMENTO | NP/EP/ND | VAE (%) | VAE (%) ELEMENTO
1542 | FUSIÓN DE FIBRA ÓPTICA |  | u | 1 | 15 | 15 | 29.03% |  | ND | 40% | 11.61% | 4627
1543 | CERTIFICACIÓN DE FIBRA ÓPTICA |  | u | 1 | 35 | 35 | 67.73% |  | ND | 40% | 27.09% | 4647
1544 | 0 |  | 0 |  | 0 | 0 | 0% |  | 0 | 0% | 0%
1545 | 0 |  | 0 |  | 0 | 0 | 0% |  | 0 | 0% | 0%
1546 | 0 |  | 0 |  | 0 | 0 | 0% |  | 0 | 0% | 0%
1547 | 0 |  | 0 |  | 0 | 0 | 0% |  | 0 | 0% | 0%
1548 | 0 |  | 0 |  | 0 | 0 | 0% |  | 0 | 0% | 0%
1549 | 0 |  | 0 |  | 0 | 0 | 0% |  | 0 | 0% | 0%
1550 | 0 |  | 0 |  | 0 | 0 | 0% |  | 0 | 0% | 0%
1551 | 0 |  | 0 |  | 0 | 0 | 0% |  | 0 | 0% | 0%
1552 | 0 |  | 0 |  | 0 | 0 | 0% |  | 0 | 0% | 0%
1553 | 0 |  | 0 |  | 0 | 0 | 0% |  | 0 | 0% | 0%
1554 | 0 |  | 0 |  | 0 | 0 | 0% |  | 0 | 0% | 0%
1555 | SUBTOTAL O |  |  |  |  | 50 | SUBTOTAL O |  |  |  | 38.7%
1556 | TRANSPORTE | [9 empty] | 0
1557 | DESCRIPCION |  | UNIDAD | CANTIDAD | PRECIO UNITARIO | COSTO | PESO RELATIVO ELEMENTO (%) | CPC ELEMENTO | NP/EP/ND | VAE (%) | VAE (%) ELEMENTO
1558 | 0 |  | 0 |  | 0 | 0 | 0% |  | 0 | 0% | 0%
1559 | 0 |  | 0 |  | 0 | 0 | 0% |  | 0 | 0% | 0%
1560 | 0 |  | 0 |  | 0 | 0 | 0% |  | 0 | 0% | 0%
1561 | 0 |  | 0 |  | 0 | 0 | 0% |  | 0 | 0% | 0%
1562 | 0 |  | 0 |  | 0 | 0 | 0% |  | 0 | 0% | 0%
1563 | SUBTOTAL P |  |  |  |  | 0 | SUBTOTAL P |  |  |  | 0%
1564 |  |  | TOTAL COSTO DIRECTO (M+N+O+P) |  |  | 51.674
1565 |  |  | INDIRECTOS Y UTILIDADES % |  | 10% | 5.167
1566 |  |  | OTROS INDIRECTOS % |  | 10% | 5.167
1567 | ESTOS PRECIOS NO INCLUYEN IVA |  | COSTO TOTAL DEL RUBRO |  |  | 62.008
1568 |  |  | VALOR OFERTADO |  |  | 62.01 | 100% |  |  |  | 41.85%
1569
1570
1571
1572 | FEBRERO - 2023
1573 | LUGAR Y FECHA
1574
1575
1576
1577 |  |  | FRANCISCO JAVIER AYALA PAZMIÑO
1578
1579 | CONTRATACIÓN DE ESTUDIOS Y DISEÑOS PARA LA IMPLANTACION ARQUITECTONICA DE LA UNIDAD EDUCATIVA ESTANDARIZADA DEL MILENIO TIPOLOGIA MAYOR “CASCALES”, UBICADA EN LA PARROQUIA EL DORADO DE CASCALES, CANTÓN CASCALES, PROVINCIA DE SUCUMBÍOS
1580
1581 | ANALISIS DE PRECIOS UNITARIOS
1582 | RUBRO: | CABLE FUTP CAT 6A BLINDADO | [5 empty] | UNIDAD: | m |  |  | 2726
1583 | DETALLE: | SISTEMA DE CABLEADO ESTRUCTURADO |  |  |  | ELECT060 | [5 empty] | 2701
1584 | EQUIPOS | [5 empty] | AGREGADO NACIONAL
1585 | DESCRIPCION | CANTIDAD | TARIFA | COSTO HORA | RENDIMIENTO | COSTO | PESO RELATIVO ELEMENTO (%) | CPC ELEMENTO | NP/EP/ND | VAE (%) | VAE (%) ELEMENTO
1586 | 0 |  | 0 | 0 | 0.1 | 0 | 0% |  | 0 | 0% | 0%
1587 | 0 |  | 0 | 0 |  | 0 | 0% |  | 0 | 0% | 0%
1588 | 0 |  | 0 | 0 |  | 0 | 0% |  | 0 | 0% | 0%
1589 | 0 |  | 0 | 0 |  | 0 | 0% |  | 0 | 0% | 0%
1590 | 0 |  | 0 | 0 |  | 0 | 0% |  | 0 | 0% | 0%
1591 | 0 |  | 0 | 0 |  | 0 | 0% |  | 0 | 0% | 0%
1592 | HERRAMIENTA MENOR (5% M.O) |  | 0 | 0 |  | 0.066 | 3.075% |  | ND | 40% | 1.23% | 18
1593 | SUBTOTAL M |  |  |  |  | 0.066 | SUBTOTAL M |  |  |  | 1.23%
1594 | MANO DE OBRA
1595 | DESCRIPCION (CATEG) | CANTIDAD | JORNAL/HR | COSTO HORA | RENDIMIENTO | COSTO | PESO RELATIVO ELEMENTO (%) | CPC ELEMENTO | NP/EP/ND | VAE (%) | VAE (%) ELEMENTO
1596 | 0 | 1 | 4.1 | 4.1 | 0.1 | 0.41 | 19.11% |  | EP | 100% | 19.11% | 3500
1597 | Maestro eléctrico / liniero / subestación (Estr. Oc. C1) | 1 | 4.55 | 4.55 | 0.1 | 0.455 | 21.2% |  | EP | 100% | 21.2% | 3501
1598 | Supervisor eléctrico general / Supervisor sanitario general (Estr.Oc. B3) | 1 | 4.55 | 4.55 | 0.1 | 0.455 | 21.2% |  | EP | 100% | 21.2% | 3502
1599 | 0 |  | 0 | 0 |  | 0 | 0% |  | 0 | 0% | 0%
1600 | 0 |  | 0 | 0 |  | 0 | 0% |  | 0 | 0% | 0%
1601 | 0 |  | 0 | 0 |  | 0 | 0% |  | 0 | 0% | 0%
1602 | 0 |  | 0 | 0 |  | 0 | 0% |  | 0 | 0% | 0%
1603 | 0 |  | 0 | 0 |  | 0 | 0% |  | 0 | 0% | 0%
1604 | 0 |  | 0 | 0 |  | 0 | 0% |  | 0 | 0% | 0%
1605 | SUBTOTAL N |  |  |  |  | 1.32 | SUBTOTAL N |  |  |  | 61.51%
1606 | MATERIALES
1607 | DESCRIPCION |  | UNIDAD | CANTIDAD | PRECIO UNITARIO | COSTO | PESO RELATIVO ELEMENTO (%) | CPC ELEMENTO | NP/EP/ND | VAE (%) | VAE (%) ELEMENTO
1608 | CABLE F/UTP CAT 6A |  | m | 1 | 0.76 | 0.76 | 35.41% |  | EP | 40% | 14.17% | 4541
1609 | 0 |  | 0 |  | 0 | 0 | 0% |  | 0 | 0% | 0%
1610 | 0 |  | 0 |  | 0 | 0 | 0% |  | 0 | 0% | 0%
1611 | 0 |  | 0 |  | 0 | 0 | 0% |  | 0 | 0% | 0%
1612 | 0 |  | 0 |  | 0 | 0 | 0% |  | 0 | 0% | 0%
1613 | 0 |  | 0 |  | 0 | 0 | 0% |  | 0 | 0% | 0%
1614 | 0 |  | 0 |  | 0 | 0 | 0% |  | 0 | 0% | 0%
1615 | 0 |  | 0 |  | 0 | 0 | 0% |  | 0 | 0% | 0%
1616 | 0 |  | 0 |  | 0 | 0 | 0% |  | 0 | 0% | 0%
1617 | 0 |  | 0 |  | 0 | 0 | 0% |  | 0 | 0% | 0%
1618 | 0 |  | 0 |  | 0 | 0 | 0% |  | 0 | 0% | 0%
1619 | 0 |  | 0 |  | 0 | 0 | 0% |  | 0 | 0% | 0%
1620 | 0 |  | 0 |  | 0 | 0 | 0% |  | 0 | 0% | 0%
1621 | SUBTOTAL O |  |  |  |  | 0.76 | SUBTOTAL O |  |  |  | 14.17%
1622 | TRANSPORTE | [9 empty] | 0
1623 | DESCRIPCION |  | UNIDAD | CANTIDAD | PRECIO UNITARIO | COSTO | PESO RELATIVO ELEMENTO (%) | CPC ELEMENTO | NP/EP/ND | VAE (%) | VAE (%) ELEMENTO
1624 | 0 |  | 0 |  | 0 | 0 | 0% |  | 0 | 0% | 0%
1625 | 0 |  | 0 |  | 0 | 0 | 0% |  | 0 | 0% | 0%
1626 | 0 |  | 0 |  | 0 | 0 | 0% |  | 0 | 0% | 0%
1627 | 0 |  | 0 |  | 0 | 0 | 0% |  | 0 | 0% | 0%
1628 | 0 |  | 0 |  | 0 | 0 | 0% |  | 0 | 0% | 0%
1629 | SUBTOTAL P |  |  |  |  | 0 | SUBTOTAL P |  |  |  | 0%
1630 |  |  | TOTAL COSTO DIRECTO (M+N+O+P) |  |  | 2.146
1631 |  |  | INDIRECTOS Y UTILIDADES % |  | 10% | 0.215
1632 |  |  | OTROS INDIRECTOS % |  | 10% | 0.215
1633 | ESTOS PRECIOS NO INCLUYEN IVA |  | COSTO TOTAL DEL RUBRO |  |  | 2.576
1634 |  |  | VALOR OFERTADO |  |  | 2.58 | 100% |  |  |  | 76.91%
1635
1636
1637
1638 | FEBRERO - 2023
1639 | LUGAR Y FECHA
1640
1641
1642
1643 |  |  | FRANCISCO JAVIER AYALA PAZMIÑO
1644
1645 | CONTRATACIÓN DE ESTUDIOS Y DISEÑOS PARA LA IMPLANTACION ARQUITECTONICA DE LA UNIDAD EDUCATIVA ESTANDARIZADA DEL MILENIO TIPOLOGIA MAYOR “CASCALES”, UBICADA EN LA PARROQUIA EL DORADO DE CASCALES, CANTÓN CASCALES, PROVINCIA DE SUCUMBÍOS
1646
1647 | ANALISIS DE PRECIOS UNITARIOS
1648 | RUBRO: | CABLE FUTP CAT 6A TIPO OUTDOOR | [5 empty] | UNIDAD: | m |  |  | 2727
1649 | DETALLE: | SISTEMA DE CABLEADO ESTRUCTURADO |  |  |  | ELECT078 | [5 empty] | 2701
1650 | EQUIPOS | [5 empty] | AGREGADO NACIONAL
1651 | DESCRIPCION | CANTIDAD | TARIFA | COSTO HORA | RENDIMIENTO | COSTO | PESO RELATIVO ELEMENTO (%) | CPC ELEMENTO | NP/EP/ND | VAE (%) | VAE (%) ELEMENTO
1652 | 0 |  | 0 | 0 | 0.1 | 0 | 0% |  | 0 | 0% | 0%
1653 | 0 |  | 0 | 0 |  | 0 | 0% |  | 0 | 0% | 0%
1654 | 0 |  | 0 | 0 |  | 0 | 0% |  | 0 | 0% | 0%
1655 | 0 |  | 0 | 0 |  | 0 | 0% |  | 0 | 0% | 0%
1656 | 0 |  | 0 | 0 |  | 0 | 0% |  | 0 | 0% | 0%
1657 | 0 |  | 0 | 0 |  | 0 | 0% |  | 0 | 0% | 0%
1658 | HERRAMIENTA MENOR (5% M.O) |  | 0 | 0 |  | 0.066 | 3.019% |  | ND | 40% | 1.208% | 18
1659 | SUBTOTAL M |  |  |  |  | 0.066 | SUBTOTAL M |  |  |  | 1.208%
1660 | MANO DE OBRA
1661 | DESCRIPCION (CATEG) | CANTIDAD | JORNAL/HR | COSTO HORA | RENDIMIENTO | COSTO | PESO RELATIVO ELEMENTO (%) | CPC ELEMENTO | NP/EP/ND | VAE (%) | VAE (%) ELEMENTO
1662 | 0 | 1 | 4.1 | 4.1 | 0.1 | 0.41 | 18.76% |  | EP | 100% | 18.76% | 3500
1663 | Maestro eléctrico / liniero / subestación (Estr. Oc. C1) | 1 | 4.55 | 4.55 | 0.1 | 0.455 | 20.81% |  | EP | 100% | 20.81% | 3501
1664 | Supervisor eléctrico general / Supervisor sanitario general (Estr.Oc. B3) | 1 | 4.55 | 4.55 | 0.1 | 0.455 | 20.81% |  | EP | 100% | 20.81% | 3502
1665 | 0 |  | 0 | 0 |  | 0 | 0% |  | 0 | 0% | 0%
1666 | 0 |  | 0 | 0 |  | 0 | 0% |  | 0 | 0% | 0%
1667 | 0 |  | 0 | 0 |  | 0 | 0% |  | 0 | 0% | 0%
1668 | 0 |  | 0 | 0 |  | 0 | 0% |  | 0 | 0% | 0%
1669 | 0 |  | 0 | 0 |  | 0 | 0% |  | 0 | 0% | 0%
1670 | 0 |  | 0 | 0 |  | 0 | 0% |  | 0 | 0% | 0%
1671 | SUBTOTAL N |  |  |  |  | 1.32 | SUBTOTAL N |  |  |  | 60.38%
1672 | MATERIALES
1673 | DESCRIPCION |  | UNIDAD | CANTIDAD | PRECIO UNITARIO | COSTO | PESO RELATIVO ELEMENTO (%) | CPC ELEMENTO | NP/EP/ND | VAE (%) | VAE (%) ELEMENTO
1674 | CABLE F/UTP CAT .6 A TIPO OUTDOOR (EXTERIORES) |  | m | 1 | 0.8 | 0.8 | 36.6% |  | EP | 100% | 36.6% | 4540
1675 | 0 |  | 0 |  | 0 | 0 | 0% |  | 0 | 0% | 0%
1676 | 0 |  | 0 |  | 0 | 0 | 0% |  | 0 | 0% | 0%
1677 | 0 |  | 0 |  | 0 | 0 | 0% |  | 0 | 0% | 0%
1678 | 0 |  | 0 |  | 0 | 0 | 0% |  | 0 | 0% | 0%
1679 | 0 |  | 0 |  | 0 | 0 | 0% |  | 0 | 0% | 0%
1680 | 0 |  | 0 |  | 0 | 0 | 0% |  | 0 | 0% | 0%
1681 | 0 |  | 0 |  | 0 | 0 | 0% |  | 0 | 0% | 0%
1682 | 0 |  | 0 |  | 0 | 0 | 0% |  | 0 | 0% | 0%
1683 | 0 |  | 0 |  | 0 | 0 | 0% |  | 0 | 0% | 0%
1684 | 0 |  | 0 |  | 0 | 0 | 0% |  | 0 | 0% | 0%
1685 | 0 |  | 0 |  | 0 | 0 | 0% |  | 0 | 0% | 0%
1686 | 0 |  | 0 |  | 0 | 0 | 0% |  | 0 | 0% | 0%
1687 | SUBTOTAL O |  |  |  |  | 0.8 | SUBTOTAL O |  |  |  | 36.6%
1688 | TRANSPORTE | [9 empty] | 0
1689 | DESCRIPCION |  | UNIDAD | CANTIDAD | PRECIO UNITARIO | COSTO | PESO RELATIVO ELEMENTO (%) | CPC ELEMENTO | NP/EP/ND | VAE (%) | VAE (%) ELEMENTO
1690 | 0 |  | 0 |  | 0 | 0 | 0% |  | 0 | 0% | 0%
1691 | 0 |  | 0 |  | 0 | 0 | 0% |  | 0 | 0% | 0%
1692 | 0 |  | 0 |  | 0 | 0 | 0% |  | 0 | 0% | 0%
1693 | 0 |  | 0 |  | 0 | 0 | 0% |  | 0 | 0% | 0%
1694 | 0 |  | 0 |  | 0 | 0 | 0% |  | 0 | 0% | 0%
1695 | SUBTOTAL P |  |  |  |  | 0 | SUBTOTAL P |  |  |  | 0%
1696 |  |  | TOTAL COSTO DIRECTO (M+N+O+P) |  |  | 2.186
1697 |  |  | INDIRECTOS Y UTILIDADES % |  | 10% | 0.219
1698 |  |  | OTROS INDIRECTOS % |  | 10% | 0.219
1699 | ESTOS PRECIOS NO INCLUYEN IVA |  | COSTO TOTAL DEL RUBRO |  |  | 2.624
1700 |  |  | VALOR OFERTADO |  |  | 2.62 | 100% |  |  |  | 98.19%
1701
1702
1703
1704 | FEBRERO - 2023
1705 | LUGAR Y FECHA
1706
1707
1708
1709 |  |  | FRANCISCO JAVIER AYALA PAZMIÑO
1710
1711 | CONTRATACIÓN DE ESTUDIOS Y DISEÑOS PARA LA IMPLANTACION ARQUITECTONICA DE LA UNIDAD EDUCATIVA ESTANDARIZADA DEL MILENIO TIPOLOGIA MAYOR “CASCALES”, UBICADA EN LA PARROQUIA EL DORADO DE CASCALES, CANTÓN CASCALES, PROVINCIA DE SUCUMBÍOS
1712
1713 | ANALISIS DE PRECIOS UNITARIOS
1714 | RUBRO: | FIBRA ÓPTICA MULTIMODO OM3 TIPO OUTDOOR | [5 empty] | UNIDAD: | m |  |  | 2728
1715 | DETALLE: | SISTEMA DE CABLEADO ESTRUCTURADO |  |  |  | ELECT079 | [5 empty] | 2701
1716 | EQUIPOS | [5 empty] | AGREGADO NACIONAL
1717 | DESCRIPCION | CANTIDAD | TARIFA | COSTO HORA | RENDIMIENTO | COSTO | PESO RELATIVO ELEMENTO (%) | CPC ELEMENTO | NP/EP/ND | VAE (%) | VAE (%) ELEMENTO
1718 | 0 |  | 0 | 0 | 0.1 | 0 | 0% |  | 0 | 0% | 0%
1719 | 0 |  | 0 | 0 |  | 0 | 0% |  | 0 | 0% | 0%
1720 | 0 |  | 0 | 0 |  | 0 | 0% |  | 0 | 0% | 0%
1721 | 0 |  | 0 | 0 |  | 0 | 0% |  | 0 | 0% | 0%
1722 | 0 |  | 0 | 0 |  | 0 | 0% |  | 0 | 0% | 0%
1723 | 0 |  | 0 | 0 |  | 0 | 0% |  | 0 | 0% | 0%
1724 | HERRAMIENTA MENOR (5% M.O) |  | 0 | 0 |  | 0.066 | 2.146% |  | ND | 40% | 0.8583% | 18
1725 | SUBTOTAL M |  |  |  |  | 0.066 | SUBTOTAL M |  |  |  | 0.8583%
1726 | MANO DE OBRA
1727 | DESCRIPCION (CATEG) | CANTIDAD | JORNAL/HR | COSTO HORA | RENDIMIENTO | COSTO | PESO RELATIVO ELEMENTO (%) | CPC ELEMENTO | NP/EP/ND | VAE (%) | VAE (%) ELEMENTO
1728 | 0 | 1 | 4.1 | 4.1 | 0.1 | 0.41 | 13.33% |  | EP | 100% | 13.33% | 3500
1729 | Maestro eléctrico / liniero / subestación (Estr. Oc. C1) | 1 | 4.55 | 4.55 | 0.1 | 0.455 | 14.79% |  | EP | 100% | 14.79% | 3501
1730 | Supervisor eléctrico general / Supervisor sanitario general (Estr.Oc. B3) | 1 | 4.55 | 4.55 | 0.1 | 0.455 | 14.79% |  | EP | 100% | 14.79% | 3502
1731 | 0 |  | 0 | 0 |  | 0 | 0% |  | 0 | 0% | 0%
1732 | 0 |  | 0 | 0 |  | 0 | 0% |  | 0 | 0% | 0%
1733 | 0 |  | 0 | 0 |  | 0 | 0% |  | 0 | 0% | 0%
1734 | 0 |  | 0 | 0 |  | 0 | 0% |  | 0 | 0% | 0%
1735 | 0 |  | 0 | 0 |  | 0 | 0% |  | 0 | 0% | 0%
1736 | 0 |  | 0 | 0 |  | 0 | 0% |  | 0 | 0% | 0%
1737 | SUBTOTAL N |  |  |  |  | 1.32 | SUBTOTAL N |  |  |  | 42.91%
1738 | MATERIALES
1739 | DESCRIPCION |  | UNIDAD | CANTIDAD | PRECIO UNITARIO | COSTO | PESO RELATIVO ELEMENTO (%) | CPC ELEMENTO | NP/EP/ND | VAE (%) | VAE (%) ELEMENTO
1740 | FIBRA OPTICA MULTIMODO OM3 TIPO OUTDOOR |  | m | 1 | 1.69 | 1.69 | 54.94% |  | NP | 0% | 0% | 4570
1741 | 0 |  | 0 |  | 0 | 0 | 0% |  | 0 | 0% | 0%
1742
1743
1744
1745 | 0 |  | 0 |  | 0 | 0 | 0% |  | 0 | 0% | 0%
1746 | 0 |  | 0 |  | 0 | 0 | 0% |  | 0 | 0% | 0%
1747 | 0 |  | 0 |  | 0 | 0 | 0% |  | 0 | 0% | 0%
1748 | 0 |  | 0 |  | 0 | 0 | 0% |  | 0 | 0% | 0%
1749 | 0 |  | 0 |  | 0 | 0 | 0% |  | 0 | 0% | 0%
1750 | 0 |  | 0 |  | 0 | 0 | 0% |  | 0 | 0% | 0%
1751 | 0 |  | 0 |  | 0 | 0 | 0% |  | 0 | 0% | 0%
1752 | 0 |  | 0 |  | 0 | 0 | 0% |  | 0 | 0% | 0%
1753 | SUBTOTAL O |  |  |  |  | 1.69 | SUBTOTAL O |  |  |  | 0%
1754 | TRANSPORTE | [9 empty] | 0
1755 | DESCRIPCION |  | UNIDAD | CANTIDAD | PRECIO UNITARIO | COSTO | PESO RELATIVO ELEMENTO (%) | CPC ELEMENTO | NP/EP/ND | VAE (%) | VAE (%) ELEMENTO
1756 | 0 |  | 0 |  | 0 | 0 | 0% |  | 0 | 0% | 0%
1757 | 0 |  | 0 |  | 0 | 0 | 0% |  | 0 | 0% | 0%
1758 | 0 |  | 0 |  | 0 | 0 | 0% |  | 0 | 0% | 0%
1759 | 0 |  | 0 |  | 0 | 0 | 0% |  | 0 | 0% | 0%
1760 | 0 |  | 0 |  | 0 | 0 | 0% |  | 0 | 0% | 0%
1761 | SUBTOTAL P |  |  |  |  | 0 | SUBTOTAL P |  |  |  | 0%
1762 |  |  | TOTAL COSTO DIRECTO (M+N+O+P) |  |  | 3.076
1763 |  |  | INDIRECTOS Y UTILIDADES % |  | 10% | 0.308
1764 |  |  | OTROS INDIRECTOS % |  | 10% | 0.308
1765 | ESTOS PRECIOS NO INCLUYEN IVA |  | COSTO TOTAL DEL RUBRO |  |  | 3.692
1766 |  |  | VALOR OFERTADO |  |  | 3.69 | 100% |  |  |  | 43.77%
1767
1768
1769
1770 | FEBRERO - 2023
1771 | LUGAR Y FECHA
1772
1773
1774
1775 |  |  | FRANCISCO JAVIER AYALA PAZMIÑO
1776
1777 | CONTRATACIÓN DE ESTUDIOS Y DISEÑOS PARA LA IMPLANTACION ARQUITECTONICA DE LA UNIDAD EDUCATIVA ESTANDARIZADA DEL MILENIO TIPOLOGIA MAYOR “CASCALES”, UBICADA EN LA PARROQUIA EL DORADO DE CASCALES, CANTÓN CASCALES, PROVINCIA DE SUCUMBÍOS
1778
1779 | ANALISIS DE PRECIOS UNITARIOS
1780 | RUBRO: | BANDEJA METALICA PARA RACK 19" | [5 empty] | UNIDAD: | u |  |  | 2729
1781 | DETALLE: | SISTEMA DE CABLEADO ESTRUCTURADO |  |  |  | ELECT017 | [5 empty] | 2701
1782 | EQUIPOS | [5 empty] | AGREGADO NACIONAL
1783 | DESCRIPCION | CANTIDAD | TARIFA | COSTO HORA | RENDIMIENTO | COSTO | PESO RELATIVO ELEMENTO (%) | CPC ELEMENTO | NP/EP/ND | VAE (%) | VAE (%) ELEMENTO
1784 | 0 |  | 0 | 0 | 0.1 | 0 | 0% |  | 0 | 0% | 0%
1785 | 0 |  | 0 | 0 |  | 0 | 0% |  | 0 | 0% | 0%
1786 | 0 |  | 0 | 0 |  | 0 | 0% |  | 0 | 0% | 0%
1787 | 0 |  | 0 | 0 |  | 0 | 0% |  | 0 | 0% | 0%
1788 | 0 |  | 0 | 0 |  | 0 | 0% |  | 0 | 0% | 0%
1789 | 0 |  | 0 | 0 |  | 0 | 0% |  | 0 | 0% | 0%
1790 | HERRAMIENTA MENOR (5% M.O) |  | 0 | 0 |  | 0.066 | 0.3326% |  | ND | 40% | 0.133% | 18
1791 | SUBTOTAL M |  |  |  |  | 0.066 | SUBTOTAL M |  |  |  | 0.133%
1792 | MANO DE OBRA
1793 | DESCRIPCION (CATEG) | CANTIDAD | JORNAL/HR | COSTO HORA | RENDIMIENTO | COSTO | PESO RELATIVO ELEMENTO (%) | CPC ELEMENTO | NP/EP/ND | VAE (%) | VAE (%) ELEMENTO
1794 | 0 | 1 | 4.1 | 4.1 | 0.1 | 0.41 | 2.066% |  | EP | 100% | 2.066% | 3500
1795 | Maestro eléctrico / liniero / subestación (Estr. Oc. C1) | 1 | 4.55 | 4.55 | 0.1 | 0.455 | 2.293% |  | EP | 100% | 2.293% | 3501
1796 | Supervisor eléctrico general / Supervisor sanitario general (Estr.Oc. B3) | 1 | 4.55 | 4.55 | 0.1 | 0.455 | 2.293% |  | EP | 100% | 2.293% | 3502
1797 | 0 |  | 0 | 0 |  | 0 | 0% |  | 0 | 0% | 0%
1798 | 0 |  | 0 | 0 |  | 0 | 0% |  | 0 | 0% | 0%
1799 | 0 |  | 0 | 0 |  | 0 | 0% |  | 0 | 0% | 0%
1800 | 0 |  | 0 | 0 |  | 0 | 0% |  | 0 | 0% | 0%
1801 | 0 |  | 0 | 0 |  | 0 | 0% |  | 0 | 0% | 0%
1802 | 0 |  | 0 | 0 |  | 0 | 0% |  | 0 | 0% | 0%
1803 | SUBTOTAL N |  |  |  |  | 1.32 | SUBTOTAL N |  |  |  | 6.651%
1804 | MATERIALES
1805 | DESCRIPCION |  | UNIDAD | CANTIDAD | PRECIO UNITARIO | COSTO | PESO RELATIVO ELEMENTO (%) | CPC ELEMENTO | NP/EP/ND | VAE (%) | VAE (%) ELEMENTO
1806 | BANDEJA PARA RACK DE 19” ESTÁNDAR 2UR |  | u | 1 | 17.36 | 17.36 | 87.47% |  | EP | 100% | 87.47% | 4532
1807 | ACCESORIOS DE INSTALACION DE RACK |  | u | 1 | 1.1 | 1.1 | 5.543% |  | EP | 100% | 5.543% | 4630
1808 | 0 |  |  |  | 0 | 0 | 0% |  | 0 | 0% | 0%
1809 | 0 |  | 0 |  | 0 | 0 | 0% |  | 0 | 0% | 0%
1810 | 0 |  | 0 |  | 0 | 0 | 0% |  | 0 | 0% | 0%
1811 | 0 |  | 0 |  | 0 | 0 | 0% |  | 0 | 0% | 0%
1812 | 0 |  | 0 |  | 0 | 0 | 0% |  | 0 | 0% | 0%
1813 | 0 |  | 0 |  | 0 | 0 | 0% |  | 0 | 0% | 0%
1814 | 0 |  | 0 |  | 0 | 0 | 0% |  | 0 | 0% | 0%
1815 | 0 |  | 0 |  | 0 | 0 | 0% |  | 0 | 0% | 0%
1816 | 0 |  | 0 |  | 0 | 0 | 0% |  | 0 | 0% | 0%
1817 | 0 |  | 0 |  | 0 | 0 | 0% |  | 0 | 0% | 0%
1818 | 0 |  | 0 |  | 0 | 0 | 0% |  | 0 | 0% | 0%
1819 | SUBTOTAL O |  |  |  |  | 18.46 | SUBTOTAL O |  |  |  | 93.02%
1820 | TRANSPORTE | [9 empty] | 0
1821 | DESCRIPCION |  | UNIDAD | CANTIDAD | PRECIO UNITARIO | COSTO | PESO RELATIVO ELEMENTO (%) | CPC ELEMENTO | NP/EP/ND | VAE (%) | VAE (%) ELEMENTO
1822 | 0 |  | 0 |  | 0 | 0 | 0% |  | 0 | 0% | 0%
1823 | 0 |  | 0 |  | 0 | 0 | 0% |  | 0 | 0% | 0%
1824 | 0 |  | 0 |  | 0 | 0 | 0% |  | 0 | 0% | 0%
1825 | 0 |  | 0 |  | 0 | 0 | 0% |  | 0 | 0% | 0%
1826 | 0 |  | 0 |  | 0 | 0 | 0% |  | 0 | 0% | 0%
1827 | SUBTOTAL P |  |  |  |  | 0 | SUBTOTAL P |  |  |  | 0%
1828 |  |  | TOTAL COSTO DIRECTO (M+N+O+P) |  |  | 19.846
1829 |  |  | INDIRECTOS Y UTILIDADES % |  | 10% | 1.985
1830 |  |  | OTROS INDIRECTOS % |  | 10% | 1.985
1831 | ESTOS PRECIOS NO INCLUYEN IVA |  | COSTO TOTAL DEL RUBRO |  |  | 23.816
1832 |  |  | VALOR OFERTADO |  |  | 23.82 | 100% |  |  |  | 99.8%
1833
1834
1835
1836 | FEBRERO - 2023
1837 | LUGAR Y FECHA
1838
1839
1840
1841 |  |  | FRANCISCO JAVIER AYALA PAZMIÑO
1842
1843 | CONTRATACIÓN DE ESTUDIOS Y DISEÑOS PARA LA IMPLANTACION ARQUITECTONICA DE LA UNIDAD EDUCATIVA ESTANDARIZADA DEL MILENIO TIPOLOGIA MAYOR “CASCALES”, UBICADA EN LA PARROQUIA EL DORADO DE CASCALES, CANTÓN CASCALES, PROVINCIA DE SUCUMBÍOS
1844
1845 | ANALISIS DE PRECIOS UNITARIOS
1846 | RUBRO: | REGLETA MULTITOMA HORIZONTAL 4 TOMAS DOBLES | [5 empty] | UNIDAD: | u |  |  | 2730
1847 | DETALLE: | SISTEMA DE CABLEADO ESTRUCTURADO |  |  |  | ELECT025 | [5 empty] | 2701
1848 | EQUIPOS | [5 empty] | AGREGADO NACIONAL
1849 | DESCRIPCION | CANTIDAD | TARIFA | COSTO HORA | RENDIMIENTO | COSTO | PESO RELATIVO ELEMENTO (%) | CPC ELEMENTO | NP/EP/ND | VAE (%) | VAE (%) ELEMENTO
1850 | 0 |  | 0 | 0 | 0.8 | 0 | 0% |  | 0 | 0% | 0%
1851 | 0 |  | 0 | 0 |  | 0 | 0% |  | 0 | 0% | 0%
1852 | 0 |  | 0 | 0 |  | 0 | 0% |  | 0 | 0% | 0%
1853 | 0 |  | 0 | 0 |  | 0 | 0% |  | 0 | 0% | 0%
1854 | 0 |  | 0 | 0 |  | 0 | 0% |  | 0 | 0% | 0%
1855 | 0 |  | 0 | 0 |  | 0 | 0% |  | 0 | 0% | 0%
1856 | HERRAMIENTA MENOR (5% M.O) |  | 0 | 0 |  | 0.528 | 1.048% |  | ND | 40% | 0.4192% | 18
1857 | SUBTOTAL M |  |  |  |  | 0.528 | SUBTOTAL M |  |  |  | 0.4192%
1858 | MANO DE OBRA
1859 | DESCRIPCION (CATEG) | CANTIDAD | JORNAL/HR | COSTO HORA | RENDIMIENTO | COSTO | PESO RELATIVO ELEMENTO (%) | CPC ELEMENTO | NP/EP/ND | VAE (%) | VAE (%) ELEMENTO
1860 | 0 | 1 | 4.1 | 4.1 | 0.8 | 3.28 | 6.511% |  | EP | 100% | 6.511% | 3500
1861 | Maestro eléctrico / liniero / subestación (Estr. Oc. C1) | 1 | 4.55 | 4.55 | 0.8 | 3.64 | 7.225% |  | EP | 100% | 7.225% | 3501
1862 | Supervisor eléctrico general / Supervisor sanitario general (Estr.Oc. B3) | 1 | 4.55 | 4.55 | 0.8 | 3.64 | 7.225% |  | EP | 100% | 7.225% | 3502
1863 | 0 |  | 0 | 0 |  | 0 | 0% |  | 0 | 0% | 0%
1864 | 0 |  | 0 | 0 |  | 0 | 0% |  | 0 | 0% | 0%
1865 | 0 |  | 0 | 0 |  | 0 | 0% |  | 0 | 0% | 0%
1866 | 0 |  | 0 | 0 |  | 0 | 0% |  | 0 | 0% | 0%
1867 | 0 |  | 0 | 0 |  | 0 | 0% |  | 0 | 0% | 0%
1868 | 0 |  | 0 | 0 |  | 0 | 0% |  | 0 | 0% | 0%
1869 | SUBTOTAL N |  |  |  |  | 10.56 | SUBTOTAL N |  |  |  | 20.96%
1870 | MATERIALES
1871 | DESCRIPCION |  | UNIDAD | CANTIDAD | PRECIO UNITARIO | COSTO | PESO RELATIVO ELEMENTO (%) | CPC ELEMENTO | NP/EP/ND | VAE (%) | VAE (%) ELEMENTO
1872 | REGLETA MULTITOMA HORIZONTAL 4 TOMAS DOBLES |  | u | 1 | 39.29 | 39.29 | 77.99% |  | EP | 100% | 77.99% | 4609
1873 | 0 |  | 0 |  | 0 | 0 | 0% |  | 0 | 0% | 0%
1874
1875
1876
1877 | 0 |  | 0 |  | 0 | 0 | 0% |  | 0 | 0% | 0%
1878 | 0 |  | 0 |  | 0 | 0 | 0% |  | 0 | 0% | 0%
1879 | 0 |  | 0 |  | 0 | 0 | 0% |  | 0 | 0% | 0%
1880 | 0 |  | 0 |  | 0 | 0 | 0% |  | 0 | 0% | 0%
1881 | 0 |  | 0 |  | 0 | 0 | 0% |  | 0 | 0% | 0%
1882 | 0 |  | 0 |  | 0 | 0 | 0% |  | 0 | 0% | 0%
1883 | 0 |  | 0 |  | 0 | 0 | 0% |  | 0 | 0% | 0%
1884 | 0 |  | 0 |  | 0 | 0 | 0% |  | 0 | 0% | 0%
1885 | SUBTOTAL O |  |  |  |  | 39.29 | SUBTOTAL O |  |  |  | 77.99%
1886 | TRANSPORTE | [9 empty] | 0
1887 | DESCRIPCION |  | UNIDAD | CANTIDAD | PRECIO UNITARIO | COSTO | PESO RELATIVO ELEMENTO (%) | CPC ELEMENTO | NP/EP/ND | VAE (%) | VAE (%) ELEMENTO
1888 | 0 |  | 0 |  | 0 | 0 | 0% |  | 0 | 0% | 0%
1889 | 0 |  | 0 |  | 0 | 0 | 0% |  | 0 | 0% | 0%
1890 | 0 |  | 0 |  | 0 | 0 | 0% |  | 0 | 0% | 0%
1891 | 0 |  | 0 |  | 0 | 0 | 0% |  | 0 | 0% | 0%
1892 | 0 |  | 0 |  | 0 | 0 | 0% |  | 0 | 0% | 0%
1893 | SUBTOTAL P |  |  |  |  | 0 | SUBTOTAL P |  |  |  | 0%
1894 |  |  | TOTAL COSTO DIRECTO (M+N+O+P) |  |  | 50.378
1895 |  |  | INDIRECTOS Y UTILIDADES % |  | 10% | 5.038
1896 |  |  | OTROS INDIRECTOS % |  | 10% | 5.038
1897 | ESTOS PRECIOS NO INCLUYEN IVA |  | COSTO TOTAL DEL RUBRO |  |  | 60.454
1898 |  |  | VALOR OFERTADO |  |  | 60.45 | 100% |  |  |  | 99.37%
1899
1900
1901
1902 | FEBRERO - 2023
1903 | LUGAR Y FECHA
1904
1905
1906
1907 |  |  | FRANCISCO JAVIER AYALA PAZMIÑO
1908
1909 | CONTRATACIÓN DE ESTUDIOS Y DISEÑOS PARA LA IMPLANTACION ARQUITECTONICA DE LA UNIDAD EDUCATIVA ESTANDARIZADA DEL MILENIO TIPOLOGIA MAYOR “CASCALES”, UBICADA EN LA PARROQUIA EL DORADO DE CASCALES, CANTÓN CASCALES, PROVINCIA DE SUCUMBÍOS
1910
1911 | ANALISIS DE PRECIOS UNITARIOS
1912 | RUBRO: | TUBERÍA EMT DE 3/4" Y ACCESORIOS | [5 empty] | UNIDAD: | m |  |  | 2731
1913 | DETALLE: | SISTEMA DE CABLEADO ESTRUCTURADO |  |  |  | ELECT021 | [5 empty] | 2701
1914 | EQUIPOS | [5 empty] | AGREGADO NACIONAL
1915 | DESCRIPCION | CANTIDAD | TARIFA | COSTO HORA | RENDIMIENTO | COSTO | PESO RELATIVO ELEMENTO (%) | CPC ELEMENTO | NP/EP/ND | VAE (%) | VAE (%) ELEMENTO
1916 | 0 |  | 0 | 0 | 0.1 | 0 | 0% |  | 0 | 0% | 0%
1917 | 0 |  | 0 | 0 |  | 0 | 0% |  | 0 | 0% | 0%
1918 | 0 |  | 0 | 0 |  | 0 | 0% |  | 0 | 0% | 0%
1919 | 0 |  | 0 | 0 |  | 0 | 0% |  | 0 | 0% | 0%
1920 | 0 |  | 0 | 0 |  | 0 | 0% |  | 0 | 0% | 0%
1921 | 0 |  | 0 | 0 |  | 0 | 0% |  | 0 | 0% | 0%
1922 | HERRAMIENTA MENOR (5% M.O) |  | 0 | 0 |  | 0.066 | 1.79% |  | ND | 40% | 0.7158% | 18
1923 | SUBTOTAL M |  |  |  |  | 0.066 | SUBTOTAL M |  |  |  | 0.7158%
1924 | MANO DE OBRA
1925 | DESCRIPCION (CATEG) | CANTIDAD | JORNAL/HR | COSTO HORA | RENDIMIENTO | COSTO | PESO RELATIVO ELEMENTO (%) | CPC ELEMENTO | NP/EP/ND | VAE (%) | VAE (%) ELEMENTO
1926 | 0 | 1 | 4.1 | 4.1 | 0.1 | 0.41 | 11.12% |  | EP | 100% | 11.12% | 3500
1927 | Maestro eléctrico / liniero / subestación (Estr. Oc. C1) | 1 | 4.55 | 4.55 | 0.1 | 0.455 | 12.34% |  | EP | 100% | 12.34% | 3501
1928 | Supervisor eléctrico general / Supervisor sanitario general (Estr.Oc. B3) | 1 | 4.55 | 4.55 | 0.1 | 0.455 | 12.34% |  | EP | 100% | 12.34% | 3502
1929 | 0 |  | 0 | 0 |  | 0 | 0% |  | 0 | 0% | 0%
1930 | 0 |  | 0 | 0 |  | 0 | 0% |  | 0 | 0% | 0%
1931 | 0 |  | 0 | 0 |  | 0 | 0% |  | 0 | 0% | 0%
1932 | 0 |  | 0 | 0 |  | 0 | 0% |  | 0 | 0% | 0%
1933 | 0 |  | 0 | 0 |  | 0 | 0% |  | 0 | 0% | 0%
1934 | 0 |  | 0 | 0 |  | 0 | 0% |  | 0 | 0% | 0%
1935 | SUBTOTAL N |  |  |  |  | 1.32 | SUBTOTAL N |  |  |  | 35.79%
1936 | MATERIALES
1937 | DESCRIPCION |  | UNIDAD | CANTIDAD | PRECIO UNITARIO | COSTO | PESO RELATIVO ELEMENTO (%) | CPC ELEMENTO | NP/EP/ND | VAE (%) | VAE (%) ELEMENTO
1938 | Tubo EMT 3/4" |  | m | 1 | 1.97 | 1.97 | 53.42% |  | EP | 100% | 53.42% | 4102
1939 | Conector EMT 3/4" |  | u | 0.1 | 0.53 | 0.053 | 1.437% |  | EP | 100% | 1.437% | 4036
1940 | Unión EMT 3/4" |  | u | 0.33 | 0.35 | 0.1155 | 3.132% |  | EP | 100% | 3.132% | 4106
1941 | Caja octogonal grande |  | u | 0.1 | 0.43 | 0.043 | 1.166% |  | EP | 100% | 1.166% | 4013
1942 | ABRAZADERA EMT 3/4" |  | u | 1 | 0.12 | 0.12 | 3.254% |  | EP | 100% | 3.254% | 4115
1943 | 0 |  | 0 |  | 0 | 0 | 0% |  | 0 | 0% | 0%
1944 | 0 |  | 0 |  | 0 | 0 | 0% |  | 0 | 0% | 0%
1945 | 0 |  | 0 |  | 0 | 0 | 0% |  | 0 | 0% | 0%
1946 | 0 |  | 0 |  | 0 | 0 | 0% |  | 0 | 0% | 0%
1947 | 0 |  | 0 |  | 0 | 0 | 0% |  | 0 | 0% | 0%
1948 | 0 |  | 0 |  | 0 | 0 | 0% |  | 0 | 0% | 0%
1949 | 0 |  | 0 |  | 0 | 0 | 0% |  | 0 | 0% | 0%
1950 | 0 |  | 0 |  | 0 | 0 | 0% |  | 0 | 0% | 0%
1951 | SUBTOTAL O |  |  |  |  | 2.3015 | SUBTOTAL O |  |  |  | 62.41%
1952 | TRANSPORTE | [9 empty] | 0
1953 | DESCRIPCION |  | UNIDAD | CANTIDAD | PRECIO UNITARIO | COSTO | PESO RELATIVO ELEMENTO (%) | CPC ELEMENTO | NP/EP/ND | VAE (%) | VAE (%) ELEMENTO
1954 | 0 |  | 0 |  | 0 | 0 | 0% |  | 0 | 0% | 0%
1955 | 0 |  | 0 |  | 0 | 0 | 0% |  | 0 | 0% | 0%
1956 | 0 |  | 0 |  | 0 | 0 | 0% |  | 0 | 0% | 0%
1957 | 0 |  | 0 |  | 0 | 0 | 0% |  | 0 | 0% | 0%
1958 | 0 |  | 0 |  | 0 | 0 | 0% |  | 0 | 0% | 0%
1959 | SUBTOTAL P |  |  |  |  | 0 | SUBTOTAL P |  |  |  | 0%
1960 |  |  | TOTAL COSTO DIRECTO (M+N+O+P) |  |  | 3.688
1961 |  |  | INDIRECTOS Y UTILIDADES % |  | 10% | 0.369
1962 |  |  | OTROS INDIRECTOS % |  | 10% | 0.369
1963 | ESTOS PRECIOS NO INCLUYEN IVA |  | COSTO TOTAL DEL RUBRO |  |  | 4.426
1964 |  |  | VALOR OFERTADO |  |  | 4.43 | 100% |  |  |  | 98.91%
1965
1966
1967
1968 | FEBRERO - 2023
1969 | LUGAR Y FECHA
1970
1971
1972
1973 |  |  | FRANCISCO JAVIER AYALA PAZMIÑO
1974
1975 | CONTRATACIÓN DE ESTUDIOS Y DISEÑOS PARA LA IMPLANTACION ARQUITECTONICA DE LA UNIDAD EDUCATIVA ESTANDARIZADA DEL MILENIO TIPOLOGIA MAYOR “CASCALES”, UBICADA EN LA PARROQUIA EL DORADO DE CASCALES, CANTÓN CASCALES, PROVINCIA DE SUCUMBÍOS
1976
1977 | ANALISIS DE PRECIOS UNITARIOS
1978 | RUBRO: | TUBERÍA EMT DE 1" Y ACCESORIOS | [5 empty] | UNIDAD: | m |  |  | 2732
1979 | DETALLE: | SISTEMA DE CABLEADO ESTRUCTURADO |  |  |  | ELECT020 | [5 empty] | 2701
1980 | EQUIPOS | [5 empty] | AGREGADO NACIONAL
1981 | DESCRIPCION | CANTIDAD | TARIFA | COSTO HORA | RENDIMIENTO | COSTO | PESO RELATIVO ELEMENTO (%) | CPC ELEMENTO | NP/EP/ND | VAE (%) | VAE (%) ELEMENTO
1982 | 0 |  | 0 | 0 | 0.1 | 0 | 0% |  | 0 | 0% | 0%
1983 | 0 |  | 0 | 0 |  | 0 | 0% |  | 0 | 0% | 0%
1984 | 0 |  | 0 | 0 |  | 0 | 0% |  | 0 | 0% | 0%
1985 | 0 |  | 0 | 0 |  | 0 | 0% |  | 0 | 0% | 0%
1986 | 0 |  | 0 | 0 |  | 0 | 0% |  | 0 | 0% | 0%
1987 | 0 |  | 0 | 0 |  | 0 | 0% |  | 0 | 0% | 0%
1988 | HERRAMIENTA MENOR (5% M.O) |  | 0 | 0 |  | 0.066 | 1.392% |  | ND | 40% | 0.5566% | 18
1989 | SUBTOTAL M |  |  |  |  | 0.066 | SUBTOTAL M |  |  |  | 0.5566%
1990 | MANO DE OBRA
1991 | DESCRIPCION (CATEG) | CANTIDAD | JORNAL/HR | COSTO HORA | RENDIMIENTO | COSTO | PESO RELATIVO ELEMENTO (%) | CPC ELEMENTO | NP/EP/ND | VAE (%) | VAE (%) ELEMENTO
1992 | 0 | 1 | 4.1 | 4.1 | 0.1 | 0.41 | 8.644% |  | EP | 100% | 8.644% | 3500
1993 | Maestro eléctrico / liniero / subestación (Estr. Oc. C1) | 1 | 4.55 | 4.55 | 0.1 | 0.455 | 9.593% |  | EP | 100% | 9.593% | 3501
1994 | Supervisor eléctrico general / Supervisor sanitario general (Estr.Oc. B3) | 1 | 4.55 | 4.55 | 0.1 | 0.455 | 9.593% |  | EP | 100% | 9.593% | 3502
1995 | 0 |  | 0 | 0 |  | 0 | 0% |  | 0 | 0% | 0%
1996 | 0 |  | 0 | 0 |  | 0 | 0% |  | 0 | 0% | 0%
1997 | 0 |  | 0 | 0 |  | 0 | 0% |  | 0 | 0% | 0%
1998 | 0 |  | 0 | 0 |  | 0 | 0% |  | 0 | 0% | 0%
1999 | 0 |  | 0 | 0 |  | 0 | 0% |  | 0 | 0% | 0%
2000 | 0 |  | 0 | 0 |  | 0 | 0% |  | 0 | 0% | 0%
2001 | SUBTOTAL N |  |  |  |  | 1.32 | SUBTOTAL N |  |  |  | 27.83%
2002 | MATERIALES
2003 | DESCRIPCION |  | UNIDAD | CANTIDAD | PRECIO UNITARIO | COSTO | PESO RELATIVO ELEMENTO (%) | CPC ELEMENTO | NP/EP/ND | VAE (%) | VAE (%) ELEMENTO
2004 | TUBERIA EMT 1" |  | u | 0.33 | 8.47 | 2.7951 | 58.93% |  | EP | 100% | 58.93% | 4252
2005 | CONECTOR EMT 1 ´´ |  | u | 0.1 | 0.88 | 0.088 | 1.855% |  | EP | 100% | 1.855% | 4153
2006 | UNION EMT 1´´ |  | u | 0.33 | 0.88 | 0.2904 | 6.123% |  | EP | 100% | 6.123% | 4257
2007 | Caja octogonal grande |  | u | 0.1 | 0.43 | 0.043 | 0.9066% |  | EP | 100% | 0.9066% | 4013
2008 | ABRAZADERA EMT 1´´ |  | u | 1 | 0.14 | 0.14 | 2.952% |  | EP | 100% | 2.952% | 4114
2009 |  |  | 0 |  | 0 | 0 | 0% |  | 0 | 0% | 0%
2010 | 0 |  | 0 |  | 0 | 0 | 0% |  | 0 | 0% | 0%
2011 | 0 |  | 0 |  | 0 | 0 | 0% |  | 0 | 0% | 0%
2012 | 0 |  | 0 |  | 0 | 0 | 0% |  | 0 | 0% | 0%
2013 | 0 |  | 0 |  | 0 | 0 | 0% |  | 0 | 0% | 0%
2014 | 0 |  | 0 |  | 0 | 0 | 0% |  | 0 | 0% | 0%
2015 | 0 |  | 0 |  | 0 | 0 | 0% |  | 0 | 0% | 0%
2016 | 0 |  | 0 |  | 0 | 0 | 0% |  | 0 | 0% | 0%
2017 | SUBTOTAL O |  |  |  |  | 3.3565 | SUBTOTAL O |  |  |  | 70.77%
2018 | TRANSPORTE | [9 empty] | 0
2019 | DESCRIPCION |  | UNIDAD | CANTIDAD | PRECIO UNITARIO | COSTO | PESO RELATIVO ELEMENTO (%) | CPC ELEMENTO | NP/EP/ND | VAE (%) | VAE (%) ELEMENTO
2020 | 0 |  | 0 |  | 0 | 0 | 0% |  | 0 | 0% | 0%
2021 | 0 |  | 0 |  | 0 | 0 | 0% |  | 0 | 0% | 0%
2022 | 0 |  | 0 |  | 0 | 0 | 0% |  | 0 | 0% | 0%
2023 | 0 |  | 0 |  | 0 | 0 | 0% |  | 0 | 0% | 0%
2024 | 0 |  | 0 |  | 0 | 0 | 0% |  | 0 | 0% | 0%
2025 | SUBTOTAL P |  |  |  |  | 0 | SUBTOTAL P |  |  |  | 0%
2026 |  |  | TOTAL COSTO DIRECTO (M+N+O+P) |  |  | 4.743
2027 |  |  | INDIRECTOS Y UTILIDADES % |  | 10% | 0.474
2028 |  |  | OTROS INDIRECTOS % |  | 10% | 0.474
2029 | ESTOS PRECIOS NO INCLUYEN IVA |  | COSTO TOTAL DEL RUBRO |  |  | 5.691
2030 |  |  | VALOR OFERTADO |  |  | 5.69 | 100% |  |  |  | 99.15%
2031
2032
2033
2034 | FEBRERO - 2023
2035 | LUGAR Y FECHA
2036
2037
2038
2039 |  |  | FRANCISCO JAVIER AYALA PAZMIÑO
2040
2041 | CONTRATACIÓN DE ESTUDIOS Y DISEÑOS PARA LA IMPLANTACION ARQUITECTONICA DE LA UNIDAD EDUCATIVA ESTANDARIZADA DEL MILENIO TIPOLOGIA MAYOR “CASCALES”, UBICADA EN LA PARROQUIA EL DORADO DE CASCALES, CANTÓN CASCALES, PROVINCIA DE SUCUMBÍOS
2042
2043 | ANALISIS DE PRECIOS UNITARIOS
2044 | RUBRO: | TUBERÍA EMT DE 1 1/2" Y ACCESORIOS | [5 empty] | UNIDAD: | m |  |  | 2733
2045 | DETALLE: | SISTEMA DE CABLEADO ESTRUCTURADO |  |  |  | ELECT061 | [5 empty] | 2701
2046 | EQUIPOS | [5 empty] | AGREGADO NACIONAL
2047 | DESCRIPCION | CANTIDAD | TARIFA | COSTO HORA | RENDIMIENTO | COSTO | PESO RELATIVO ELEMENTO (%) | CPC ELEMENTO | NP/EP/ND | VAE (%) | VAE (%) ELEMENTO
2048 | 0 |  | 0 | 0 | 0.1 | 0 | 0% |  | 0 | 0% | 0%
2049 | 0 |  | 0 | 0 |  | 0 | 0% |  | 0 | 0% | 0%
2050 | 0 |  | 0 | 0 |  | 0 | 0% |  | 0 | 0% | 0%
2051 | 0 |  | 0 | 0 |  | 0 | 0% |  | 0 | 0% | 0%
2052 | 0 |  | 0 | 0 |  | 0 | 0% |  | 0 | 0% | 0%
2053 | 0 |  | 0 | 0 |  | 0 | 0% |  | 0 | 0% | 0%
2054 | HERRAMIENTA MENOR (5% M.O) |  | 0 | 0 |  | 0.066 | 0.8763% |  | ND | 40% | 0.3505% | 18
2055 | SUBTOTAL M |  |  |  |  | 0.066 | SUBTOTAL M |  |  |  | 0.3505%
2056 | MANO DE OBRA
2057 | DESCRIPCION (CATEG) | CANTIDAD | JORNAL/HR | COSTO HORA | RENDIMIENTO | COSTO | PESO RELATIVO ELEMENTO (%) | CPC ELEMENTO | NP/EP/ND | VAE (%) | VAE (%) ELEMENTO
2058 | 0 | 1 | 4.1 | 4.1 | 0.1 | 0.41 | 5.443% |  | EP | 100% | 5.443% | 3500
2059 | Maestro eléctrico / liniero / subestación (Estr. Oc. C1) | 1 | 4.55 | 4.55 | 0.1 | 0.455 | 6.041% |  | EP | 100% | 6.041% | 3501
2060 | Supervisor eléctrico general / Supervisor sanitario general (Estr.Oc. B3) | 1 | 4.55 | 4.55 | 0.1 | 0.455 | 6.041% |  | EP | 100% | 6.041% | 3502
2061 | 0 |  | 0 | 0 |  | 0 | 0% |  | 0 | 0% | 0%
2062 | 0 |  | 0 | 0 |  | 0 | 0% |  | 0 | 0% | 0%
2063 | 0 |  | 0 | 0 |  | 0 | 0% |  | 0 | 0% | 0%
2064 | 0 |  | 0 | 0 |  | 0 | 0% |  | 0 | 0% | 0%
2065 | 0 |  | 0 | 0 |  | 0 | 0% |  | 0 | 0% | 0%
2066 | 0 |  | 0 | 0 |  | 0 | 0% |  | 0 | 0% | 0%
2067 | SUBTOTAL N |  |  |  |  | 1.32 | SUBTOTAL N |  |  |  | 17.53%
2068 | MATERIALES
2069 | DESCRIPCION |  | UNIDAD | CANTIDAD | PRECIO UNITARIO | COSTO | PESO RELATIVO ELEMENTO (%) | CPC ELEMENTO | NP/EP/ND | VAE (%) | VAE (%) ELEMENTO
2070 | TUBERÍA EMT 1 1/2'' |  | u | 0.33 | 14.8 | 4.884 | 64.84% |  | EP | 100% | 64.84% | 4253
2071 | CONECTOR EMT 1 1/2 ´´ |  | u | 0.1 | 1.4 | 0.14 | 1.859% |  | EP | 100% | 1.859% | 4154
2072 | UNION EMT 1 1/2´´ |  | u | 0.33 | 1.4 | 0.462 | 6.134% |  | EP | 100% | 6.134% | 4256
2073 | CAJA DE PASO 10X10X9 CM, METÁLICA |  | u | 0.1 | 4 | 0.4 | 5.311% |  | EP | 100% | 5.311% | 4133
2074 | ABRAZADERA EMT 1 1/2´´ |  | u | 1 | 0.26 | 0.26 | 3.452% |  | EP | 100% | 3.452% | 4112
2075 | 0 |  | 0 |  | 0 | 0 | 0% |  | 0 | 0% | 0%
2076 | 0 |  | 0 |  | 0 | 0 | 0% |  | 0 | 0% | 0%
2077 | 0 |  | 0 |  | 0 | 0 | 0% |  | 0 | 0% | 0%
2078 | 0 |  | 0 |  | 0 | 0 | 0% |  | 0 | 0% | 0%
2079 | 0 |  | 0 |  | 0 | 0 | 0% |  | 0 | 0% | 0%
2080 | 0 |  | 0 |  | 0 | 0 | 0% |  | 0 | 0% | 0%
2081 | 0 |  | 0 |  | 0 | 0 | 0% |  | 0 | 0% | 0%
2082 | 0 |  | 0 |  | 0 | 0 | 0% |  | 0 | 0% | 0%
2083 | SUBTOTAL O |  |  |  |  | 6.146 | SUBTOTAL O |  |  |  | 81.6%
2084 | TRANSPORTE | [9 empty] | 0
2085 | DESCRIPCION |  | UNIDAD | CANTIDAD | PRECIO UNITARIO | COSTO | PESO RELATIVO ELEMENTO (%) | CPC ELEMENTO | NP/EP/ND | VAE (%) | VAE (%) ELEMENTO
2086 | 0 |  | 0 |  | 0 | 0 | 0% |  | 0 | 0% | 0%
2087 | 0 |  | 0 |  | 0 | 0 | 0% |  | 0 | 0% | 0%
2088 | 0 |  | 0 |  | 0 | 0 | 0% |  | 0 | 0% | 0%
2089 | 0 |  | 0 |  | 0 | 0 | 0% |  | 0 | 0% | 0%
2090 | 0 |  | 0 |  | 0 | 0 | 0% |  | 0 | 0% | 0%
2091 | SUBTOTAL P |  |  |  |  | 0 | SUBTOTAL P |  |  |  | 0%
2092 |  |  | TOTAL COSTO DIRECTO (M+N+O+P) |  |  | 7.532
2093 |  |  | INDIRECTOS Y UTILIDADES % |  | 10% | 0.753
2094 |  |  | OTROS INDIRECTOS % |  | 10% | 0.753
2095 | ESTOS PRECIOS NO INCLUYEN IVA |  | COSTO TOTAL DEL RUBRO |  |  | 9.038
2096 |  |  | VALOR OFERTADO |  |  | 9.04 | 100% |  |  |  | 99.47%
2097
2098
2099
2100 | FEBRERO - 2023
2101 | LUGAR Y FECHA
2102
2103
2104
2105 |  |  | FRANCISCO JAVIER AYALA PAZMIÑO
2106
2107 | CONTRATACIÓN DE ESTUDIOS Y DISEÑOS PARA LA IMPLANTACION ARQUITECTONICA DE LA UNIDAD EDUCATIVA ESTANDARIZADA DEL MILENIO TIPOLOGIA MAYOR “CASCALES”, UBICADA EN LA PARROQUIA EL DORADO DE CASCALES, CANTÓN CASCALES, PROVINCIA DE SUCUMBÍOS
2108
2109 | ANALISIS DE PRECIOS UNITARIOS
2110 | RUBRO: | BANDEJA PORTACABLE EN PISO CON TAPA DE 300X120 MM | [5 empty] | UNIDAD: | m |  |  | 2734
2111 | DETALLE: | SISTEMA DE CABLEADO ESTRUCTURADO |  |  |  | ELECT049 | [5 empty] | 2701
2112 | EQUIPOS | [5 empty] | AGREGADO NACIONAL
2113 | DESCRIPCION | CANTIDAD | TARIFA | COSTO HORA | RENDIMIENTO | COSTO | PESO RELATIVO ELEMENTO (%) | CPC ELEMENTO | NP/EP/ND | VAE (%) | VAE (%) ELEMENTO
2114 | 0 |  | 0 | 0 | 0.15 | 0 | 0% |  | 0 | 0% | 0%
2115 | 0 |  | 0 | 0 |  | 0 | 0% |  | 0 | 0% | 0%
2116 | 0 |  | 0 | 0 |  | 0 | 0% |  | 0 | 0% | 0%
2117 | 0 |  | 0 | 0 |  | 0 | 0% |  | 0 | 0% | 0%
2118 | 0 |  | 0 | 0 |  | 0 | 0% |  | 0 | 0% | 0%
2119 | 0 |  | 0 | 0 |  | 0 | 0% |  | 0 | 0% | 0%
2120 | HERRAMIENTA MENOR (5% M.O) |  | 0 | 0 |  | 0.164 | 0.5503% |  | ND | 40% | 0.2201% | 18
2121 | SUBTOTAL M |  |  |  |  | 0.164 | SUBTOTAL M |  |  |  | 0.2201%
2122 | MANO DE OBRA
2123 | DESCRIPCION (CATEG) | CANTIDAD | JORNAL/HR | COSTO HORA | RENDIMIENTO | COSTO | PESO RELATIVO ELEMENTO (%) | CPC ELEMENTO | NP/EP/ND | VAE (%) | VAE (%) ELEMENTO
2124 | 0 | 2 | 4.1 | 8.2 | 0.15 | 1.23 | 4.127% |  | EP | 100% | 4.127% | 3500
2125 | Maestro eléctrico / liniero / subestación (Estr. Oc. C1) | 2 | 4.55 | 9.1 | 0.15 | 1.365 | 4.58% |  | EP | 100% | 4.58% | 3501
2126 | Supervisor eléctrico general / Supervisor sanitario general (Estr.Oc. B3) | 1 | 4.55 | 4.55 | 0.15 | 0.6825 | 2.29% |  | EP | 100% | 2.29% | 3502
2127 | 0 |  | 0 | 0 |  | 0 | 0% |  | 0 | 0% | 0%
2128 | 0 |  | 0 | 0 |  | 0 | 0% |  | 0 | 0% | 0%
2129 | 0 |  | 0 | 0 |  | 0 | 0% |  | 0 | 0% | 0%
2130 | 0 |  | 0 | 0 |  | 0 | 0% |  | 0 | 0% | 0%
2131 | 0 |  | 0 | 0 |  | 0 | 0% |  | 0 | 0% | 0%
2132 | 0 |  | 0 | 0 |  | 0 | 0% |  | 0 | 0% | 0%
2133 | SUBTOTAL N |  |  |  |  | 3.2775 | SUBTOTAL N |  |  |  | 11%
2134 | MATERIALES
2135 | DESCRIPCION |  | UNIDAD | CANTIDAD | PRECIO UNITARIO | COSTO | PESO RELATIVO ELEMENTO (%) | CPC ELEMENTO | NP/EP/ND | VAE (%) | VAE (%) ELEMENTO
2136 | BANDEJA PORTA CABLES PARA PISO 30X12MM CON TAPA. |  | m | 1 | 25 | 25 | 83.89% |  | EP | 100% | 83.89% | 4533
2137 | ACCESORIOS DE INSTALACIÓN DE BANDEJA METÁLICA |  | u | 1 | 1.36 | 1.36 | 4.563% |  | EP | 100% | 4.563% | 4505
2138
2139
2140
2141 | 0 |  | 0 |  | 0 | 0 | 0% |  | 0 | 0% | 0%
2142 | 0 |  | 0 |  | 0 | 0 | 0% |  | 0 | 0% | 0%
2143 | 0 |  | 0 |  | 0 | 0 | 0% |  | 0 | 0% | 0%
2144 | 0 |  | 0 |  | 0 | 0 | 0% |  | 0 | 0% | 0%
2145 | 0 |  | 0 |  | 0 | 0 | 0% |  | 0 | 0% | 0%
2146 | 0 |  | 0 |  | 0 | 0 | 0% |  | 0 | 0% | 0%
2147 | 0 |  | 0 |  | 0 | 0 | 0% |  | 0 | 0% | 0%
2148 | 0 |  | 0 |  | 0 | 0 | 0% |  | 0 | 0% | 0%
2149 | SUBTOTAL O |  |  |  |  | 26.36 | SUBTOTAL O |  |  |  | 88.45%
2150 | TRANSPORTE | [9 empty] | 0
2151 | DESCRIPCION |  | UNIDAD | CANTIDAD | PRECIO UNITARIO | COSTO | PESO RELATIVO ELEMENTO (%) | CPC ELEMENTO | NP/EP/ND | VAE (%) | VAE (%) ELEMENTO
2152 | 0 |  | 0 |  | 0 | 0 | 0% |  | 0 | 0% | 0%
2153 | 0 |  | 0 |  | 0 | 0 | 0% |  | 0 | 0% | 0%
2154 | 0 |  | 0 |  | 0 | 0 | 0% |  | 0 | 0% | 0%
2155 | 0 |  | 0 |  | 0 | 0 | 0% |  | 0 | 0% | 0%
2156 | 0 |  | 0 |  | 0 | 0 | 0% |  | 0 | 0% | 0%
2157 | SUBTOTAL P |  |  |  |  | 0 | SUBTOTAL P |  |  |  | 0%
2158 |  |  | TOTAL COSTO DIRECTO (M+N+O+P) |  |  | 29.802
2159 |  |  | INDIRECTOS Y UTILIDADES % |  | 10% | 2.98
2160 |  |  | OTROS INDIRECTOS % |  | 10% | 2.98
2161 | ESTOS PRECIOS NO INCLUYEN IVA |  | COSTO TOTAL DEL RUBRO |  |  | 35.762
2162 |  |  | VALOR OFERTADO |  |  | 35.76 | 100% |  |  |  | 99.67%
2163
2164
2165
2166 | FEBRERO - 2023
2167 | LUGAR Y FECHA
2168
2169
2170
2171 |  |  | FRANCISCO JAVIER AYALA PAZMIÑO
2172
2173 | CONTRATACIÓN DE ESTUDIOS Y DISEÑOS PARA LA IMPLANTACION ARQUITECTONICA DE LA UNIDAD EDUCATIVA ESTANDARIZADA DEL MILENIO TIPOLOGIA MAYOR “CASCALES”, UBICADA EN LA PARROQUIA EL DORADO DE CASCALES, CANTÓN CASCALES, PROVINCIA DE SUCUMBÍOS
2174
2175 | ANALISIS DE PRECIOS UNITARIOS
2176 | RUBRO: | UPS 1KVA ON LINE INCLUYE INSTALACIÓN | [5 empty] | UNIDAD: | u |  |  | 2735
2177 | DETALLE: | SISTEMA DE CABLEADO ESTRUCTURADO |  |  |  | ELECT062 | [5 empty] | 2701
2178 | EQUIPOS | [5 empty] | AGREGADO NACIONAL
2179 | DESCRIPCION | CANTIDAD | TARIFA | COSTO HORA | RENDIMIENTO | COSTO | PESO RELATIVO ELEMENTO (%) | CPC ELEMENTO | NP/EP/ND | VAE (%) | VAE (%) ELEMENTO
2180 | 0 |  | 0 | 0 | 0.1 | 0 | 0% |  | 0 | 0% | 0%
2181 | 0 |  | 0 | 0 |  | 0 | 0% |  | 0 | 0% | 0%
2182 | 0 |  | 0 | 0 |  | 0 | 0% |  | 0 | 0% | 0%
2183 | 0 |  | 0 | 0 |  | 0 | 0% |  | 0 | 0% | 0%
2184 | 0 |  | 0 | 0 |  | 0 | 0% |  | 0 | 0% | 0%
2185 | 0 |  | 0 | 0 |  | 0 | 0% |  | 0 | 0% | 0%
2186 | HERRAMIENTA MENOR (5% M.O) |  | 0 | 0 |  | 0.043 | 0.01335% |  | ND | 40% | 0.005341% | 18
2187 | SUBTOTAL M |  |  |  |  | 0.043 | SUBTOTAL M |  |  |  | 0.005341%
2188 | MANO DE OBRA
2189 | DESCRIPCION (CATEG) | CANTIDAD | JORNAL/HR | COSTO HORA | RENDIMIENTO | COSTO | PESO RELATIVO ELEMENTO (%) | CPC ELEMENTO | NP/EP/ND | VAE (%) | VAE (%) ELEMENTO
2190 | 0 | 1 | 4.1 | 4.1 | 0.1 | 0.41 | 0.1273% |  | EP | 100% | 0.1273% | 3500
2191 | Supervisor eléctrico general / Supervisor sanitario general (Estr.Oc. B3) | 1 | 4.55 | 4.55 | 0.1 | 0.455 | 0.1413% |  | EP | 100% | 0.1413% | 3502
2192 | 0 |  | 0 | 0 |  | 0 | 0% |  | 0 | 0% | 0%
2193 | 0 |  | 0 | 0 |  | 0 | 0% |  | 0 | 0% | 0%
2194 | 0 |  | 0 | 0 |  | 0 | 0% |  | 0 | 0% | 0%
2195 | 0 |  | 0 | 0 |  | 0 | 0% |  | 0 | 0% | 0%
2196 | 0 |  | 0 | 0 |  | 0 | 0% |  | 0 | 0% | 0%
2197 | 0 |  | 0 | 0 |  | 0 | 0% |  | 0 | 0% | 0%
2198 | 0 |  | 0 | 0 |  | 0 | 0% |  | 0 | 0% | 0%
2199 | SUBTOTAL N |  |  |  |  | 0.865 | SUBTOTAL N |  |  |  | 0.2686%
2200 | MATERIALES
2201 | DESCRIPCION |  | UNIDAD | CANTIDAD | PRECIO UNITARIO | COSTO | PESO RELATIVO ELEMENTO (%) | CPC ELEMENTO | NP/EP/ND | VAE (%) | VAE (%) ELEMENTO
2202 | UPS SMART DE 1KVA |  | u | 1 | 320 | 320 | 99.38% |  | NP | 0% | 0% | 4623
2203 | ACCESORIOS DE INSTALACION DE RACK |  | u | 1 | 1.1 | 1.1 | 0.3416% |  | EP | 100% | 0.3416% | 4630
2204 | 0 |  |  |  | 0 | 0 | 0% |  | 0 | 0% | 0%
2205 | 0 |  | 0 |  | 0 | 0 | 0% |  | 0 | 0% | 0%
2206 | 0 |  | 0 |  | 0 | 0 | 0% |  | 0 | 0% | 0%
2207 | 0 |  | 0 |  | 0 | 0 | 0% |  | 0 | 0% | 0%
2208 | 0 |  | 0 |  | 0 | 0 | 0% |  | 0 | 0% | 0%
2209 | 0 |  | 0 |  | 0 | 0 | 0% |  | 0 | 0% | 0%
2210 | 0 |  | 0 |  | 0 | 0 | 0% |  | 0 | 0% | 0%
2211 | 0 |  | 0 |  | 0 | 0 | 0% |  | 0 | 0% | 0%
2212 | 0 |  | 0 |  | 0 | 0 | 0% |  | 0 | 0% | 0%
2213 | 0 |  | 0 |  | 0 | 0 | 0% |  | 0 | 0% | 0%
2214 | 0 |  | 0 |  | 0 | 0 | 0% |  | 0 | 0% | 0%
2215 | SUBTOTAL O |  |  |  |  | 321.1 | SUBTOTAL O |  |  |  | 0.3416%
2216 | TRANSPORTE | [9 empty] | 0
2217 | DESCRIPCION |  | UNIDAD | CANTIDAD | PRECIO UNITARIO | COSTO | PESO RELATIVO ELEMENTO (%) | CPC ELEMENTO | NP/EP/ND | VAE (%) | VAE (%) ELEMENTO
2218 | 0 |  | 0 |  | 0 | 0 | 0% |  | 0 | 0% | 0%
2219 | 0 |  | 0 |  | 0 | 0 | 0% |  | 0 | 0% | 0%
2220 | 0 |  | 0 |  | 0 | 0 | 0% |  | 0 | 0% | 0%
2221 | 0 |  | 0 |  | 0 | 0 | 0% |  | 0 | 0% | 0%
2222 | 0 |  | 0 |  | 0 | 0 | 0% |  | 0 | 0% | 0%
2223 | SUBTOTAL P |  |  |  |  | 0 | SUBTOTAL P |  |  |  | 0%
2224 |  |  | TOTAL COSTO DIRECTO (M+N+O+P) |  |  | 322.008
2225 |  |  | INDIRECTOS Y UTILIDADES % |  | 10% | 32.201
2226 |  |  | OTROS INDIRECTOS % |  | 10% | 32.201
2227 | ESTOS PRECIOS NO INCLUYEN IVA |  | COSTO TOTAL DEL RUBRO |  |  | 386.41
2228 |  |  | VALOR OFERTADO |  |  | 386.41 | 100% |  |  |  | 0.6156%
2229
2230
2231
2232 | FEBRERO - 2023
2233 | LUGAR Y FECHA
2234
2235
2236
2237 |  |  | FRANCISCO JAVIER AYALA PAZMIÑO
2238
2239 | CONTRATACIÓN DE ESTUDIOS Y DISEÑOS PARA LA IMPLANTACION ARQUITECTONICA DE LA UNIDAD EDUCATIVA ESTANDARIZADA DEL MILENIO TIPOLOGIA MAYOR “CASCALES”, UBICADA EN LA PARROQUIA EL DORADO DE CASCALES, CANTÓN CASCALES, PROVINCIA DE SUCUMBÍOS
2240
2241 | ANALISIS DE PRECIOS UNITARIOS
2242 | RUBRO: | UPS 2KVA ON LINE INCLUYE INSTALACIÓN | [5 empty] | UNIDAD: | u |  |  | 2736
2243 | DETALLE: | SISTEMA DE CABLEADO ESTRUCTURADO |  |  |  | ELECT092 | [5 empty] | 2701
2244 | EQUIPOS | [5 empty] | AGREGADO NACIONAL
2245 | DESCRIPCION | CANTIDAD | TARIFA | COSTO HORA | RENDIMIENTO | COSTO | PESO RELATIVO ELEMENTO (%) | CPC ELEMENTO | NP/EP/ND | VAE (%) | VAE (%) ELEMENTO
2246 | 0 |  | 0 | 0 | 0.8 | 0 | 0% |  | 0 | 0% | 0%
2247 | 0 |  | 0 | 0 |  | 0 | 0% |  | 0 | 0% | 0%
2248 | 0 |  | 0 | 0 |  | 0 | 0% |  | 0 | 0% | 0%
2249 | 0 |  | 0 | 0 |  | 0 | 0% |  | 0 | 0% | 0%
2250 | 0 |  | 0 | 0 |  | 0 | 0% |  | 0 | 0% | 0%
2251 | 0 |  | 0 | 0 |  | 0 | 0% |  | 0 | 0% | 0%
2252 | HERRAMIENTA MENOR (5% M.O) |  | 0 | 0 |  | 0.346 | 0.04884% |  | ND | 40% | 0.01954% | 18
2253 | SUBTOTAL M |  |  |  |  | 0.346 | SUBTOTAL M |  |  |  | 0.01954%
2254 | MANO DE OBRA
2255 | DESCRIPCION (CATEG) | CANTIDAD | JORNAL/HR | COSTO HORA | RENDIMIENTO | COSTO | PESO RELATIVO ELEMENTO (%) | CPC ELEMENTO | NP/EP/ND | VAE (%) | VAE (%) ELEMENTO
2256 | 0 | 1 | 4.1 | 4.1 | 0.8 | 3.28 | 0.463% |  | EP | 100% | 0.463% | 3500
2257 | Supervisor eléctrico general / Supervisor sanitario general (Estr.Oc. B3) | 1 | 4.55 | 4.55 | 0.8 | 3.64 | 0.5139% |  | EP | 100% | 0.5139% | 3502
2258 | 0 |  | 0 | 0 |  | 0 | 0% |  | 0 | 0% | 0%
2259 | 0 |  | 0 | 0 |  | 0 | 0% |  | 0 | 0% | 0%
2260 | 0 |  | 0 | 0 |  | 0 | 0% |  | 0 | 0% | 0%
2261 | 0 |  | 0 | 0 |  | 0 | 0% |  | 0 | 0% | 0%
2262 | 0 |  | 0 | 0 |  | 0 | 0% |  | 0 | 0% | 0%
2263 | 0 |  | 0 | 0 |  | 0 | 0% |  | 0 | 0% | 0%
2264 | 0 |  | 0 | 0 |  | 0 | 0% |  | 0 | 0% | 0%
2265 | SUBTOTAL N |  |  |  |  | 6.92 | SUBTOTAL N |  |  |  | 0.9769%
2266 | MATERIALES
2267 | DESCRIPCION |  | UNIDAD | CANTIDAD | PRECIO UNITARIO | COSTO | PESO RELATIVO ELEMENTO (%) | CPC ELEMENTO | NP/EP/ND | VAE (%) | VAE (%) ELEMENTO
2268 | UPS SMART DE 2KVA |  | u | 1 | 700 | 700 | 98.82% |  | NP | 0% | 0% | 4624
2269 | ACCESORIOS DE INSTALACION DE RACK |  | u | 1 | 1.1 | 1.1 | 0.1553% |  | EP | 100% | 0.1553% | 4630
2270
2271
2272
2273 | 0 |  | 0 |  | 0 | 0 | 0% |  | 0 | 0% | 0%
2274 | 0 |  | 0 |  | 0 | 0 | 0% |  | 0 | 0% | 0%
2275 | 0 |  | 0 |  | 0 | 0 | 0% |  | 0 | 0% | 0%
2276 | 0 |  | 0 |  | 0 | 0 | 0% |  | 0 | 0% | 0%
2277 | 0 |  | 0 |  | 0 | 0 | 0% |  | 0 | 0% | 0%
2278 | 0 |  | 0 |  | 0 | 0 | 0% |  | 0 | 0% | 0%
2279 | 0 |  | 0 |  | 0 | 0 | 0% |  | 0 | 0% | 0%
2280 | 0 |  | 0 |  | 0 | 0 | 0% |  | 0 | 0% | 0%
2281 | SUBTOTAL O |  |  |  |  | 701.1 | SUBTOTAL O |  |  |  | 0.1553%
2282 | TRANSPORTE | [9 empty] | 0
2283 | DESCRIPCION |  | UNIDAD | CANTIDAD | PRECIO UNITARIO | COSTO | PESO RELATIVO ELEMENTO (%) | CPC ELEMENTO | NP/EP/ND | VAE (%) | VAE (%) ELEMENTO
2284 | 0 |  | 0 |  | 0 | 0 | 0% |  | 0 | 0% | 0%
2285 | 0 |  | 0 |  | 0 | 0 | 0% |  | 0 | 0% | 0%
2286 | 0 |  | 0 |  | 0 | 0 | 0% |  | 0 | 0% | 0%
2287 | 0 |  | 0 |  | 0 | 0 | 0% |  | 0 | 0% | 0%
2288 | 0 |  | 0 |  | 0 | 0 | 0% |  | 0 | 0% | 0%
2289 | SUBTOTAL P |  |  |  |  | 0 | SUBTOTAL P |  |  |  | 0%
2290 |  |  | TOTAL COSTO DIRECTO (M+N+O+P) |  |  | 708.366
2291 |  |  | INDIRECTOS Y UTILIDADES % |  | 10% | 70.837
2292 |  |  | OTROS INDIRECTOS % |  | 10% | 70.837
2293 | ESTOS PRECIOS NO INCLUYEN IVA |  | COSTO TOTAL DEL RUBRO |  |  | 850.04
2294 |  |  | VALOR OFERTADO |  |  | 850.04 | 100% |  |  |  | 1.152%
2295
2296
2297
2298 | FEBRERO - 2023
2299 | LUGAR Y FECHA
2300
2301
2302
2303 |  |  | FRANCISCO JAVIER AYALA PAZMIÑO
2304
2305 | CONTRATACIÓN DE ESTUDIOS Y DISEÑOS PARA LA IMPLANTACION ARQUITECTONICA DE LA UNIDAD EDUCATIVA ESTANDARIZADA DEL MILENIO TIPOLOGIA MAYOR “CASCALES”, UBICADA EN LA PARROQUIA EL DORADO DE CASCALES, CANTÓN CASCALES, PROVINCIA DE SUCUMBÍOS
2306
2307 | ANALISIS DE PRECIOS UNITARIOS
2308 | RUBRO: | SERVIDOR INTEL XEON PARA RACK | [5 empty] | UNIDAD: | u |  |  | 2737
2309 | DETALLE: | SISTEMA DE CABLEADO ESTRUCTURADO |  |  |  | ELECT067 | [5 empty] | 2701
2310 | EQUIPOS | [5 empty] | AGREGADO NACIONAL
2311 | DESCRIPCION | CANTIDAD | TARIFA | COSTO HORA | RENDIMIENTO | COSTO | PESO RELATIVO ELEMENTO (%) | CPC ELEMENTO | NP/EP/ND | VAE (%) | VAE (%) ELEMENTO
2312 | 0 |  | 0 | 0 | 0.1 | 0 | 0% |  | 0 | 0% | 0%
2313 | 0 |  | 0 | 0 |  | 0 | 0% |  | 0 | 0% | 0%
2314 | 0 |  | 0 | 0 |  | 0 | 0% |  | 0 | 0% | 0%
2315 | 0 |  | 0 | 0 |  | 0 | 0% |  | 0 | 0% | 0%
2316 | 0 |  | 0 | 0 |  | 0 | 0% |  | 0 | 0% | 0%
2317 | 0 |  | 0 | 0 |  | 0 | 0% |  | 0 | 0% | 0%
2318 | HERRAMIENTA MENOR (5% M.O) |  | 0 | 0 |  | 0.046 | 0.002818% |  | ND | 40% | 0.001127% | 18
2319 | SUBTOTAL M |  |  |  |  | 0.046 | SUBTOTAL M |  |  |  | 0.001127%
2320 | MANO DE OBRA
2321 | DESCRIPCION (CATEG) | CANTIDAD | JORNAL/HR | COSTO HORA | RENDIMIENTO | COSTO | PESO RELATIVO ELEMENTO (%) | CPC ELEMENTO | NP/EP/ND | VAE (%) | VAE (%) ELEMENTO
2322 | Ingeniero Eléctrico / Ingeniero Civil (Estr.Oc. B1) | 1 | 4.56 | 4.56 | 0.1 | 0.456 | 0.02793% |  | EP | 100% | 0.02793% | 3503
2323 | Supervisor eléctrico general / Supervisor sanitario general (Estr.Oc. B3) | 1 | 4.55 | 4.55 | 0.1 | 0.455 | 0.02787% |  | EP | 100% | 0.02787% | 3502
2324 | 0 |  | 0 | 0 |  | 0 | 0% |  | 0 | 0% | 0%
2325 | 0 |  | 0 | 0 |  | 0 | 0% |  | 0 | 0% | 0%
2326 | 0 |  | 0 | 0 |  | 0 | 0% |  | 0 | 0% | 0%
2327 | 0 |  | 0 | 0 |  | 0 | 0% |  | 0 | 0% | 0%
2328 | 0 |  | 0 | 0 |  | 0 | 0% |  | 0 | 0% | 0%
2329 | 0 |  | 0 | 0 |  | 0 | 0% |  | 0 | 0% | 0%
2330 | 0 |  | 0 | 0 |  | 0 | 0% |  | 0 | 0% | 0%
2331 | SUBTOTAL N |  |  |  |  | 0.911 | SUBTOTAL N |  |  |  | 0.05581%
2332 | MATERIALES
2333 | DESCRIPCION |  | UNIDAD | CANTIDAD | PRECIO UNITARIO | COSTO | PESO RELATIVO ELEMENTO (%) | CPC ELEMENTO | NP/EP/ND | VAE (%) | VAE (%) ELEMENTO
2334 | SERVIDOR INTEL XEON PARA RACK, INCLUYE MONITOR DE 15” |  | u | 1 | 1630.34 | 1630.34 | 99.87% |  | NP | 0% | 0% | 4613
2335 | ACCESORIOS DE INSTALACION DE RACK |  | u | 1 | 1.1 | 1.1 | 0.06739% |  | EP | 100% | 0.06739% | 4630
2336 | 0 |  |  |  | 0 | 0 | 0% |  | 0 | 0% | 0%
2337 | 0 |  | 0 |  | 0 | 0 | 0% |  | 0 | 0% | 0%
2338 | 0 |  | 0 |  | 0 | 0 | 0% |  | 0 | 0% | 0%
2339 | 0 |  | 0 |  | 0 | 0 | 0% |  | 0 | 0% | 0%
2340 | 0 |  | 0 |  | 0 | 0 | 0% |  | 0 | 0% | 0%
2341 | 0 |  | 0 |  | 0 | 0 | 0% |  | 0 | 0% | 0%
2342 | 0 |  | 0 |  | 0 | 0 | 0% |  | 0 | 0% | 0%
2343 | 0 |  | 0 |  | 0 | 0 | 0% |  | 0 | 0% | 0%
2344 | 0 |  | 0 |  | 0 | 0 | 0% |  | 0 | 0% | 0%
2345 | 0 |  | 0 |  | 0 | 0 | 0% |  | 0 | 0% | 0%
2346 | 0 |  | 0 |  | 0 | 0 | 0% |  | 0 | 0% | 0%
2347 | SUBTOTAL O |  |  |  |  | 1631.44 | SUBTOTAL O |  |  |  | 0.06739%
2348 | TRANSPORTE | [9 empty] | 0
2349 | DESCRIPCION |  | UNIDAD | CANTIDAD | PRECIO UNITARIO | COSTO | PESO RELATIVO ELEMENTO (%) | CPC ELEMENTO | NP/EP/ND | VAE (%) | VAE (%) ELEMENTO
2350 | 0 |  | 0 |  | 0 | 0 | 0% |  | 0 | 0% | 0%
2351 | 0 |  | 0 |  | 0 | 0 | 0% |  | 0 | 0% | 0%
2352 | 0 |  | 0 |  | 0 | 0 | 0% |  | 0 | 0% | 0%
2353 | 0 |  | 0 |  | 0 | 0 | 0% |  | 0 | 0% | 0%
2354 | 0 |  | 0 |  | 0 | 0 | 0% |  | 0 | 0% | 0%
2355 | SUBTOTAL P |  |  |  |  | 0 | SUBTOTAL P |  |  |  | 0%
2356 |  |  | TOTAL COSTO DIRECTO (M+N+O+P) |  |  | 1632.397
2357 |  |  | INDIRECTOS Y UTILIDADES % |  | 10% | 163.24
2358 |  |  | OTROS INDIRECTOS % |  | 10% | 163.24
2359 | ESTOS PRECIOS NO INCLUYEN IVA |  | COSTO TOTAL DEL RUBRO |  |  | 1958.877
2360 |  |  | VALOR OFERTADO |  |  | 1958.88 | 100% |  |  |  | 0.1243%
2361
2362
2363
2364 | FEBRERO - 2023
2365 | LUGAR Y FECHA
2366
2367
2368
2369 |  |  | FRANCISCO JAVIER AYALA PAZMIÑO
2370
2371 | CONTRATACIÓN DE ESTUDIOS Y DISEÑOS PARA LA IMPLANTACION ARQUITECTONICA DE LA UNIDAD EDUCATIVA ESTANDARIZADA DEL MILENIO TIPOLOGIA MAYOR “CASCALES”, UBICADA EN LA PARROQUIA EL DORADO DE CASCALES, CANTÓN CASCALES, PROVINCIA DE SUCUMBÍOS
2372
2373 | ANALISIS DE PRECIOS UNITARIOS
2374 | RUBRO: | REGULADOR PARA PC DE 1000 VA DE 8 SALIDAS | [5 empty] | UNIDAD: | u |  |  | 2738
2375 | DETALLE: | SISTEMA DE CABLEADO ESTRUCTURADO |  |  |  | ELECT071 | [5 empty] | 2701
2376 | EQUIPOS | [5 empty] | AGREGADO NACIONAL
2377 | DESCRIPCION | CANTIDAD | TARIFA | COSTO HORA | RENDIMIENTO | COSTO | PESO RELATIVO ELEMENTO (%) | CPC ELEMENTO | NP/EP/ND | VAE (%) | VAE (%) ELEMENTO
2378 | 0 |  | 0 | 0 | 0.1 | 0 | 0% |  | 0 | 0% | 0%
2379 | 0 |  | 0 | 0 |  | 0 | 0% |  | 0 | 0% | 0%
2380 | 0 |  | 0 | 0 |  | 0 | 0% |  | 0 | 0% | 0%
2381 | 0 |  | 0 | 0 |  | 0 | 0% |  | 0 | 0% | 0%
2382 | 0 |  | 0 | 0 |  | 0 | 0% |  | 0 | 0% | 0%
2383 | 0 |  | 0 | 0 |  | 0 | 0% |  | 0 | 0% | 0%
2384 | HERRAMIENTA MENOR (5% M.O) |  | 0 | 0 |  | 0.043 | 0.09575% |  | ND | 40% | 0.0383% | 18
2385 | SUBTOTAL M |  |  |  |  | 0.043 | SUBTOTAL M |  |  |  | 0.0383%
2386 | MANO DE OBRA
2387 | DESCRIPCION (CATEG) | CANTIDAD | JORNAL/HR | COSTO HORA | RENDIMIENTO | COSTO | PESO RELATIVO ELEMENTO (%) | CPC ELEMENTO | NP/EP/ND | VAE (%) | VAE (%) ELEMENTO
2388 | 0 | 1 | 4.1 | 4.1 | 0.1 | 0.41 | 0.913% |  | EP | 100% | 0.913% | 3500
2389 | Supervisor eléctrico general / Supervisor sanitario general (Estr.Oc. B3) | 1 | 4.55 | 4.55 | 0.1 | 0.455 | 1.013% |  | EP | 100% | 1.013% | 3502
2390
2391
2392 | 0 |  | 0 | 0 |  | 0 | 0% |  | 0 | 0% | 0%
2393 | 0 |  | 0 | 0 |  | 0 | 0% |  | 0 | 0% | 0%
2394 | 0 |  | 0 | 0 |  | 0 | 0% |  | 0 | 0% | 0%
2395 | 0 |  | 0 | 0 |  | 0 | 0% |  | 0 | 0% | 0%
2396 | 0 |  | 0 | 0 |  | 0 | 0% |  | 0 | 0% | 0%
2397 | SUBTOTAL N |  |  |  |  | 0.865 | SUBTOTAL N |  |  |  | 1.926%
2398 | MATERIALES
2399 | DESCRIPCION |  | UNIDAD | CANTIDAD | PRECIO UNITARIO | COSTO | PESO RELATIVO ELEMENTO (%) | CPC ELEMENTO | NP/EP/ND | VAE (%) | VAE (%) ELEMENTO
2400 | REGULADOR DE VOLTAJE DE 8 SALIDAS 1000VA |  | u | 1 | 44 | 44 | 97.98% |  | NP | 0% | 0% | 4610
2401 | 0 |  | 0 |  | 0 | 0 | 0% |  | 0 | 0% | 0%
2402
2403
2404
2405 | 0 |  | 0 |  | 0 | 0 | 0% |  | 0 | 0% | 0%
2406 | 0 |  | 0 |  | 0 | 0 | 0% |  | 0 | 0% | 0%
2407 | 0 |  | 0 |  | 0 | 0 | 0% |  | 0 | 0% | 0%
2408 | 0 |  | 0 |  | 0 | 0 | 0% |  | 0 | 0% | 0%
2409 | 0 |  | 0 |  | 0 | 0 | 0% |  | 0 | 0% | 0%
2410 | 0 |  | 0 |  | 0 | 0 | 0% |  | 0 | 0% | 0%
2411 | 0 |  | 0 |  | 0 | 0 | 0% |  | 0 | 0% | 0%
2412 | 0 |  | 0 |  | 0 | 0 | 0% |  | 0 | 0% | 0%
2413 | SUBTOTAL O |  |  |  |  | 44 | SUBTOTAL O |  |  |  | 0%
2414 | TRANSPORTE | [9 empty] | 0
2415 | DESCRIPCION |  | UNIDAD | CANTIDAD | PRECIO UNITARIO | COSTO | PESO RELATIVO ELEMENTO (%) | CPC ELEMENTO | NP/EP/ND | VAE (%) | VAE (%) ELEMENTO
2416 | 0 |  | 0 |  | 0 | 0 | 0% |  | 0 | 0% | 0%
2417 | 0 |  | 0 |  | 0 | 0 | 0% |  | 0 | 0% | 0%
2418 | 0 |  | 0 |  | 0 | 0 | 0% |  | 0 | 0% | 0%
2419 | 0 |  | 0 |  | 0 | 0 | 0% |  | 0 | 0% | 0%
2420 | 0 |  | 0 |  | 0 | 0 | 0% |  | 0 | 0% | 0%
2421 | SUBTOTAL P |  |  |  |  | 0 | SUBTOTAL P |  |  |  | 0%
2422 |  |  | TOTAL COSTO DIRECTO (M+N+O+P) |  |  | 44.908
2423 |  |  | INDIRECTOS Y UTILIDADES % |  | 10% | 4.491
2424 |  |  | OTROS INDIRECTOS % |  | 10% | 4.491
2425 | ESTOS PRECIOS NO INCLUYEN IVA |  | COSTO TOTAL DEL RUBRO |  |  | 53.89
2426 |  |  | VALOR OFERTADO |  |  | 53.89 | 100% |  |  |  | 1.964%
2427
2428
2429
2430 | FEBRERO - 2023
2431 | LUGAR Y FECHA
2432
2433
2434
2435 |  |  | FRANCISCO JAVIER AYALA PAZMIÑO
2436
2437 | CONTRATACIÓN DE ESTUDIOS Y DISEÑOS PARA LA IMPLANTACION ARQUITECTONICA DE LA UNIDAD EDUCATIVA ESTANDARIZADA DEL MILENIO TIPOLOGIA MAYOR “CASCALES”, UBICADA EN LA PARROQUIA EL DORADO DE CASCALES, CANTÓN CASCALES, PROVINCIA DE SUCUMBÍOS
2438
2439 | ANALISIS DE PRECIOS UNITARIOS
2440 | RUBRO: | TUBERÍA PVC 4" REFORZADA | [5 empty] | UNIDAD: | m |  |  | 2739
2441 | DETALLE: | SISTEMA DE CABLEADO ESTRUCTURADO |  |  |  | ELECT053 | [5 empty] | 2701
2442 | EQUIPOS | [5 empty] | AGREGADO NACIONAL
2443 | DESCRIPCION | CANTIDAD | TARIFA | COSTO HORA | RENDIMIENTO | COSTO | PESO RELATIVO ELEMENTO (%) | CPC ELEMENTO | NP/EP/ND | VAE (%) | VAE (%) ELEMENTO
2444 | 0 |  | 0 | 0 | 0.1 | 0 | 0% |  | 0 | 0% | 0%
2445 | 0 |  | 0 | 0 |  | 0 | 0% |  | 0 | 0% | 0%
2446 | 0 |  | 0 | 0 |  | 0 | 0% |  | 0 | 0% | 0%
2447 | 0 |  | 0 | 0 |  | 0 | 0% |  | 0 | 0% | 0%
2448 | 0 |  | 0 | 0 |  | 0 | 0% |  | 0 | 0% | 0%
2449 | 0 |  | 0 | 0 |  | 0 | 0% |  | 0 | 0% | 0%
2450 | HERRAMIENTA MENOR (5% M.O) |  | 0 | 0 |  | 0.066 | 0.9191% |  | ND | 40% | 0.3676% | 18
2451 | SUBTOTAL M |  |  |  |  | 0.066 | SUBTOTAL M |  |  |  | 0.3676%
2452 | MANO DE OBRA
2453 | DESCRIPCION (CATEG) | CANTIDAD | JORNAL/HR | COSTO HORA | RENDIMIENTO | COSTO | PESO RELATIVO ELEMENTO (%) | CPC ELEMENTO | NP/EP/ND | VAE (%) | VAE (%) ELEMENTO
2454 | 0 | 1 | 4.1 | 4.1 | 0.1 | 0.41 | 5.71% |  | EP | 100% | 5.71% | 3500
2455 | Maestro eléctrico / liniero / subestación (Estr. Oc. C1) | 1 | 4.55 | 4.55 | 0.1 | 0.455 | 6.336% |  | EP | 100% | 6.336% | 3501
2456 | Supervisor eléctrico general / Supervisor sanitario general (Estr.Oc. B3) | 1 | 4.55 | 4.55 | 0.1 | 0.455 | 6.336% |  | EP | 100% | 6.336% | 3502
2457 | 0 |  | 0 | 0 |  | 0 | 0% |  | 0 | 0% | 0%
2458 | 0 |  | 0 | 0 |  | 0 | 0% |  | 0 | 0% | 0%
2459 | 0 |  | 0 | 0 |  | 0 | 0% |  | 0 | 0% | 0%
2460 | 0 |  | 0 | 0 |  | 0 | 0% |  | 0 | 0% | 0%
2461 | 0 |  | 0 | 0 |  | 0 | 0% |  | 0 | 0% | 0%
2462 | 0 |  | 0 | 0 |  | 0 | 0% |  | 0 | 0% | 0%
2463 | SUBTOTAL N |  |  |  |  | 1.32 | SUBTOTAL N |  |  |  | 18.38%
2464 | MATERIALES
2465 | DESCRIPCION |  | UNIDAD | CANTIDAD | PRECIO UNITARIO | COSTO | PESO RELATIVO ELEMENTO (%) | CPC ELEMENTO | NP/EP/ND | VAE (%) | VAE (%) ELEMENTO
2466 | TUBERIA PVC 4", REFORZADA |  | m | 1 | 5.17 | 5.17 | 72% |  | EP | 100% | 72% | 4631
2467 | SEPARADOR DE TUBERIA |  | u | 0.1 | 1.5 | 0.15 | 2.089% |  | EP | 100% | 2.089% | 4633
2468 | CINTA DE PELIGRO COLOR AMARILLO |  | m | 1 | 0.25 | 0.25 | 3.481% |  | EP | 100% | 3.481% | 4634
2469 | Alambre galvanizado No 14 |  | Kg | 0.05 | 4.5 | 0.225 | 3.133% |  | EP | 100% | 3.133% | 1011
2470 | 0 |  | 0 |  | 0 | 0 | 0% |  | 0 | 0% | 0%
2471 | 0 |  | 0 |  | 0 | 0 | 0% |  | 0 | 0% | 0%
2472 | 0 |  | 0 |  | 0 | 0 | 0% |  | 0 | 0% | 0%
2473 | 0 |  | 0 |  | 0 | 0 | 0% |  | 0 | 0% | 0%
2474 | 0 |  | 0 |  | 0 | 0 | 0% |  | 0 | 0% | 0%
2475 | 0 |  | 0 |  | 0 | 0 | 0% |  | 0 | 0% | 0%
2476 | 0 |  | 0 |  | 0 | 0 | 0% |  | 0 | 0% | 0%
2477 | 0 |  | 0 |  | 0 | 0 | 0% |  | 0 | 0% | 0%
2478 | 0 |  | 0 |  | 0 | 0 | 0% |  | 0 | 0% | 0%
2479 | SUBTOTAL O |  |  |  |  | 5.795 | SUBTOTAL O |  |  |  | 80.7%
2480 | TRANSPORTE | [9 empty] | 0
2481 | DESCRIPCION |  | UNIDAD | CANTIDAD | PRECIO UNITARIO | COSTO | PESO RELATIVO ELEMENTO (%) | CPC ELEMENTO | NP/EP/ND | VAE (%) | VAE (%) ELEMENTO
2482 | 0 |  | 0 |  | 0 | 0 | 0% |  | 0 | 0% | 0%
2483 | 0 |  | 0 |  | 0 | 0 | 0% |  | 0 | 0% | 0%
2484 | 0 |  | 0 |  | 0 | 0 | 0% |  | 0 | 0% | 0%
2485 | 0 |  | 0 |  | 0 | 0 | 0% |  | 0 | 0% | 0%
2486 | 0 |  | 0 |  | 0 | 0 | 0% |  | 0 | 0% | 0%
2487 | SUBTOTAL P |  |  |  |  | 0 | SUBTOTAL P |  |  |  | 0%
2488 |  |  | TOTAL COSTO DIRECTO (M+N+O+P) |  |  | 7.181
2489 |  |  | INDIRECTOS Y UTILIDADES % |  | 10% | 0.718
2490 |  |  | OTROS INDIRECTOS % |  | 10% | 0.718
2491 | ESTOS PRECIOS NO INCLUYEN IVA |  | COSTO TOTAL DEL RUBRO |  |  | 8.617
2492 |  |  | VALOR OFERTADO |  |  | 8.62 | 100% |  |  |  | 99.45%
2493
2494
2495
2496 | FEBRERO - 2023
2497 | LUGAR Y FECHA
2498
2499
2500
2501 |  |  | FRANCISCO JAVIER AYALA PAZMIÑO
2502
2503 | CONTRATACIÓN DE ESTUDIOS Y DISEÑOS PARA LA IMPLANTACION ARQUITECTONICA DE LA UNIDAD EDUCATIVA ESTANDARIZADA DEL MILENIO TIPOLOGIA MAYOR “CASCALES”, UBICADA EN LA PARROQUIA EL DORADO DE CASCALES, CANTÓN CASCALES, PROVINCIA DE SUCUMBÍOS
2504
2505 | ANALISIS DE PRECIOS UNITARIOS
2506 | RUBRO: | CAJAS DE PASO 15X15 PESADA | [5 empty] | UNIDAD: | u |  |  | 2740
2507 | DETALLE: | SISTEMA DE CABLEADO ESTRUCTURADO |  |  |  | ELECT080 | [5 empty] | 2701
2508 | EQUIPOS | [5 empty] | AGREGADO NACIONAL
2509 | DESCRIPCION | CANTIDAD | TARIFA | COSTO HORA | RENDIMIENTO | COSTO | PESO RELATIVO ELEMENTO (%) | CPC ELEMENTO | NP/EP/ND | VAE (%) | VAE (%) ELEMENTO
2510 | 0 |  | 0 | 0 | 0.1 | 0 | 0% |  | 0 | 0% | 0%
2511 | 0 |  | 0 | 0 |  | 0 | 0% |  | 0 | 0% | 0%
2512 | 0 |  | 0 | 0 |  | 0 | 0% |  | 0 | 0% | 0%
2513 | 0 |  | 0 | 0 |  | 0 | 0% |  | 0 | 0% | 0%
2514 | 0 |  | 0 | 0 |  | 0 | 0% |  | 0 | 0% | 0%
2515 | 0 |  | 0 | 0 |  | 0 | 0% |  | 0 | 0% | 0%
2516 | HERRAMIENTA MENOR (5% M.O) |  | 0 | 0 |  | 0.066 | 0.7741% |  | ND | 40% | 0.3096% | 18
2517 | SUBTOTAL M |  |  |  |  | 0.066 | SUBTOTAL M |  |  |  | 0.3096%
2518 | MANO DE OBRA
2519 | DESCRIPCION (CATEG) | CANTIDAD | JORNAL/HR | COSTO HORA | RENDIMIENTO | COSTO | PESO RELATIVO ELEMENTO (%) | CPC ELEMENTO | NP/EP/ND | VAE (%) | VAE (%) ELEMENTO
2520 | 0 | 1 | 4.1 | 4.1 | 0.1 | 0.41 | 4.809% |  | EP | 100% | 4.809% | 3500
2521 | Maestro eléctrico / liniero / subestación (Estr. Oc. C1) | 1 | 4.55 | 4.55 | 0.1 | 0.455 | 5.337% |  | EP | 100% | 5.337% | 3501
2522 | Supervisor eléctrico general / Supervisor sanitario general (Estr.Oc. B3) | 1 | 4.55 | 4.55 | 0.1 | 0.455 | 5.337% |  | EP | 100% | 5.337% | 3502
2523 | 0 |  | 0 | 0 |  | 0 | 0% |  | 0 | 0% | 0%
2524 | 0 |  | 0 | 0 |  | 0 | 0% |  | 0 | 0% | 0%
2525 | 0 |  | 0 | 0 |  | 0 | 0% |  | 0 | 0% | 0%
2526 | 0 |  | 0 | 0 |  | 0 | 0% |  | 0 | 0% | 0%
2527 | 0 |  | 0 | 0 |  | 0 | 0% |  | 0 | 0% | 0%
2528 | 0 |  | 0 | 0 |  | 0 | 0% |  | 0 | 0% | 0%
2529 | SUBTOTAL N |  |  |  |  | 1.32 | SUBTOTAL N |  |  |  | 15.48%
2530 | MATERIALES
2531 | DESCRIPCION |  | UNIDAD | CANTIDAD | PRECIO UNITARIO | COSTO | PESO RELATIVO ELEMENTO (%) | CPC ELEMENTO | NP/EP/ND | VAE (%) | VAE (%) ELEMENTO
2532 | Caja de paso 15x15x10 cm, metálica |  | u | 1 | 6.75 | 6.75 | 79.17% |  | EP | 100% | 79.17% | 4011
2533 | ACCESORIOS DE FIJACIÓN A CAJA |  | u | 1 | 0.39 | 0.39 | 4.574% |  | EP | 100% | 4.574% | 4501
2534
2535
2536
2537 | 0 |  | 0 |  | 0 | 0 | 0% |  | 0 | 0% | 0%
2538 | 0 |  | 0 |  | 0 | 0 | 0% |  | 0 | 0% | 0%
2539 | 0 |  | 0 |  | 0 | 0 | 0% |  | 0 | 0% | 0%
2540 | 0 |  | 0 |  | 0 | 0 | 0% |  | 0 | 0% | 0%
2541 | 0 |  | 0 |  | 0 | 0 | 0% |  | 0 | 0% | 0%
2542 | 0 |  | 0 |  | 0 | 0 | 0% |  | 0 | 0% | 0%
2543 | 0 |  | 0 |  | 0 | 0 | 0% |  | 0 | 0% | 0%
2544 | 0 |  | 0 |  | 0 | 0 | 0% |  | 0 | 0% | 0%
2545 | SUBTOTAL O |  |  |  |  | 7.14 | SUBTOTAL O |  |  |  | 83.74%
2546 | TRANSPORTE | [9 empty] | 0
2547 | DESCRIPCION |  | UNIDAD | CANTIDAD | PRECIO UNITARIO | COSTO | PESO RELATIVO ELEMENTO (%) | CPC ELEMENTO | NP/EP/ND | VAE (%) | VAE (%) ELEMENTO
2548 | 0 |  | 0 |  | 0 | 0 | 0% |  | 0 | 0% | 0%
2549 | 0 |  | 0 |  | 0 | 0 | 0% |  | 0 | 0% | 0%
2550 | 0 |  | 0 |  | 0 | 0 | 0% |  | 0 | 0% | 0%
2551 | 0 |  | 0 |  | 0 | 0 | 0% |  | 0 | 0% | 0%
2552 | 0 |  | 0 |  | 0 | 0 | 0% |  | 0 | 0% | 0%
2553 | SUBTOTAL P |  |  |  |  | 0 | SUBTOTAL P |  |  |  | 0%
2554 |  |  | TOTAL COSTO DIRECTO (M+N+O+P) |  |  | 8.526
2555 |  |  | INDIRECTOS Y UTILIDADES % |  | 10% | 0.853
2556 |  |  | OTROS INDIRECTOS % |  | 10% | 0.853
2557 | ESTOS PRECIOS NO INCLUYEN IVA |  | COSTO TOTAL DEL RUBRO |  |  | 10.232
2558 |  |  | VALOR OFERTADO |  |  | 10.23 | 100% |  |  |  | 99.54%
2559
2560
2561
2562 | FEBRERO - 2023
2563 | LUGAR Y FECHA
2564
2565
2566
2567 |  |  | FRANCISCO JAVIER AYALA PAZMIÑO
2568
2569 | CONTRATACIÓN DE ESTUDIOS Y DISEÑOS PARA LA IMPLANTACION ARQUITECTONICA DE LA UNIDAD EDUCATIVA ESTANDARIZADA DEL MILENIO TIPOLOGIA MAYOR “CASCALES”, UBICADA EN LA PARROQUIA EL DORADO DE CASCALES, CANTÓN CASCALES, PROVINCIA DE SUCUMBÍOS
2570
2571 | ANALISIS DE PRECIOS UNITARIOS
2572 | RUBRO: | POZOS DE 60X60X90CM CON TAPA | [5 empty] | UNIDAD: | u |  |  | 2741
2573 | DETALLE: | SISTEMA DE CABLEADO ESTRUCTURADO |  |  |  | ELECT085 | [5 empty] | 2701
2574 | EQUIPOS | [5 empty] | AGREGADO NACIONAL
2575 | DESCRIPCION | CANTIDAD | TARIFA | COSTO HORA | RENDIMIENTO | COSTO | PESO RELATIVO ELEMENTO (%) | CPC ELEMENTO | NP/EP/ND | VAE (%) | VAE (%) ELEMENTO
2576 | 0 |  | 0 | 0 | 2 | 0 | 0% |  | 0 | 0% | 0%
2577 | 0 |  | 0 | 0 |  | 0 | 0% |  | 0 | 0% | 0%
2578 | 0 |  | 0 | 0 |  | 0 | 0% |  | 0 | 0% | 0%
2579 | 0 |  | 0 | 0 |  | 0 | 0% |  | 0 | 0% | 0%
2580 | 0 |  | 0 | 0 |  | 0 | 0% |  | 0 | 0% | 0%
2581 | 0 |  | 0 | 0 |  | 0 | 0% |  | 0 | 0% | 0%
2582 | HERRAMIENTA MENOR (5% M.O) |  | 0 | 0 |  | 1.721 | 0.8037% |  | ND | 40% | 0.3215% | 18
2583 | SUBTOTAL M |  |  |  |  | 1.721 | SUBTOTAL M |  |  |  | 0.3215%
2584 | MANO DE OBRA
2585 | DESCRIPCION (CATEG) | CANTIDAD | JORNAL/HR | COSTO HORA | RENDIMIENTO | COSTO | PESO RELATIVO ELEMENTO (%) | CPC ELEMENTO | NP/EP/ND | VAE (%) | VAE (%) ELEMENTO
2586 | Albañil (Estr.Oc. D2) | 1 | 4.1 | 4.1 | 4 | 16.4 | 7.659% |  | EP | 100% | 7.659% | 100
2587 | Peón (Estr. Oc. E2) | 1 | 4.05 | 4.05 | 4 | 16.2 | 7.565% |  | EP | 100% | 7.565% | 120
2588 | Supervisor eléctrico general / Supervisor sanitario general (Estr.Oc. B3) | 0.1 | 4.55 | 0.455 | 4 | 1.82 | 0.8499% |  | EP | 100% | 0.8499% | 3502
2589 | 0 |  | 0 | 0 |  | 0 | 0% |  | 0 | 0% | 0%
2590 | 0 |  | 0 | 0 |  | 0 | 0% |  | 0 | 0% | 0%
2591 | 0 |  | 0 | 0 |  | 0 | 0% |  | 0 | 0% | 0%
2592 | 0 |  | 0 | 0 |  | 0 | 0% |  | 0 | 0% | 0%
2593 | 0 |  | 0 | 0 |  | 0 | 0% |  | 0 | 0% | 0%
2594 | 0 |  | 0 | 0 |  | 0 | 0% |  | 0 | 0% | 0%
2595 | SUBTOTAL N |  |  |  |  | 34.42 | SUBTOTAL N |  |  |  | 16.07%
2596 | MATERIALES
2597 | DESCRIPCION |  | UNIDAD | CANTIDAD | PRECIO UNITARIO | COSTO | PESO RELATIVO ELEMENTO (%) | CPC ELEMENTO | NP/EP/ND | VAE (%) | VAE (%) ELEMENTO
2598 | POZOS DE 60X60X90CM CON TAPA |  | u | 1 | 178 | 178 | 83.12% |  | EP | 100% | 83.12% | 4603
2599 | 0 |  | 0 |  | 0 | 0 | 0% |  | 0 | 0% | 0%
2600 | 0 |  |  |  | 0 | 0 | 0% |  | 0 | 0% | 0%
2601 | 0 |  | 0 |  | 0 | 0 | 0% |  | 0 | 0% | 0%
2602 | 0 |  | 0 |  | 0 | 0 | 0% |  | 0 | 0% | 0%
2603 | 0 |  | 0 |  | 0 | 0 | 0% |  | 0 | 0% | 0%
2604 | 0 |  | 0 |  | 0 | 0 | 0% |  | 0 | 0% | 0%
2605 | 0 |  | 0 |  | 0 | 0 | 0% |  | 0 | 0% | 0%
2606 | 0 |  | 0 |  | 0 | 0 | 0% |  | 0 | 0% | 0%
2607 | 0 |  | 0 |  | 0 | 0 | 0% |  | 0 | 0% | 0%
2608 | 0 |  | 0 |  | 0 | 0 | 0% |  | 0 | 0% | 0%
2609 | 0 |  | 0 |  | 0 | 0 | 0% |  | 0 | 0% | 0%
2610 | 0 |  | 0 |  | 0 | 0 | 0% |  | 0 | 0% | 0%
2611 | SUBTOTAL O |  |  |  |  | 178 | SUBTOTAL O |  |  |  | 83.12%
2612 | TRANSPORTE | [9 empty] | 0
2613 | DESCRIPCION |  | UNIDAD | CANTIDAD | PRECIO UNITARIO | COSTO | PESO RELATIVO ELEMENTO (%) | CPC ELEMENTO | NP/EP/ND | VAE (%) | VAE (%) ELEMENTO
2614 | 0 |  | 0 |  | 0 | 0 | 0% |  | 0 | 0% | 0%
2615 | 0 |  | 0 |  | 0 | 0 | 0% |  | 0 | 0% | 0%
2616 | 0 |  | 0 |  | 0 | 0 | 0% |  | 0 | 0% | 0%
2617 | 0 |  | 0 |  | 0 | 0 | 0% |  | 0 | 0% | 0%
2618 | 0 |  | 0 |  | 0 | 0 | 0% |  | 0 | 0% | 0%
2619 | SUBTOTAL P |  |  |  |  | 0 | SUBTOTAL P |  |  |  | 0%
2620 |  |  | TOTAL COSTO DIRECTO (M+N+O+P) |  |  | 214.141
2621 |  |  | INDIRECTOS Y UTILIDADES % |  | 10% | 21.414
2622 |  |  | OTROS INDIRECTOS % |  | 10% | 21.414
2623 | ESTOS PRECIOS NO INCLUYEN IVA |  | COSTO TOTAL DEL RUBRO |  |  | 256.969
2624 |  |  | VALOR OFERTADO |  |  | 256.97 | 100% |  |  |  | 99.52%
2625
2626
2627
2628 | FEBRERO - 2023
2629 | LUGAR Y FECHA
2630
2631
2632
2633 |  |  | FRANCISCO JAVIER AYALA PAZMIÑO
2634
2635 | CONTRATACIÓN DE ESTUDIOS Y DISEÑOS PARA LA IMPLANTACION ARQUITECTONICA DE LA UNIDAD EDUCATIVA ESTANDARIZADA DEL MILENIO TIPOLOGIA MAYOR “CASCALES”, UBICADA EN LA PARROQUIA EL DORADO DE CASCALES, CANTÓN CASCALES, PROVINCIA DE SUCUMBÍOS
2636
2637 | ANALISIS DE PRECIOS UNITARIOS
2638 | RUBRO: | COMPUTADOR ADMINISTRATIVO ÚLTIMA TECNOLOGÍA (I5) | [5 empty] | UNIDAD: | u |  |  | 2743
2639 | DETALLE: | CIRCUITO CERRADO DE TELEVISION (CCTV) |  |  |  | ELECT033 | [5 empty] | 2742
2640 | EQUIPOS | [5 empty] | AGREGADO NACIONAL
2641 | DESCRIPCION | CANTIDAD | TARIFA | COSTO HORA | RENDIMIENTO | COSTO | PESO RELATIVO ELEMENTO (%) | CPC ELEMENTO | NP/EP/ND | VAE (%) | VAE (%) ELEMENTO
2642 | 0 |  | 0 | 0 | 0.1 | 0 | 0% |  | 0 | 0% | 0%
2643 | 0 |  | 0 | 0 |  | 0 | 0% |  | 0 | 0% | 0%
2644 | 0 |  | 0 | 0 |  | 0 | 0% |  | 0 | 0% | 0%
2645 | 0 |  | 0 | 0 |  | 0 | 0% |  | 0 | 0% | 0%
2646 | 0 |  | 0 | 0 |  | 0 | 0% |  | 0 | 0% | 0%
2647 | 0 |  | 0 | 0 |  | 0 | 0% |  | 0 | 0% | 0%
2648 | HERRAMIENTA MENOR (5% M.O) |  | 0 | 0 |  | 0.066 | 0.005009% |  | ND | 40% | 0.002004% | 18
2649 | SUBTOTAL M |  |  |  |  | 0.066 | SUBTOTAL M |  |  |  | 0.002004%
2650 | MANO DE OBRA
2651 | DESCRIPCION (CATEG) | CANTIDAD | JORNAL/HR | COSTO HORA | RENDIMIENTO | COSTO | PESO RELATIVO ELEMENTO (%) | CPC ELEMENTO | NP/EP/ND | VAE (%) | VAE (%) ELEMENTO
2652 | Ingeniero Eléctrico / Ingeniero Civil (Estr.Oc. B1) | 1 | 4.56 | 4.56 | 0.1 | 0.456 | 0.03461% |  | EP | 100% | 0.03461% | 3503
2653 | Electricista (Estr. Oc. D2) | 1 | 4.1 | 4.1 | 0.1 | 0.41 | 0.03112% |  | EP | 100% | 0.03112% | 3500
2654 | Supervisor eléctrico general / Supervisor sanitario general (Estr.Oc. B3) | 1 | 4.55 | 4.55 | 0.1 | 0.455 | 0.03453% |  | EP | 100% | 0.03453% | 3502
2655 | 0 |  | 0 | 0 |  | 0 | 0% |  | 0 | 0% | 0%
2656 | 0 |  | 0 | 0 |  | 0 | 0% |  | 0 | 0% | 0%
2657 | 0 |  | 0 | 0 |  | 0 | 0% |  | 0 | 0% | 0%
2658 | 0 |  | 0 | 0 |  | 0 | 0% |  | 0 | 0% | 0%
2659 | 0 |  | 0 | 0 |  | 0 | 0% |  | 0 | 0% | 0%
2660 | 0 |  | 0 | 0 |  | 0 | 0% |  | 0 | 0% | 0%
2661 | SUBTOTAL N |  |  |  |  | 1.321 | SUBTOTAL N |  |  |  | 0.1003%
2662 | MATERIALES
2663 | DESCRIPCION |  | UNIDAD | CANTIDAD | PRECIO UNITARIO | COSTO | PESO RELATIVO ELEMENTO (%) | CPC ELEMENTO | NP/EP/ND | VAE (%) | VAE (%) ELEMENTO
2664 | COMPUTADOR CON PROCESADOR I5, |  | u | 1 | 1159.13 | 1159.13 | 87.98% |  | NP | 0% | 0% | 4551
2665 | MONITOR 19” |  | u | 1 | 113 | 113 | 8.577% |  | NP | 0% | 0% | 4584
2666 | REGULADOR DE VOLTAJE DE 8 SALIDAS 1000VA |  | u | 1 | 44 | 44 | 3.34% |  | NP | 0% | 0% | 4610
2667 | 0 |  | 0 |  | 0 | 0 | 0% |  | 0 | 0% | 0%
2668 | 0 |  | 0 |  | 0 | 0 | 0% |  | 0 | 0% | 0%
2669 | 0 |  | 0 |  | 0 | 0 | 0% |  | 0 | 0% | 0%
2670 | 0 |  | 0 |  | 0 | 0 | 0% |  | 0 | 0% | 0%
2671 | 0 |  | 0 |  | 0 | 0 | 0% |  | 0 | 0% | 0%
2672 | 0 |  | 0 |  | 0 | 0 | 0% |  | 0 | 0% | 0%
2673 | 0 |  | 0 |  | 0 | 0 | 0% |  | 0 | 0% | 0%
2674 | 0 |  | 0 |  | 0 | 0 | 0% |  | 0 | 0% | 0%
2675 | 0 |  | 0 |  | 0 | 0 | 0% |  | 0 | 0% | 0%
2676 | 0 |  | 0 |  | 0 | 0 | 0% |  | 0 | 0% | 0%
2677 | SUBTOTAL O |  |  |  |  | 1316.13 | SUBTOTAL O |  |  |  | 0%
2678 | TRANSPORTE | [9 empty] | 0
2679 | DESCRIPCION |  | UNIDAD | CANTIDAD | PRECIO UNITARIO | COSTO | PESO RELATIVO ELEMENTO (%) | CPC ELEMENTO | NP/EP/ND | VAE (%) | VAE (%) ELEMENTO
2680 | 0 |  | 0 |  | 0 | 0 | 0% |  | 0 | 0% | 0%
2681 | 0 |  | 0 |  | 0 | 0 | 0% |  | 0 | 0% | 0%
2682 | 0 |  | 0 |  | 0 | 0 | 0% |  | 0 | 0% | 0%
2683 | 0 |  | 0 |  | 0 | 0 | 0% |  | 0 | 0% | 0%
2684 | 0 |  | 0 |  | 0 | 0 | 0% |  | 0 | 0% | 0%
2685 | SUBTOTAL P |  |  |  |  | 0 | SUBTOTAL P |  |  |  | 0%
2686 |  |  | TOTAL COSTO DIRECTO (M+N+O+P) |  |  | 1317.517
2687 |  |  | INDIRECTOS Y UTILIDADES % |  | 10% | 131.752
2688 |  |  | OTROS INDIRECTOS % |  | 10% | 131.752
2689 | ESTOS PRECIOS NO INCLUYEN IVA |  | COSTO TOTAL DEL RUBRO |  |  | 1581.021
2690 |  |  | VALOR OFERTADO |  |  | 1581.02 | 100% |  |  |  | 0.1023%
2691
2692
2693
2694 | FEBRERO - 2023
2695 | LUGAR Y FECHA
2696
2697
2698
2699 |  |  | FRANCISCO JAVIER AYALA PAZMIÑO
2700
2701 | CONTRATACIÓN DE ESTUDIOS Y DISEÑOS PARA LA IMPLANTACION ARQUITECTONICA DE LA UNIDAD EDUCATIVA ESTANDARIZADA DEL MILENIO TIPOLOGIA MAYOR “CASCALES”, UBICADA EN LA PARROQUIA EL DORADO DE CASCALES, CANTÓN CASCALES, PROVINCIA DE SUCUMBÍOS
2702
2703 | ANALISIS DE PRECIOS UNITARIOS
2704 | RUBRO: | NVR-VIDEOGRABADOR DIGITAL 32CH - 16TB | [5 empty] | UNIDAD: | u |  |  | 2744
2705 | DETALLE: | CIRCUITO CERRADO DE TELEVISION (CCTV) |  |  |  | ELECT031 | [5 empty] | 2742
2706 | EQUIPOS | [5 empty] | AGREGADO NACIONAL
2707 | DESCRIPCION | CANTIDAD | TARIFA | COSTO HORA | RENDIMIENTO | COSTO | PESO RELATIVO ELEMENTO (%) | CPC ELEMENTO | NP/EP/ND | VAE (%) | VAE (%) ELEMENTO
2708 | 0 |  | 0 | 0 | 0.1 | 0 | 0% |  | 0 | 0% | 0%
2709 | 0 |  | 0 | 0 |  | 0 | 0% |  | 0 | 0% | 0%
2710 | 0 |  | 0 | 0 |  | 0 | 0% |  | 0 | 0% | 0%
2711 | 0 |  | 0 | 0 |  | 0 | 0% |  | 0 | 0% | 0%
2712 | 0 |  | 0 | 0 |  | 0 | 0% |  | 0 | 0% | 0%
2713 | 0 |  | 0 | 0 |  | 0 | 0% |  | 0 | 0% | 0%
2714 | HERRAMIENTA MENOR (5% M.O) |  | 0 | 0 |  | 0.046 | 0.007107% |  | ND | 40% | 0.002843% | 18
2715 | SUBTOTAL M |  |  |  |  | 0.046 | SUBTOTAL M |  |  |  | 0.002843%
2716 | MANO DE OBRA
2717 | DESCRIPCION (CATEG) | CANTIDAD | JORNAL/HR | COSTO HORA | RENDIMIENTO | COSTO | PESO RELATIVO ELEMENTO (%) | CPC ELEMENTO | NP/EP/ND | VAE (%) | VAE (%) ELEMENTO
2718 | Ingeniero Eléctrico / Ingeniero Civil (Estr.Oc. B1) | 1 | 4.56 | 4.56 | 0.1 | 0.456 | 0.07046% |  | EP | 100% | 0.07046% | 3503
2719 | Supervisor eléctrico general / Supervisor sanitario general (Estr.Oc. B3) | 1 | 4.55 | 4.55 | 0.1 | 0.455 | 0.0703% |  | EP | 100% | 0.0703% | 3502
2720
2721
2722 | 0 |  | 0 | 0 |  | 0 | 0% |  | 0 | 0% | 0%
2723 | 0 |  | 0 | 0 |  | 0 | 0% |  | 0 | 0% | 0%
2724 | 0 |  | 0 | 0 |  | 0 | 0% |  | 0 | 0% | 0%
2725 | 0 |  | 0 | 0 |  | 0 | 0% |  | 0 | 0% | 0%
2726 | 0 |  | 0 | 0 |  | 0 | 0% |  | 0 | 0% | 0%
2727 | SUBTOTAL N |  |  |  |  | 0.911 | SUBTOTAL N |  |  |  | 0.1408%
2728 | MATERIALES
2729 | DESCRIPCION |  | UNIDAD | CANTIDAD | PRECIO UNITARIO | COSTO | PESO RELATIVO ELEMENTO (%) | CPC ELEMENTO | NP/EP/ND | VAE (%) | VAE (%) ELEMENTO
2730 | NVR CON LICENCIA 32 CÁMARAS, |  | u | 1 | 380 | 380 | 58.71% |  | NP | 0% | 0% | 4586
2731 | DISCO DURO 16 TB EXPANDIBLE |  | u | 1 | 265 | 265 | 40.95% |  | EP | 100% | 40.95% | 4565
2732 | ACCESORIOS DE INSTALACION DE NVR |  | u | 1 | 1.25 | 1.25 | 0.1931% |  | EP | 100% | 0.1931% | 4519
2733 | 0 |  | 0 |  | 0 | 0 | 0% |  | 0 | 0% | 0%
2734 | 0 |  | 0 |  | 0 | 0 | 0% |  | 0 | 0% | 0%
2735 | 0 |  | 0 |  | 0 | 0 | 0% |  | 0 | 0% | 0%
2736 | 0 |  | 0 |  | 0 | 0 | 0% |  | 0 | 0% | 0%
2737 | 0 |  | 0 |  | 0 | 0 | 0% |  | 0 | 0% | 0%
2738 | 0 |  | 0 |  | 0 | 0 | 0% |  | 0 | 0% | 0%
2739 | 0 |  | 0 |  | 0 | 0 | 0% |  | 0 | 0% | 0%
2740 | 0 |  | 0 |  | 0 | 0 | 0% |  | 0 | 0% | 0%
2741 | 0 |  | 0 |  | 0 | 0 | 0% |  | 0 | 0% | 0%
2742 | 0 |  | 0 |  | 0 | 0 | 0% |  | 0 | 0% | 0%
2743 | SUBTOTAL O |  |  |  |  | 646.25 | SUBTOTAL O |  |  |  | 41.14%
2744 | TRANSPORTE | [9 empty] | 0
2745 | DESCRIPCION |  | UNIDAD | CANTIDAD | PRECIO UNITARIO | COSTO | PESO RELATIVO ELEMENTO (%) | CPC ELEMENTO | NP/EP/ND | VAE (%) | VAE (%) ELEMENTO
2746 | 0 |  | 0 |  | 0 | 0 | 0% |  | 0 | 0% | 0%
2747 | 0 |  | 0 |  | 0 | 0 | 0% |  | 0 | 0% | 0%
2748 | 0 |  | 0 |  | 0 | 0 | 0% |  | 0 | 0% | 0%
2749 | 0 |  | 0 |  | 0 | 0 | 0% |  | 0 | 0% | 0%
2750 | 0 |  | 0 |  | 0 | 0 | 0% |  | 0 | 0% | 0%
2751 | SUBTOTAL P |  |  |  |  | 0 | SUBTOTAL P |  |  |  | 0%
2752 |  |  | TOTAL COSTO DIRECTO (M+N+O+P) |  |  | 647.207
2753 |  |  | INDIRECTOS Y UTILIDADES % |  | 10% | 64.721
2754 |  |  | OTROS INDIRECTOS % |  | 10% | 64.721
2755 | ESTOS PRECIOS NO INCLUYEN IVA |  | COSTO TOTAL DEL RUBRO |  |  | 776.649
2756 |  |  | VALOR OFERTADO |  |  | 776.65 | 100% |  |  |  | 41.28%
2757
2758
2759
2760 | FEBRERO - 2023
2761 | LUGAR Y FECHA
2762
2763
2764
2765 |  |  | FRANCISCO JAVIER AYALA PAZMIÑO
2766
2767 | CONTRATACIÓN DE ESTUDIOS Y DISEÑOS PARA LA IMPLANTACION ARQUITECTONICA DE LA UNIDAD EDUCATIVA ESTANDARIZADA DEL MILENIO TIPOLOGIA MAYOR “CASCALES”, UBICADA EN LA PARROQUIA EL DORADO DE CASCALES, CANTÓN CASCALES, PROVINCIA DE SUCUMBÍOS
2768
2769 | ANALISIS DE PRECIOS UNITARIOS
2770 | RUBRO: | MONITOR DE 40" FULL HD | [5 empty] | UNIDAD: | u |  |  | 2745
2771 | DETALLE: | CIRCUITO CERRADO DE TELEVISION (CCTV) |  |  |  | ELECT032 | [5 empty] | 2742
2772 | EQUIPOS | [5 empty] | AGREGADO NACIONAL
2773 | DESCRIPCION | CANTIDAD | TARIFA | COSTO HORA | RENDIMIENTO | COSTO | PESO RELATIVO ELEMENTO (%) | CPC ELEMENTO | NP/EP/ND | VAE (%) | VAE (%) ELEMENTO
2774 | 0 |  | 0 | 0 | 0.1 | 0 | 0% |  | 0 | 0% | 0%
2775 | 0 |  | 0 | 0 |  | 0 | 0% |  | 0 | 0% | 0%
2776 | 0 |  | 0 | 0 |  | 0 | 0% |  | 0 | 0% | 0%
2777 | 0 |  | 0 | 0 |  | 0 | 0% |  | 0 | 0% | 0%
2778 | 0 |  | 0 | 0 |  | 0 | 0% |  | 0 | 0% | 0%
2779 | 0 |  | 0 | 0 |  | 0 | 0% |  | 0 | 0% | 0%
2780 | HERRAMIENTA MENOR (5% M.O) |  | 0 | 0 |  | 0.068 | 0.01442% |  | ND | 40% | 0.00577% | 18
2781 | SUBTOTAL M |  |  |  |  | 0.068 | SUBTOTAL M |  |  |  | 0.00577%
2782 | MANO DE OBRA
2783 | DESCRIPCION (CATEG) | CANTIDAD | JORNAL/HR | COSTO HORA | RENDIMIENTO | COSTO | PESO RELATIVO ELEMENTO (%) | CPC ELEMENTO | NP/EP/ND | VAE (%) | VAE (%) ELEMENTO
2784 | Ingeniero Eléctrico / Ingeniero Civil (Estr.Oc. B1) | 1 | 4.56 | 4.56 | 0.1 | 0.456 | 0.09673% |  | EP | 100% | 0.09673% | 3503
2785 | Maestro eléctrico / liniero / subestación (Estr. Oc. C1) | 1 | 4.55 | 4.55 | 0.1 | 0.455 | 0.09651% |  | EP | 100% | 0.09651% | 3501
2786 | Supervisor eléctrico general / Supervisor sanitario general (Estr.Oc. B3) | 1 | 4.55 | 4.55 | 0.1 | 0.455 | 0.09651% |  | EP | 100% | 0.09651% | 3502
2787 | 0 |  | 0 | 0 |  | 0 | 0% |  | 0 | 0% | 0%
2788 | 0 |  | 0 | 0 |  | 0 | 0% |  | 0 | 0% | 0%
2789 | 0 |  | 0 | 0 |  | 0 | 0% |  | 0 | 0% | 0%
2790 | 0 |  | 0 | 0 |  | 0 | 0% |  | 0 | 0% | 0%
2791 | 0 |  | 0 | 0 |  | 0 | 0% |  | 0 | 0% | 0%
2792 | 0 |  | 0 | 0 |  | 0 | 0% |  | 0 | 0% | 0%
2793 | SUBTOTAL N |  |  |  |  | 1.366 | SUBTOTAL N |  |  |  | 0.2898%
2794 | MATERIALES
2795 | DESCRIPCION |  | UNIDAD | CANTIDAD | PRECIO UNITARIO | COSTO | PESO RELATIVO ELEMENTO (%) | CPC ELEMENTO | NP/EP/ND | VAE (%) | VAE (%) ELEMENTO
2796 | MONITOR DE 40”, |  | u | 1 | 455 | 455 | 96.51% |  | NP | 0% | 0% | 4585
2797 | ACCESORIOS DE INSTALACION DE MONITOR |  | u | 1 | 15 | 15 | 3.182% |  | EP | 100% | 3.182% | 4518
2798 | 0 |  |  |  | 0 | 0 | 0% |  | 0 | 0% | 0%
2799 | 0 |  | 0 |  | 0 | 0 | 0% |  | 0 | 0% | 0%
2800 | 0 |  | 0 |  | 0 | 0 | 0% |  | 0 | 0% | 0%
2801 | 0 |  | 0 |  | 0 | 0 | 0% |  | 0 | 0% | 0%
2802 | 0 |  | 0 |  | 0 | 0 | 0% |  | 0 | 0% | 0%
2803 | 0 |  | 0 |  | 0 | 0 | 0% |  | 0 | 0% | 0%
2804 | 0 |  | 0 |  | 0 | 0 | 0% |  | 0 | 0% | 0%
2805 | 0 |  | 0 |  | 0 | 0 | 0% |  | 0 | 0% | 0%
2806 | 0 |  | 0 |  | 0 | 0 | 0% |  | 0 | 0% | 0%
2807 | 0 |  | 0 |  | 0 | 0 | 0% |  | 0 | 0% | 0%
2808 | 0 |  | 0 |  | 0 | 0 | 0% |  | 0 | 0% | 0%
2809 | SUBTOTAL O |  |  |  |  | 470 | SUBTOTAL O |  |  |  | 3.182%
2810 | TRANSPORTE | [9 empty] | 0
2811 | DESCRIPCION |  | UNIDAD | CANTIDAD | PRECIO UNITARIO | COSTO | PESO RELATIVO ELEMENTO (%) | CPC ELEMENTO | NP/EP/ND | VAE (%) | VAE (%) ELEMENTO
2812 | 0 |  | 0 |  | 0 | 0 | 0% |  | 0 | 0% | 0%
2813 | 0 |  | 0 |  | 0 | 0 | 0% |  | 0 | 0% | 0%
2814 | 0 |  | 0 |  | 0 | 0 | 0% |  | 0 | 0% | 0%
2815 | 0 |  | 0 |  | 0 | 0 | 0% |  | 0 | 0% | 0%
2816 | 0 |  | 0 |  | 0 | 0 | 0% |  | 0 | 0% | 0%
2817 | SUBTOTAL P |  |  |  |  | 0 | SUBTOTAL P |  |  |  | 0%
2818 |  |  | TOTAL COSTO DIRECTO (M+N+O+P) |  |  | 471.434
2819 |  |  | INDIRECTOS Y UTILIDADES % |  | 10% | 47.143
2820 |  |  | OTROS INDIRECTOS % |  | 10% | 47.143
2821 | ESTOS PRECIOS NO INCLUYEN IVA |  | COSTO TOTAL DEL RUBRO |  |  | 565.72
2822 |  |  | VALOR OFERTADO |  |  | 565.72 | 100% |  |  |  | 3.477%
2823
2824
2825
2826 | FEBRERO - 2023
2827 | LUGAR Y FECHA
2828
2829
2830
2831 |  |  | FRANCISCO JAVIER AYALA PAZMIÑO
2832
2833 | CONTRATACIÓN DE ESTUDIOS Y DISEÑOS PARA LA IMPLANTACION ARQUITECTONICA DE LA UNIDAD EDUCATIVA ESTANDARIZADA DEL MILENIO TIPOLOGIA MAYOR “CASCALES”, UBICADA EN LA PARROQUIA EL DORADO DE CASCALES, CANTÓN CASCALES, PROVINCIA DE SUCUMBÍOS
2834
2835 | ANALISIS DE PRECIOS UNITARIOS
2836 | RUBRO: | CAMARA IP TIPO BALA POE, 4MP | [5 empty] | UNIDAD: | u |  |  | 2746
2837 | DETALLE: | CIRCUITO CERRADO DE TELEVISION (CCTV) |  |  |  | ELECT081 | [5 empty] | 2742
2838 | EQUIPOS | [5 empty] | AGREGADO NACIONAL
2839 | DESCRIPCION | CANTIDAD | TARIFA | COSTO HORA | RENDIMIENTO | COSTO | PESO RELATIVO ELEMENTO (%) | CPC ELEMENTO | NP/EP/ND | VAE (%) | VAE (%) ELEMENTO
2840 | 0 |  | 0 | 0 | 0.15 | 0 | 0% |  | 0 | 0% | 0%
2841 | 0 |  | 0 | 0 |  | 0 | 0% |  | 0 | 0% | 0%
2842 | 0 |  | 0 | 0 |  | 0 | 0% |  | 0 | 0% | 0%
2843 | 0 |  | 0 | 0 |  | 0 | 0% |  | 0 | 0% | 0%
2844 | 0 |  | 0 | 0 |  | 0 | 0% |  | 0 | 0% | 0%
2845 | 0 |  | 0 | 0 |  | 0 | 0% |  | 0 | 0% | 0%
2846 | HERRAMIENTA MENOR (5% M.O) |  | 0 | 0 |  | 0.099 | 0.05281% |  | ND | 40% | 0.02112% | 18
2847 | SUBTOTAL M |  |  |  |  | 0.099 | SUBTOTAL M |  |  |  | 0.02112%
2848 | MANO DE OBRA
2849 | DESCRIPCION (CATEG) | CANTIDAD | JORNAL/HR | COSTO HORA | RENDIMIENTO | COSTO | PESO RELATIVO ELEMENTO (%) | CPC ELEMENTO | NP/EP/ND | VAE (%) | VAE (%) ELEMENTO
2850 | Electricista (Estr. Oc. D2) | 1 | 4.1 | 4.1 | 0.15 | 0.615 | 0.3281% |  | EP | 100% | 0.3281% | 3500
2851 | Maestro eléctrico / liniero / subestación (Estr. Oc. C1) | 1 | 4.55 | 4.55 | 0.15 | 0.6825 | 0.3641% |  | EP | 100% | 0.3641% | 3501
2852 | Supervisor eléctrico general / Supervisor sanitario general (Estr.Oc. B3) | 1 | 4.55 | 4.55 | 0.15 | 0.6825 | 0.3641% |  | EP | 100% | 0.3641% | 3502
2853 | 0 |  | 0 | 0 |  | 0 | 0% |  | 0 | 0% | 0%
2854 | 0 |  | 0 | 0 |  | 0 | 0% |  | 0 | 0% | 0%
2855 | 0 |  | 0 | 0 |  | 0 | 0% |  | 0 | 0% | 0%
2856 | 0 |  | 0 | 0 |  | 0 | 0% |  | 0 | 0% | 0%
2857 | 0 |  | 0 | 0 |  | 0 | 0% |  | 0 | 0% | 0%
2858 | 0 |  | 0 | 0 |  | 0 | 0% |  | 0 | 0% | 0%
2859 | SUBTOTAL N |  |  |  |  | 1.98 | SUBTOTAL N |  |  |  | 1.056%
2860 | MATERIALES
2861 | DESCRIPCION |  | UNIDAD | CANTIDAD | PRECIO UNITARIO | COSTO | PESO RELATIVO ELEMENTO (%) | CPC ELEMENTO | NP/EP/ND | VAE (%) | VAE (%) ELEMENTO
2862 | CÁMARA IP TIPO BULLET 4MP |  | u | 1 | 185 | 185 | 98.68% |  | NP | 0% | 0% | 4545
2863 | ACCESORIOS DE INSTALACION DE CAMARA EXTERIOR |  | u | 1 | 0.39 | 0.39 | 0.208% |  | EP | 100% | 0.208% | 4508
2864 | 0 |  |  |  | 0 | 0 | 0% |  | 0 | 0% | 0%
2865 | 0 |  | 0 |  | 0 | 0 | 0% |  | 0 | 0% | 0%
2866 | 0 |  | 0 |  | 0 | 0 | 0% |  | 0 | 0% | 0%
2867 | 0 |  | 0 |  | 0 | 0 | 0% |  | 0 | 0% | 0%
2868 | 0 |  | 0 |  | 0 | 0 | 0% |  | 0 | 0% | 0%
2869 | 0 |  | 0 |  | 0 | 0 | 0% |  | 0 | 0% | 0%
2870 | 0 |  | 0 |  | 0 | 0 | 0% |  | 0 | 0% | 0%
2871 | 0 |  | 0 |  | 0 | 0 | 0% |  | 0 | 0% | 0%
2872 | 0 |  | 0 |  | 0 | 0 | 0% |  | 0 | 0% | 0%
2873 | 0 |  | 0 |  | 0 | 0 | 0% |  | 0 | 0% | 0%
2874 | 0 |  | 0 |  | 0 | 0 | 0% |  | 0 | 0% | 0%
2875 | SUBTOTAL O |  |  |  |  | 185.39 | SUBTOTAL O |  |  |  | 0.208%
2876 | TRANSPORTE | [9 empty] | 0
2877 | DESCRIPCION |  | UNIDAD | CANTIDAD | PRECIO UNITARIO | COSTO | PESO RELATIVO ELEMENTO (%) | CPC ELEMENTO | NP/EP/ND | VAE (%) | VAE (%) ELEMENTO
2878 | 0 |  | 0 |  | 0 | 0 | 0% |  | 0 | 0% | 0%
2879 | 0 |  | 0 |  | 0 | 0 | 0% |  | 0 | 0% | 0%
2880 | 0 |  | 0 |  | 0 | 0 | 0% |  | 0 | 0% | 0%
2881 | 0 |  | 0 |  | 0 | 0 | 0% |  | 0 | 0% | 0%
2882 | 0 |  | 0 |  | 0 | 0 | 0% |  | 0 | 0% | 0%
2883 | SUBTOTAL P |  |  |  |  | 0 | SUBTOTAL P |  |  |  | 0%
2884 |  |  | TOTAL COSTO DIRECTO (M+N+O+P) |  |  | 187.469
2885 |  |  | INDIRECTOS Y UTILIDADES % |  | 10% | 18.747
2886 |  |  | OTROS INDIRECTOS % |  | 10% | 18.747
2887 | ESTOS PRECIOS NO INCLUYEN IVA |  | COSTO TOTAL DEL RUBRO |  |  | 224.963
2888 |  |  | VALOR OFERTADO |  |  | 224.96 | 100% |  |  |  | 1.285%
2889
2890
2891
2892 | FEBRERO - 2023
2893 | LUGAR Y FECHA
2894
2895
2896
2897 |  |  | FRANCISCO JAVIER AYALA PAZMIÑO
2898
2899 | CONTRATACIÓN DE ESTUDIOS Y DISEÑOS PARA LA IMPLANTACION ARQUITECTONICA DE LA UNIDAD EDUCATIVA ESTANDARIZADA DEL MILENIO TIPOLOGIA MAYOR “CASCALES”, UBICADA EN LA PARROQUIA EL DORADO DE CASCALES, CANTÓN CASCALES, PROVINCIA DE SUCUMBÍOS
2900
2901 | ANALISIS DE PRECIOS UNITARIOS
2902 | RUBRO: | CÁMARA IP TIPO DOMO POE, 2 MP | [5 empty] | UNIDAD: | u |  |  | 2747
2903 | DETALLE: | CIRCUITO CERRADO DE TELEVISION (CCTV) |  |  |  | ELECT082 | [5 empty] | 2742
2904 | EQUIPOS | [5 empty] | AGREGADO NACIONAL
2905 | DESCRIPCION | CANTIDAD | TARIFA | COSTO HORA | RENDIMIENTO | COSTO | PESO RELATIVO ELEMENTO (%) | CPC ELEMENTO | NP/EP/ND | VAE (%) | VAE (%) ELEMENTO
2906 | 0 |  | 0 | 0 | 0.15 | 0 | 0% |  | 0 | 0% | 0%
2907 | 0 |  | 0 | 0 |  | 0 | 0% |  | 0 | 0% | 0%
2908 | 0 |  | 0 | 0 |  | 0 | 0% |  | 0 | 0% | 0%
2909 | 0 |  | 0 | 0 |  | 0 | 0% |  | 0 | 0% | 0%
2910 | 0 |  | 0 | 0 |  | 0 | 0% |  | 0 | 0% | 0%
2911 | 0 |  | 0 | 0 |  | 0 | 0% |  | 0 | 0% | 0%
2912 | HERRAMIENTA MENOR (5% M.O) |  | 0 | 0 |  | 0.099 | 0.1005% |  | ND | 40% | 0.04022% | 18
2913 | SUBTOTAL M |  |  |  |  | 0.099 | SUBTOTAL M |  |  |  | 0.04022%
2914 | MANO DE OBRA
2915 | DESCRIPCION (CATEG) | CANTIDAD | JORNAL/HR | COSTO HORA | RENDIMIENTO | COSTO | PESO RELATIVO ELEMENTO (%) | CPC ELEMENTO | NP/EP/ND | VAE (%) | VAE (%) ELEMENTO
2916 | Electricista (Estr. Oc. D2) | 1 | 4.1 | 4.1 | 0.15 | 0.615 | 0.6246% |  | EP | 100% | 0.6246% | 3500
2917 | Maestro eléctrico / liniero / subestación (Estr. Oc. C1) | 1 | 4.55 | 4.55 | 0.15 | 0.6825 | 0.6931% |  | EP | 100% | 0.6931% | 3501
2918 | Supervisor eléctrico general / Supervisor sanitario general (Estr.Oc. B3) | 1 | 4.55 | 4.55 | 0.15 | 0.6825 | 0.6931% |  | EP | 100% | 0.6931% | 3502
2919
2920
2921 | 0 |  | 0 | 0 |  | 0 | 0% |  | 0 | 0% | 0%
2922 | 0 |  | 0 | 0 |  | 0 | 0% |  | 0 | 0% | 0%
2923 | 0 |  | 0 | 0 |  | 0 | 0% |  | 0 | 0% | 0%
2924 | 0 |  | 0 | 0 |  | 0 | 0% |  | 0 | 0% | 0%
2925 | SUBTOTAL N |  |  |  |  | 1.98 | SUBTOTAL N |  |  |  | 2.011%
2926 | MATERIALES
2927 | DESCRIPCION |  | UNIDAD | CANTIDAD | PRECIO UNITARIO | COSTO | PESO RELATIVO ELEMENTO (%) | CPC ELEMENTO | NP/EP/ND | VAE (%) | VAE (%) ELEMENTO
2928 | CÁMARA IP TIPO DOMO 2MP |  | u | 1 | 96 | 96 | 97.49% |  | NP | 0% | 0% | 4546
2929 | ACCESORIOS DE INSTALACION DE CAMARA INTERIOR |  | u | 1 | 0.39 | 0.39 | 0.3961% |  | EP | 100% | 0.3961% | 4509
2930 | 0 |  |  |  | 0 | 0 | 0% |  | 0 | 0% | 0%
2931 | 0 |  | 0 |  | 0 | 0 | 0% |  | 0 | 0% | 0%
2932 | 0 |  | 0 |  | 0 | 0 | 0% |  | 0 | 0% | 0%
2933 | 0 |  | 0 |  | 0 | 0 | 0% |  | 0 | 0% | 0%
2934 | 0 |  | 0 |  | 0 | 0 | 0% |  | 0 | 0% | 0%
2935 | 0 |  | 0 |  | 0 | 0 | 0% |  | 0 | 0% | 0%
2936 | 0 |  | 0 |  | 0 | 0 | 0% |  | 0 | 0% | 0%
2937 | 0 |  | 0 |  | 0 | 0 | 0% |  | 0 | 0% | 0%
2938 | 0 |  | 0 |  | 0 | 0 | 0% |  | 0 | 0% | 0%
2939 | 0 |  | 0 |  | 0 | 0 | 0% |  | 0 | 0% | 0%
2940 | 0 |  | 0 |  | 0 | 0 | 0% |  | 0 | 0% | 0%
2941 | SUBTOTAL O |  |  |  |  | 96.39 | SUBTOTAL O |  |  |  | 0.3961%
2942 | TRANSPORTE | [9 empty] | 0
2943 | DESCRIPCION |  | UNIDAD | CANTIDAD | PRECIO UNITARIO | COSTO | PESO RELATIVO ELEMENTO (%) | CPC ELEMENTO | NP/EP/ND | VAE (%) | VAE (%) ELEMENTO
2944 | 0 |  | 0 |  | 0 | 0 | 0% |  | 0 | 0% | 0%
2945 | 0 |  | 0 |  | 0 | 0 | 0% |  | 0 | 0% | 0%
2946 | 0 |  | 0 |  | 0 | 0 | 0% |  | 0 | 0% | 0%
2947 | 0 |  | 0 |  | 0 | 0 | 0% |  | 0 | 0% | 0%
2948 | 0 |  | 0 |  | 0 | 0 | 0% |  | 0 | 0% | 0%
2949 | SUBTOTAL P |  |  |  |  | 0 | SUBTOTAL P |  |  |  | 0%
2950 |  |  | TOTAL COSTO DIRECTO (M+N+O+P) |  |  | 98.469
2951 |  |  | INDIRECTOS Y UTILIDADES % |  | 10% | 9.847
2952 |  |  | OTROS INDIRECTOS % |  | 10% | 9.847
2953 | ESTOS PRECIOS NO INCLUYEN IVA |  | COSTO TOTAL DEL RUBRO |  |  | 118.163
2954 |  |  | VALOR OFERTADO |  |  | 118.16 | 100% |  |  |  | 2.447%
2955
2956
2957
2958 | FEBRERO - 2023
2959 | LUGAR Y FECHA
2960
2961
2962
2963 |  |  | FRANCISCO JAVIER AYALA PAZMIÑO
2964
2965 | CONTRATACIÓN DE ESTUDIOS Y DISEÑOS PARA LA IMPLANTACION ARQUITECTONICA DE LA UNIDAD EDUCATIVA ESTANDARIZADA DEL MILENIO TIPOLOGIA MAYOR “CASCALES”, UBICADA EN LA PARROQUIA EL DORADO DE CASCALES, CANTÓN CASCALES, PROVINCIA DE SUCUMBÍOS
2966
2967 | ANALISIS DE PRECIOS UNITARIOS
2968 | RUBRO: | POSTE METÁLICO DE 9M | [5 empty] | UNIDAD: | u |  |  | 2748
2969 | DETALLE: | CIRCUITO CERRADO DE TELEVISION (CCTV) |  |  |  | ELECT087 | [5 empty] | 2742
2970 | EQUIPOS | [5 empty] | AGREGADO NACIONAL
2971 | DESCRIPCION | CANTIDAD | TARIFA | COSTO HORA | RENDIMIENTO | COSTO | PESO RELATIVO ELEMENTO (%) | CPC ELEMENTO | NP/EP/ND | VAE (%) | VAE (%) ELEMENTO
2972 | 0 |  | 0 | 0 | 0.1 | 0 | 0% |  | 0 | 0% | 0%
2973 | 0 |  | 0 | 0 |  | 0 | 0% |  | 0 | 0% | 0%
2974 | 0 |  | 0 | 0 |  | 0 | 0% |  | 0 | 0% | 0%
2975 | 0 |  | 0 | 0 |  | 0 | 0% |  | 0 | 0% | 0%
2976 | 0 |  | 0 | 0 |  | 0 | 0% |  | 0 | 0% | 0%
2977 | 0 |  | 0 | 0 |  | 0 | 0% |  | 0 | 0% | 0%
2978 | HERRAMIENTA MENOR (5% M.O) |  | 0 | 0 |  | 0.066 | 0.009759% |  | ND | 40% | 0.003904% | 18
2979 | SUBTOTAL M |  |  |  |  | 0.066 | SUBTOTAL M |  |  |  | 0.003904%
2980 | MANO DE OBRA
2981 | DESCRIPCION (CATEG) | CANTIDAD | JORNAL/HR | COSTO HORA | RENDIMIENTO | COSTO | PESO RELATIVO ELEMENTO (%) | CPC ELEMENTO | NP/EP/ND | VAE (%) | VAE (%) ELEMENTO
2982 | Electricista (Estr. Oc. D2) | 1 | 4.1 | 4.1 | 0.1 | 0.41 | 0.06063% |  | EP | 100% | 0.06063% | 3500
2983 | Maestro eléctrico / liniero / subestación (Estr. Oc. C1) | 1 | 4.55 | 4.55 | 0.1 | 0.455 | 0.06728% |  | EP | 100% | 0.06728% | 3501
2984 | Supervisor eléctrico general / Supervisor sanitario general (Estr.Oc. B3) | 1 | 4.55 | 4.55 | 0.1 | 0.455 | 0.06728% |  | EP | 100% | 0.06728% | 3502
2985 | 0 |  | 0 | 0 |  | 0 | 0% |  | 0 | 0% | 0%
2986 | 0 |  | 0 | 0 |  | 0 | 0% |  | 0 | 0% | 0%
2987 | 0 |  | 0 | 0 |  | 0 | 0% |  | 0 | 0% | 0%
2988 | 0 |  | 0 | 0 |  | 0 | 0% |  | 0 | 0% | 0%
2989 | 0 |  | 0 | 0 |  | 0 | 0% |  | 0 | 0% | 0%
2990 | 0 |  | 0 | 0 |  | 0 | 0% |  | 0 | 0% | 0%
2991 | SUBTOTAL N |  |  |  |  | 1.32 | SUBTOTAL N |  |  |  | 0.1952%
2992 | MATERIALES
2993 | DESCRIPCION |  | UNIDAD | CANTIDAD | PRECIO UNITARIO | COSTO | PESO RELATIVO ELEMENTO (%) | CPC ELEMENTO | NP/EP/ND | VAE (%) | VAE (%) ELEMENTO
2994 | POSTE METÁLICO DE 9M INLCUYE BASE DE HORMIGON |  | u | 1 | 674.9 | 674.9 | 99.8% |  | EP | 100% | 99.8% | 4602
2995 | 0 |  | 0 |  | 0 | 0 | 0% |  | 0 | 0% | 0%
2996 | 0 |  |  |  | 0 | 0 | 0% |  | 0 | 0% | 0%
2997 | 0 |  | 0 |  | 0 | 0 | 0% |  | 0 | 0% | 0%
2998 | 0 |  | 0 |  | 0 | 0 | 0% |  | 0 | 0% | 0%
2999 | 0 |  | 0 |  | 0 | 0 | 0% |  | 0 | 0% | 0%
3000 | 0 |  | 0 |  | 0 | 0 | 0% |  | 0 | 0% | 0%
3001 | 0 |  | 0 |  | 0 | 0 | 0% |  | 0 | 0% | 0%
3002 | 0 |  | 0 |  | 0 | 0 | 0% |  | 0 | 0% | 0%
3003 | 0 |  | 0 |  | 0 | 0 | 0% |  | 0 | 0% | 0%
3004 | 0 |  | 0 |  | 0 | 0 | 0% |  | 0 | 0% | 0%
3005 | 0 |  | 0 |  | 0 | 0 | 0% |  | 0 | 0% | 0%
3006 | 0 |  | 0 |  | 0 | 0 | 0% |  | 0 | 0% | 0%
3007 | SUBTOTAL O |  |  |  |  | 674.9 | SUBTOTAL O |  |  |  | 99.8%
3008 | TRANSPORTE | [9 empty] | 0
3009 | DESCRIPCION |  | UNIDAD | CANTIDAD | PRECIO UNITARIO | COSTO | PESO RELATIVO ELEMENTO (%) | CPC ELEMENTO | NP/EP/ND | VAE (%) | VAE (%) ELEMENTO
3010 | 0 |  | 0 |  | 0 | 0 | 0% |  | 0 | 0% | 0%
3011 | 0 |  | 0 |  | 0 | 0 | 0% |  | 0 | 0% | 0%
3012 | 0 |  | 0 |  | 0 | 0 | 0% |  | 0 | 0% | 0%
3013 | 0 |  | 0 |  | 0 | 0 | 0% |  | 0 | 0% | 0%
3014 | 0 |  | 0 |  | 0 | 0 | 0% |  | 0 | 0% | 0%
3015 | SUBTOTAL P |  |  |  |  | 0 | SUBTOTAL P |  |  |  | 0%
3016 |  |  | TOTAL COSTO DIRECTO (M+N+O+P) |  |  | 676.286
3017 |  |  | INDIRECTOS Y UTILIDADES % |  | 10% | 67.629
3018 |  |  | OTROS INDIRECTOS % |  | 10% | 67.629
3019 | ESTOS PRECIOS NO INCLUYEN IVA |  | COSTO TOTAL DEL RUBRO |  |  | 811.544
3020 |  |  | VALOR OFERTADO |  |  | 811.54 | 100% |  |  |  | 99.99%
3021
3022
3023
3024 | FEBRERO - 2023
3025 | LUGAR Y FECHA
3026
3027
3028
3029 |  |  | FRANCISCO JAVIER AYALA PAZMIÑO
3030
3031 | CONTRATACIÓN DE ESTUDIOS Y DISEÑOS PARA LA IMPLANTACION ARQUITECTONICA DE LA UNIDAD EDUCATIVA ESTANDARIZADA DEL MILENIO TIPOLOGIA MAYOR “CASCALES”, UBICADA EN LA PARROQUIA EL DORADO DE CASCALES, CANTÓN CASCALES, PROVINCIA DE SUCUMBÍOS
3032
3033 | ANALISIS DE PRECIOS UNITARIOS
3034 | RUBRO: | CONFIGURACIÓN, PUESTA EN MARCHA Y CAPACITACIÓN PERSONAL DEL SISTEMA DE CCTV | [5 empty] | UNIDAD: | u |  |  | 2749
3035 | DETALLE: | CIRCUITO CERRADO DE TELEVISION (CCTV) |  |  |  | ELECT093 | [5 empty] | 2742
3036 | EQUIPOS | [5 empty] | AGREGADO NACIONAL
3037 | DESCRIPCION | CANTIDAD | TARIFA | COSTO HORA | RENDIMIENTO | COSTO | PESO RELATIVO ELEMENTO (%) | CPC ELEMENTO | NP/EP/ND | VAE (%) | VAE (%) ELEMENTO
3038 | Computador personal | 1 | 5 | 5 | 0.1 | 0.5 | 0.05121% |  | 0 | 0% | 0% | 36
3039 | 0 |  | 0 | 0 |  | 0 | 0% |  | 0 | 0% | 0%
3040 | 0 |  | 0 | 0 |  | 0 | 0% |  | 0 | 0% | 0%
3041 | 0 |  | 0 | 0 |  | 0 | 0% |  | 0 | 0% | 0%
3042 | 0 |  | 0 | 0 |  | 0 | 0% |  | 0 | 0% | 0%
3043 | 0 |  | 0 | 0 |  | 0 | 0% |  | 0 | 0% | 0%
3044 | HERRAMIENTA MENOR (5% M.O) |  | 0 | 0 |  | 0.046 | 0.004711% |  | ND | 40% | 0.001884% | 18
3045 | SUBTOTAL M |  |  |  |  | 0.546 | SUBTOTAL M |  |  |  | 0.001884%
3046 | MANO DE OBRA
3047 | DESCRIPCION (CATEG) | CANTIDAD | JORNAL/HR | COSTO HORA | RENDIMIENTO | COSTO | PESO RELATIVO ELEMENTO (%) | CPC ELEMENTO | NP/EP/ND | VAE (%) | VAE (%) ELEMENTO
3048 | Ingeniero Eléctrico / Ingeniero Civil (Estr.Oc. B1) | 1 | 4.56 | 4.56 | 0.1 | 0.456 | 0.0467% |  | EP | 100% | 0.0467% | 3503
3049 | Supervisor eléctrico general / Supervisor sanitario general (Estr.Oc. B3) | 1 | 4.55 | 4.55 | 0.1 | 0.455 | 0.0466% |  | EP | 100% | 0.0466% | 3502
3050
3051
3052 | 0 |  | 0 | 0 |  | 0 | 0% |  | 0 | 0% | 0%
3053 | 0 |  | 0 | 0 |  | 0 | 0% |  | 0 | 0% | 0%
3054 | 0 |  | 0 | 0 |  | 0 | 0% |  | 0 | 0% | 0%
3055 | 0 |  | 0 | 0 |  | 0 | 0% |  | 0 | 0% | 0%
3056 | 0 |  | 0 | 0 |  | 0 | 0% |  | 0 | 0% | 0%
3057 | SUBTOTAL N |  |  |  |  | 0.911 | SUBTOTAL N |  |  |  | 0.0933%
3058 | MATERIALES
3059 | DESCRIPCION |  | UNIDAD | CANTIDAD | PRECIO UNITARIO | COSTO | PESO RELATIVO ELEMENTO (%) | CPC ELEMENTO | NP/EP/ND | VAE (%) | VAE (%) ELEMENTO
3060 | CONFIGURACIÓN, PUESTA EN MARCHA Y CAPACITACIÓN PERSONAL DEL SISTEMA DE CCTV |  | u | 1 | 975 | 975 | 99.85% |  | EP | 100% | 99.85% | 4555
3061 | 0 |  | 0 |  | 0 | 0 | 0% |  | 0 | 0% | 0%
3062 | 0 |  |  |  | 0 | 0 | 0% |  | 0 | 0% | 0%
3063 | 0 |  | 0 |  | 0 | 0 | 0% |  | 0 | 0% | 0%
3064 | 0 |  | 0 |  | 0 | 0 | 0% |  | 0 | 0% | 0%
3065 | 0 |  | 0 |  | 0 | 0 | 0% |  | 0 | 0% | 0%
3066 | 0 |  | 0 |  | 0 | 0 | 0% |  | 0 | 0% | 0%
3067 | 0 |  | 0 |  | 0 | 0 | 0% |  | 0 | 0% | 0%
3068 | 0 |  | 0 |  | 0 | 0 | 0% |  | 0 | 0% | 0%
3069 | 0 |  | 0 |  | 0 | 0 | 0% |  | 0 | 0% | 0%
3070 | 0 |  | 0 |  | 0 | 0 | 0% |  | 0 | 0% | 0%
3071 | 0 |  | 0 |  | 0 | 0 | 0% |  | 0 | 0% | 0%
3072 | 0 |  | 0 |  | 0 | 0 | 0% |  | 0 | 0% | 0%
3073 | SUBTOTAL O |  |  |  |  | 975 | SUBTOTAL O |  |  |  | 99.85%
3074 | TRANSPORTE | [9 empty] | 0
3075 | DESCRIPCION |  | UNIDAD | CANTIDAD | PRECIO UNITARIO | COSTO | PESO RELATIVO ELEMENTO (%) | CPC ELEMENTO | NP/EP/ND | VAE (%) | VAE (%) ELEMENTO
3076 | 0 |  | 0 |  | 0 | 0 | 0% |  | 0 | 0% | 0%
3077 | 0 |  | 0 |  | 0 | 0 | 0% |  | 0 | 0% | 0%
3078 | 0 |  | 0 |  | 0 | 0 | 0% |  | 0 | 0% | 0%
3079 | 0 |  | 0 |  | 0 | 0 | 0% |  | 0 | 0% | 0%
3080 | 0 |  | 0 |  | 0 | 0 | 0% |  | 0 | 0% | 0%
3081 | SUBTOTAL P |  |  |  |  | 0 | SUBTOTAL P |  |  |  | 0%
3082 |  |  | TOTAL COSTO DIRECTO (M+N+O+P) |  |  | 976.457
3083 |  |  | INDIRECTOS Y UTILIDADES % |  | 10% | 97.646
3084 |  |  | OTROS INDIRECTOS % |  | 10% | 97.646
3085 | ESTOS PRECIOS NO INCLUYEN IVA |  | COSTO TOTAL DEL RUBRO |  |  | 1171.749
3086 |  |  | VALOR OFERTADO |  |  | 1171.75 | 100% |  |  |  | 99.95%
3087
3088
3089
3090 | FEBRERO - 2023
3091 | LUGAR Y FECHA
3092
3093
3094
3095 |  |  | FRANCISCO JAVIER AYALA PAZMIÑO
3096
3097 | CONTRATACIÓN DE ESTUDIOS Y DISEÑOS PARA LA IMPLANTACION ARQUITECTONICA DE LA UNIDAD EDUCATIVA ESTANDARIZADA DEL MILENIO TIPOLOGIA MAYOR “CASCALES”, UBICADA EN LA PARROQUIA EL DORADO DE CASCALES, CANTÓN CASCALES, PROVINCIA DE SUCUMBÍOS
3098
3099 | ANALISIS DE PRECIOS UNITARIOS
3100 | RUBRO: | CENTRAL DE INCENDIOS MODULAR 2 LAZOS | [5 empty] | UNIDAD: | u |  |  | 2751
3101 | DETALLE: | SISTEMA DE DETECCION DE INCENDIOS |  |  |  | ELECT040 | [5 empty] | 2750
3102 | EQUIPOS | [5 empty] | AGREGADO NACIONAL
3103 | DESCRIPCION | CANTIDAD | TARIFA | COSTO HORA | RENDIMIENTO | COSTO | PESO RELATIVO ELEMENTO (%) | CPC ELEMENTO | NP/EP/ND | VAE (%) | VAE (%) ELEMENTO
3104 | 0 |  | 0 | 0 | 0.1 | 0 | 0% |  | 0 | 0% | 0%
3105 | 0 |  | 0 | 0 |  | 0 | 0% |  | 0 | 0% | 0%
3106 | 0 |  | 0 | 0 |  | 0 | 0% |  | 0 | 0% | 0%
3107 | 0 |  | 0 | 0 |  | 0 | 0% |  | 0 | 0% | 0%
3108 | 0 |  | 0 | 0 |  | 0 | 0% |  | 0 | 0% | 0%
3109 | 0 |  | 0 | 0 |  | 0 | 0% |  | 0 | 0% | 0%
3110 | HERRAMIENTA MENOR (5% M.O) |  | 0 | 0 |  | 0.068 | 0.003573% |  | ND | 40% | 0.001429% | 18
3111 | SUBTOTAL M |  |  |  |  | 0.068 | SUBTOTAL M |  |  |  | 0.001429%
3112 | MANO DE OBRA
3113 | DESCRIPCION (CATEG) | CANTIDAD | JORNAL/HR | COSTO HORA | RENDIMIENTO | COSTO | PESO RELATIVO ELEMENTO (%) | CPC ELEMENTO | NP/EP/ND | VAE (%) | VAE (%) ELEMENTO
3114 | Ingeniero Eléctrico / Ingeniero Civil (Estr.Oc. B1) | 1 | 4.56 | 4.56 | 0.1 | 0.456 | 0.02396% |  | EP | 100% | 0.02396% | 3503
3115 | Maestro eléctrico / liniero / subestación (Estr. Oc. C1) | 1 | 4.55 | 4.55 | 0.1 | 0.455 | 0.02391% |  | EP | 100% | 0.02391% | 3501
3116 | Supervisor eléctrico general / Supervisor sanitario general (Estr.Oc. B3) | 1 | 4.55 | 4.55 | 0.1 | 0.455 | 0.02391% |  | EP | 100% | 0.02391% | 3502
3117
3118 | 0 |  | 0 | 0 |  | 0 | 0% |  | 0 | 0% | 0%
3119 | 0 |  | 0 | 0 |  | 0 | 0% |  | 0 | 0% | 0%
3120 | 0 |  | 0 | 0 |  | 0 | 0% |  | 0 | 0% | 0%
3121 | 0 |  | 0 | 0 |  | 0 | 0% |  | 0 | 0% | 0%
3122 | 0 |  | 0 | 0 |  | 0 | 0% |  | 0 | 0% | 0%
3123 | SUBTOTAL N |  |  |  |  | 1.366 | SUBTOTAL N |  |  |  | 0.07178%
3124 | MATERIALES
3125 | DESCRIPCION |  | UNIDAD | CANTIDAD | PRECIO UNITARIO | COSTO | PESO RELATIVO ELEMENTO (%) | CPC ELEMENTO | NP/EP/ND | VAE (%) | VAE (%) ELEMENTO
3126 | CENTRAL DE INCENDIOS MODULAR 2 LAZOS |  | u | 1 | 1900 | 1900 | 99.85% |  | NP | 0% | 0% | 4547
3127 | ACCESORIOS DE INSTALACION DE CENTRAL DE INCENDIOS |  | u | 1 | 1.5 | 1.5 | 0.07883% |  | EP | 100% | 0.07883% | 4638
3128 | 0 |  |  |  | 0 | 0 | 0% |  | 0 | 0% | 0%
3129 | 0 |  | 0 |  | 0 | 0 | 0% |  | 0 | 0% | 0%
3130 | 0 |  | 0 |  | 0 | 0 | 0% |  | 0 | 0% | 0%
3131 | 0 |  | 0 |  | 0 | 0 | 0% |  | 0 | 0% | 0%
3132 | 0 |  | 0 |  | 0 | 0 | 0% |  | 0 | 0% | 0%
3133 | 0 |  | 0 |  | 0 | 0 | 0% |  | 0 | 0% | 0%
3134 | 0 |  | 0 |  | 0 | 0 | 0% |  | 0 | 0% | 0%
3135 | 0 |  | 0 |  | 0 | 0 | 0% |  | 0 | 0% | 0%
3136 | 0 |  | 0 |  | 0 | 0 | 0% |  | 0 | 0% | 0%
3137 | 0 |  | 0 |  | 0 | 0 | 0% |  | 0 | 0% | 0%
3138 | 0 |  | 0 |  | 0 | 0 | 0% |  | 0 | 0% | 0%
3139 | SUBTOTAL O |  |  |  |  | 1901.5 | SUBTOTAL O |  |  |  | 0.07883%
3140 | TRANSPORTE | [9 empty] | 0
3141 | DESCRIPCION |  | UNIDAD | CANTIDAD | PRECIO UNITARIO | COSTO | PESO RELATIVO ELEMENTO (%) | CPC ELEMENTO | NP/EP/ND | VAE (%) | VAE (%) ELEMENTO
3142 | 0 |  | 0 |  | 0 | 0 | 0% |  | 0 | 0% | 0%
3143 | 0 |  | 0 |  | 0 | 0 | 0% |  | 0 | 0% | 0%
3144 | 0 |  | 0 |  | 0 | 0 | 0% |  | 0 | 0% | 0%
3145 | 0 |  | 0 |  | 0 | 0 | 0% |  | 0 | 0% | 0%
3146 | 0 |  | 0 |  | 0 | 0 | 0% |  | 0 | 0% | 0%
3147 | SUBTOTAL P |  |  |  |  | 0 | SUBTOTAL P |  |  |  | 0%
3148 |  |  | TOTAL COSTO DIRECTO (M+N+O+P) |  |  | 1902.934
3149 |  |  | INDIRECTOS Y UTILIDADES % |  | 10% | 190.293
3150 |  |  | OTROS INDIRECTOS % |  | 10% | 190.293
3151 | ESTOS PRECIOS NO INCLUYEN IVA |  | COSTO TOTAL DEL RUBRO |  |  | 2283.52
3152 |  |  | VALOR OFERTADO |  |  | 2283.52 | 100% |  |  |  | 0.152%
3153
3154
3155
3156 | FEBRERO - 2023
3157 | LUGAR Y FECHA
3158
3159
3160
3161 |  |  | FRANCISCO JAVIER AYALA PAZMIÑO
3162
3163 | CONTRATACIÓN DE ESTUDIOS Y DISEÑOS PARA LA IMPLANTACION ARQUITECTONICA DE LA UNIDAD EDUCATIVA ESTANDARIZADA DEL MILENIO TIPOLOGIA MAYOR “CASCALES”, UBICADA EN LA PARROQUIA EL DORADO DE CASCALES, CANTÓN CASCALES, PROVINCIA DE SUCUMBÍOS
3164
3165 | ANALISIS DE PRECIOS UNITARIOS
3166 | RUBRO: | ANUNCIADOR REMOTO INCENDIOS | [5 empty] | UNIDAD: | u |  |  | 2752
3167 | DETALLE: | SISTEMA DE DETECCION DE INCENDIOS |  |  |  | ELECT038 | [5 empty] | 2750
3168 | EQUIPOS | [5 empty] | AGREGADO NACIONAL
3169 | DESCRIPCION | CANTIDAD | TARIFA | COSTO HORA | RENDIMIENTO | COSTO | PESO RELATIVO ELEMENTO (%) | CPC ELEMENTO | NP/EP/ND | VAE (%) | VAE (%) ELEMENTO
3170 | Etiquetadora | 1 | 0.25 | 0.25 | 0.1 | 0.025 | 0.02384% |  | 0 | 0% | 0% | 45
3171 | 0 |  | 0 | 0 |  | 0 | 0% |  | 0 | 0% | 0%
3172 | 0 |  | 0 | 0 |  | 0 | 0% |  | 0 | 0% | 0%
3173 | 0 |  | 0 | 0 |  | 0 | 0% |  | 0 | 0% | 0%
3174 | 0 |  | 0 | 0 |  | 0 | 0% |  | 0 | 0% | 0%
3175 | 0 |  | 0 | 0 |  | 0 | 0% |  | 0 | 0% | 0%
3176 | HERRAMIENTA MENOR (5% M.O) |  | 0 | 0 |  | 0.066 | 0.06293% |  | ND | 40% | 0.02517% | 18
3177 | SUBTOTAL M |  |  |  |  | 0.091 | SUBTOTAL M |  |  |  | 0.02517%
3178 | MANO DE OBRA
3179 | DESCRIPCION (CATEG) | CANTIDAD | JORNAL/HR | COSTO HORA | RENDIMIENTO | COSTO | PESO RELATIVO ELEMENTO (%) | CPC ELEMENTO | NP/EP/ND | VAE (%) | VAE (%) ELEMENTO
3180 | Ingeniero Eléctrico / Ingeniero Civil (Estr.Oc. B1) | 1 | 4.56 | 4.56 | 0.1 | 0.456 | 0.4348% |  | EP | 100% | 0.4348% | 3503
3181 | Supervisor eléctrico general / Supervisor sanitario general (Estr.Oc. B3) | 1 | 4.55 | 4.55 | 0.1 | 0.455 | 0.4338% |  | EP | 100% | 0.4338% | 3502
3182 | Electricista (Estr. Oc. D2) | 1 | 4.1 | 4.1 | 0.1 | 0.41 | 0.3909% |  | EP | 100% | 0.3909% | 3500
3183
3184 | 0 |  | 0 | 0 |  | 0 | 0% |  | 0 | 0% | 0%
3185 | 0 |  | 0 | 0 |  | 0 | 0% |  | 0 | 0% | 0%
3186 | 0 |  | 0 | 0 |  | 0 | 0% |  | 0 | 0% | 0%
3187 | 0 |  | 0 | 0 |  | 0 | 0% |  | 0 | 0% | 0%
3188 | 0 |  | 0 | 0 |  | 0 | 0% |  | 0 | 0% | 0%
3189 | SUBTOTAL N |  |  |  |  | 1.321 | SUBTOTAL N |  |  |  | 1.26%
3190 | MATERIALES
3191 | DESCRIPCION |  | UNIDAD | CANTIDAD | PRECIO UNITARIO | COSTO | PESO RELATIVO ELEMENTO (%) | CPC ELEMENTO | NP/EP/ND | VAE (%) | VAE (%) ELEMENTO
3192 | ANUNCIADOR REMOTO |  | u | 1 | 99.98 | 99.98 | 95.33% |  | NP | 0% | 0% | 4620
3193 | CAJETIN RECTANGULAR 4"X2" |  | u | 1 | 0.65 | 0.65 | 0.6198% |  | EP | 100% | 0.6198% | 4635
3194 | CINTA DE VINIL PARA ETIQUETA |  | m | 0.2 | 6.67 | 1.334 | 1.272% |  | NP | 0% | 0% | 4550
3195 | ACCESORIOS DE INSTALACION DE ANUNCIADOR REMOTO |  | u | 1 | 1.5 | 1.5 | 1.43% |  | EP | 100% | 1.43% | 4639
3196 | 0 |  | 0 |  | 0 | 0 | 0% |  | 0 | 0% | 0%
3197 | 0 |  | 0 |  | 0 | 0 | 0% |  | 0 | 0% | 0%
3198 | 0 |  | 0 |  | 0 | 0 | 0% |  | 0 | 0% | 0%
3199 | 0 |  | 0 |  | 0 | 0 | 0% |  | 0 | 0% | 0%
3200 | 0 |  | 0 |  | 0 | 0 | 0% |  | 0 | 0% | 0%
3201 | 0 |  | 0 |  | 0 | 0 | 0% |  | 0 | 0% | 0%
3202 | 0 |  | 0 |  | 0 | 0 | 0% |  | 0 | 0% | 0%
3203 | 0 |  | 0 |  | 0 | 0 | 0% |  | 0 | 0% | 0%
3204 | 0 |  | 0 |  | 0 | 0 | 0% |  | 0 | 0% | 0%
3205 | SUBTOTAL O |  |  |  |  | 103.464 | SUBTOTAL O |  |  |  | 2.05%
3206 | TRANSPORTE | [9 empty] | 0
3207 | DESCRIPCION |  | UNIDAD | CANTIDAD | PRECIO UNITARIO | COSTO | PESO RELATIVO ELEMENTO (%) | CPC ELEMENTO | NP/EP/ND | VAE (%) | VAE (%) ELEMENTO
3208 | 0 |  | 0 |  | 0 | 0 | 0% |  | 0 | 0% | 0%
3209 | 0 |  | 0 |  | 0 | 0 | 0% |  | 0 | 0% | 0%
3210 | 0 |  | 0 |  | 0 | 0 | 0% |  | 0 | 0% | 0%
3211 | 0 |  | 0 |  | 0 | 0 | 0% |  | 0 | 0% | 0%
3212 | 0 |  | 0 |  | 0 | 0 | 0% |  | 0 | 0% | 0%
3213 | SUBTOTAL P |  |  |  |  | 0 | SUBTOTAL P |  |  |  | 0%
3214 |  |  | TOTAL COSTO DIRECTO (M+N+O+P) |  |  | 104.876
3215 |  |  | INDIRECTOS Y UTILIDADES % |  | 10% | 10.488
3216 |  |  | OTROS INDIRECTOS % |  | 10% | 10.488
3217 | ESTOS PRECIOS NO INCLUYEN IVA |  | COSTO TOTAL DEL RUBRO |  |  | 125.852
3218 |  |  | VALOR OFERTADO |  |  | 125.85 | 100% |  |  |  | 3.335%
3219
3220
3221
3222 | FEBRERO - 2023
3223 | LUGAR Y FECHA
3224
3225
3226
3227 |  |  | FRANCISCO JAVIER AYALA PAZMIÑO
3228
3229 | CONTRATACIÓN DE ESTUDIOS Y DISEÑOS PARA LA IMPLANTACION ARQUITECTONICA DE LA UNIDAD EDUCATIVA ESTANDARIZADA DEL MILENIO TIPOLOGIA MAYOR “CASCALES”, UBICADA EN LA PARROQUIA EL DORADO DE CASCALES, CANTÓN CASCALES, PROVINCIA DE SUCUMBÍOS
3230
3231 | ANALISIS DE PRECIOS UNITARIOS
3232 | RUBRO: | BATERÍA RESPALDO ENERGÍA CENTRAL | [5 empty] | UNIDAD: | u |  |  | 2753
3233 | DETALLE: | SISTEMA DE DETECCION DE INCENDIOS |  |  |  | ELECT036 | [5 empty] | 2750
3234 | EQUIPOS | [5 empty] | AGREGADO NACIONAL
3235 | DESCRIPCION | CANTIDAD | TARIFA | COSTO HORA | RENDIMIENTO | COSTO | PESO RELATIVO ELEMENTO (%) | CPC ELEMENTO | NP/EP/ND | VAE (%) | VAE (%) ELEMENTO
3236 | Etiquetadora | 1 | 0.25 | 0.25 | 0.1 | 0.025 | 0.01692% |  | 0 | 0% | 0% | 45
3237 | 0 |  | 0 | 0 |  | 0 | 0% |  | 0 | 0% | 0%
3238 | 0 |  | 0 | 0 |  | 0 | 0% |  | 0 | 0% | 0%
3239 | 0 |  | 0 | 0 |  | 0 | 0% |  | 0 | 0% | 0%
3240 | 0 |  | 0 | 0 |  | 0 | 0% |  | 0 | 0% | 0%
3241 | 0 |  | 0 | 0 |  | 0 | 0% |  | 0 | 0% | 0%
3242 | HERRAMIENTA MENOR (5% M.O) |  | 0 | 0 |  | 0.066 | 0.04467% |  | ND | 40% | 0.01787% | 18
3243 | SUBTOTAL M |  |  |  |  | 0.091 | SUBTOTAL M |  |  |  | 0.01787%
3244 | MANO DE OBRA
3245 | DESCRIPCION (CATEG) | CANTIDAD | JORNAL/HR | COSTO HORA | RENDIMIENTO | COSTO | PESO RELATIVO ELEMENTO (%) | CPC ELEMENTO | NP/EP/ND | VAE (%) | VAE (%) ELEMENTO
3246 | Ingeniero Eléctrico / Ingeniero Civil (Estr.Oc. B1) | 1 | 4.56 | 4.56 | 0.1 | 0.456 | 0.3086% |  | EP | 100% | 0.3086% | 3503
3247 | Electricista (Estr. Oc. D2) | 1 | 4.1 | 4.1 | 0.1 | 0.41 | 0.2775% |  | EP | 100% | 0.2775% | 3500
3248 | Supervisor eléctrico general / Supervisor sanitario general (Estr.Oc. B3) | 1 | 4.55 | 4.55 | 0.1 | 0.455 | 0.308% |  | EP | 100% | 0.308% | 3502
3249
3250 | 0 |  | 0 | 0 |  | 0 | 0% |  | 0 | 0% | 0%
3251 | 0 |  | 0 | 0 |  | 0 | 0% |  | 0 | 0% | 0%
3252 | 0 |  | 0 | 0 |  | 0 | 0% |  | 0 | 0% | 0%
3253 | 0 |  | 0 | 0 |  | 0 | 0% |  | 0 | 0% | 0%
3254 | 0 |  | 0 | 0 |  | 0 | 0% |  | 0 | 0% | 0%
3255 | SUBTOTAL N |  |  |  |  | 1.321 | SUBTOTAL N |  |  |  | 0.8941%
3256 | MATERIALES
3257 | DESCRIPCION |  | UNIDAD | CANTIDAD | PRECIO UNITARIO | COSTO | PESO RELATIVO ELEMENTO (%) | CPC ELEMENTO | NP/EP/ND | VAE (%) | VAE (%) ELEMENTO
3258 | BATERÍA DE 12V, 26AH |  | u | 2 | 35 | 70 | 47.38% |  | EP | 100% | 47.38% | 4535
3259 | ACCESORIOS DE INSTALACION DE FUENTE DE ALIMENTACION AUX |  | u | 1 | 75 | 75 | 50.76% |  | EP | 100% | 50.76% | 4507
3260 | CINTA DE VINIL PARA ETIQUETA |  | m | 0.2 | 6.67 | 1.334 | 0.9029% |  | NP | 0% | 0% | 4550
3261 | 0 |  | 0 |  | 0 | 0 | 0% |  | 0 | 0% | 0%
3262 | 0 |  | 0 |  | 0 | 0 | 0% |  | 0 | 0% | 0%
3263 | 0 |  | 0 |  | 0 | 0 | 0% |  | 0 | 0% | 0%
3264 | 0 |  | 0 |  | 0 | 0 | 0% |  | 0 | 0% | 0%
3265 | 0 |  | 0 |  | 0 | 0 | 0% |  | 0 | 0% | 0%
3266 | 0 |  | 0 |  | 0 | 0 | 0% |  | 0 | 0% | 0%
3267 | 0 |  | 0 |  | 0 | 0 | 0% |  | 0 | 0% | 0%
3268 | 0 |  | 0 |  | 0 | 0 | 0% |  | 0 | 0% | 0%
3269 | 0 |  | 0 |  | 0 | 0 | 0% |  | 0 | 0% | 0%
3270 | 0 |  | 0 |  | 0 | 0 | 0% |  | 0 | 0% | 0%
3271 | SUBTOTAL O |  |  |  |  | 146.334 | SUBTOTAL O |  |  |  | 98.14%
3272 | TRANSPORTE | [9 empty] | 0
3273 | DESCRIPCION |  | UNIDAD | CANTIDAD | PRECIO UNITARIO | COSTO | PESO RELATIVO ELEMENTO (%) | CPC ELEMENTO | NP/EP/ND | VAE (%) | VAE (%) ELEMENTO
3274 | 0 |  | 0 |  | 0 | 0 | 0% |  | 0 | 0% | 0%
3275 | 0 |  | 0 |  | 0 | 0 | 0% |  | 0 | 0% | 0%
3276 | 0 |  | 0 |  | 0 | 0 | 0% |  | 0 | 0% | 0%
3277 | 0 |  | 0 |  | 0 | 0 | 0% |  | 0 | 0% | 0%
3278 | 0 |  | 0 |  | 0 | 0 | 0% |  | 0 | 0% | 0%
3279 | SUBTOTAL P |  |  |  |  | 0 | SUBTOTAL P |  |  |  | 0%
3280 |  |  | TOTAL COSTO DIRECTO (M+N+O+P) |  |  | 147.746
3281 |  |  | INDIRECTOS Y UTILIDADES % |  | 10% | 14.775
3282 |  |  | OTROS INDIRECTOS % |  | 10% | 14.775
3283 | ESTOS PRECIOS NO INCLUYEN IVA |  | COSTO TOTAL DEL RUBRO |  |  | 177.296
3284 |  |  | VALOR OFERTADO |  |  | 177.3 | 100% |  |  |  | 99.05%
3285
3286
3287
3288 | FEBRERO - 2023
3289 | LUGAR Y FECHA
3290
3291
3292
3293 |  |  | FRANCISCO JAVIER AYALA PAZMIÑO
3294
3295 | CONTRATACIÓN DE ESTUDIOS Y DISEÑOS PARA LA IMPLANTACION ARQUITECTONICA DE LA UNIDAD EDUCATIVA ESTANDARIZADA DEL MILENIO TIPOLOGIA MAYOR “CASCALES”, UBICADA EN LA PARROQUIA EL DORADO DE CASCALES, CANTÓN CASCALES, PROVINCIA DE SUCUMBÍOS
3296
3297 | ANALISIS DE PRECIOS UNITARIOS
3298 | RUBRO: | MÓDULO DE AISLAMIENTO | [5 empty] | UNIDAD: | u |  |  | 2754
3299 | DETALLE: | SISTEMA DE DETECCION DE INCENDIOS |  |  |  | ELECT041 | [5 empty] | 2750
3300 | EQUIPOS | [5 empty] | AGREGADO NACIONAL
3301 | DESCRIPCION | CANTIDAD | TARIFA | COSTO HORA | RENDIMIENTO | COSTO | PESO RELATIVO ELEMENTO (%) | CPC ELEMENTO | NP/EP/ND | VAE (%) | VAE (%) ELEMENTO
3302 | Etiquetadora | 1 | 0.25 | 0.25 | 0.1 | 0.025 | 0.02796% |  | 0 | 0% | 0% | 45
3303 | 0 |  | 0 | 0 |  | 0 | 0% |  | 0 | 0% | 0%
3304 | 0 |  | 0 | 0 |  | 0 | 0% |  | 0 | 0% | 0%
3305 | 0 |  | 0 | 0 |  | 0 | 0% |  | 0 | 0% | 0%
3306 | 0 |  | 0 | 0 |  | 0 | 0% |  | 0 | 0% | 0%
3307 | 0 |  | 0 | 0 |  | 0 | 0% |  | 0 | 0% | 0%
3308 | HERRAMIENTA MENOR (5% M.O) |  | 0 | 0 |  | 0.066 | 0.07381% |  | ND | 40% | 0.02953% | 18
3309 | SUBTOTAL M |  |  |  |  | 0.091 | SUBTOTAL M |  |  |  | 0.02953%
3310 | MANO DE OBRA
3311 | DESCRIPCION (CATEG) | CANTIDAD | JORNAL/HR | COSTO HORA | RENDIMIENTO | COSTO | PESO RELATIVO ELEMENTO (%) | CPC ELEMENTO | NP/EP/ND | VAE (%) | VAE (%) ELEMENTO
3312 | Maestro eléctrico / liniero / subestación (Estr. Oc. C1) | 1 | 4.55 | 4.55 | 0.1 | 0.455 | 0.5089% |  | EP | 100% | 0.5089% | 3501
3313 | Supervisor eléctrico general / Supervisor sanitario general (Estr.Oc. B3) | 1 | 4.55 | 4.55 | 0.1 | 0.455 | 0.5089% |  | EP | 100% | 0.5089% | 3502
3314 | Electricista (Estr. Oc. D2) | 1 | 4.1 | 4.1 | 0.1 | 0.41 | 0.4585% |  | EP | 100% | 0.4585% | 3500
3315
3316 | 0 |  | 0 | 0 |  | 0 | 0% |  | 0 | 0% | 0%
3317 | 0 |  | 0 | 0 |  | 0 | 0% |  | 0 | 0% | 0%
3318 | 0 |  | 0 | 0 |  | 0 | 0% |  | 0 | 0% | 0%
3319 | 0 |  | 0 | 0 |  | 0 | 0% |  | 0 | 0% | 0%
3320 | 0 |  | 0 | 0 |  | 0 | 0% |  | 0 | 0% | 0%
3321 | SUBTOTAL N |  |  |  |  | 1.32 | SUBTOTAL N |  |  |  | 1.476%
3322 | MATERIALES
3323 | DESCRIPCION |  | UNIDAD | CANTIDAD | PRECIO UNITARIO | COSTO | PESO RELATIVO ELEMENTO (%) | CPC ELEMENTO | NP/EP/ND | VAE (%) | VAE (%) ELEMENTO
3324 | MODULO DE AISLAMIENTO |  | u | 1 | 85.63 | 85.63 | 95.77% |  | NP | 0% | 0% | 4581
3325 | CAJETIN RECTANGULAR 4"X2" |  | u | 1 | 0.65 | 0.65 | 0.7269% |  | EP | 100% | 0.7269% | 4635
3326 | CINTA DE VINIL PARA ETIQUETA |  | m | 0.2 | 6.67 | 1.334 | 1.492% |  | NP | 0% | 0% | 4550
3327 | ACCESORIOS DE INSTALACION DE MODULO DE AISLAMIENTO |  | u | 1 | 0.39 | 0.39 | 0.4362% |  | EP | 100% | 0.4362% | 4516
3328 | 0 |  | 0 |  | 0 | 0 | 0% |  | 0 | 0% | 0%
3329 | 0 |  | 0 |  | 0 | 0 | 0% |  | 0 | 0% | 0%
3330 | 0 |  | 0 |  | 0 | 0 | 0% |  | 0 | 0% | 0%
3331 | 0 |  | 0 |  | 0 | 0 | 0% |  | 0 | 0% | 0%
3332 | 0 |  | 0 |  | 0 | 0 | 0% |  | 0 | 0% | 0%
3333 | 0 |  | 0 |  | 0 | 0 | 0% |  | 0 | 0% | 0%
3334 | 0 |  | 0 |  | 0 | 0 | 0% |  | 0 | 0% | 0%
3335 | 0 |  | 0 |  | 0 | 0 | 0% |  | 0 | 0% | 0%
3336 | 0 |  | 0 |  | 0 | 0 | 0% |  | 0 | 0% | 0%
3337 | SUBTOTAL O |  |  |  |  | 88.004 | SUBTOTAL O |  |  |  | 1.163%
3338 | TRANSPORTE | [9 empty] | 0
3339 | DESCRIPCION |  | UNIDAD | CANTIDAD | PRECIO UNITARIO | COSTO | PESO RELATIVO ELEMENTO (%) | CPC ELEMENTO | NP/EP/ND | VAE (%) | VAE (%) ELEMENTO
3340 | 0 |  | 0 |  | 0 | 0 | 0% |  | 0 | 0% | 0%
3341 | 0 |  | 0 |  | 0 | 0 | 0% |  | 0 | 0% | 0%
3342 | 0 |  | 0 |  | 0 | 0 | 0% |  | 0 | 0% | 0%
3343 | 0 |  | 0 |  | 0 | 0 | 0% |  | 0 | 0% | 0%
3344 | 0 |  | 0 |  | 0 | 0 | 0% |  | 0 | 0% | 0%
3345 | SUBTOTAL P |  |  |  |  | 0 | SUBTOTAL P |  |  |  | 0%
3346 |  |  | TOTAL COSTO DIRECTO (M+N+O+P) |  |  | 89.415
3347 |  |  | INDIRECTOS Y UTILIDADES % |  | 10% | 8.942
3348 |  |  | OTROS INDIRECTOS % |  | 10% | 8.942
3349 | ESTOS PRECIOS NO INCLUYEN IVA |  | COSTO TOTAL DEL RUBRO |  |  | 107.299
3350 |  |  | VALOR OFERTADO |  |  | 107.3 | 100% |  |  |  | 2.669%
3351
3352
3353
3354 | FEBRERO - 2023
3355 | LUGAR Y FECHA
3356
3357
3358
3359 |  |  | FRANCISCO JAVIER AYALA PAZMIÑO
3360
3361 | CONTRATACIÓN DE ESTUDIOS Y DISEÑOS PARA LA IMPLANTACION ARQUITECTONICA DE LA UNIDAD EDUCATIVA ESTANDARIZADA DEL MILENIO TIPOLOGIA MAYOR “CASCALES”, UBICADA EN LA PARROQUIA EL DORADO DE CASCALES, CANTÓN CASCALES, PROVINCIA DE SUCUMBÍOS
3362
3363 | ANALISIS DE PRECIOS UNITARIOS
3364 | RUBRO: | MÓDULO DE CONTROL - NAC | [5 empty] | UNIDAD: | u |  |  | 2755
3365 | DETALLE: | SISTEMA DE DETECCION DE INCENDIOS |  |  |  | ELECT042 | [5 empty] | 2750
3366 | EQUIPOS | [5 empty] | AGREGADO NACIONAL
3367 | DESCRIPCION | CANTIDAD | TARIFA | COSTO HORA | RENDIMIENTO | COSTO | PESO RELATIVO ELEMENTO (%) | CPC ELEMENTO | NP/EP/ND | VAE (%) | VAE (%) ELEMENTO
3368 | Etiquetadora | 1 | 0.25 | 0.25 | 0.1 | 0.025 | 0.05672% |  | 0 | 0% | 0% | 45
3369 | 0 |  | 0 | 0 |  | 0 | 0% |  | 0 | 0% | 0%
3370 | 0 |  | 0 | 0 |  | 0 | 0% |  | 0 | 0% | 0%
3371 | 0 |  | 0 | 0 |  | 0 | 0% |  | 0 | 0% | 0%
3372 | 0 |  | 0 | 0 |  | 0 | 0% |  | 0 | 0% | 0%
3373 | 0 |  | 0 | 0 |  | 0 | 0% |  | 0 | 0% | 0%
3374 | HERRAMIENTA MENOR (5% M.O) |  | 0 | 0 |  | 0.066 | 0.1497% |  | ND | 40% | 0.0599% | 18
3375 | SUBTOTAL M |  |  |  |  | 0.091 | SUBTOTAL M |  |  |  | 0.0599%
3376 | MANO DE OBRA
3377 | DESCRIPCION (CATEG) | CANTIDAD | JORNAL/HR | COSTO HORA | RENDIMIENTO | COSTO | PESO RELATIVO ELEMENTO (%) | CPC ELEMENTO | NP/EP/ND | VAE (%) | VAE (%) ELEMENTO
3378 | Maestro eléctrico / liniero / subestación (Estr. Oc. C1) | 1 | 4.55 | 4.55 | 0.1 | 0.455 | 1.032% |  | EP | 100% | 1.032% | 3501
3379 | Supervisor eléctrico general / Supervisor sanitario general (Estr.Oc. B3) | 1 | 4.55 | 4.55 | 0.1 | 0.455 | 1.032% |  | EP | 100% | 1.032% | 3502
3380 | Electricista (Estr. Oc. D2) | 1 | 4.1 | 4.1 | 0.1 | 0.41 | 0.9302% |  | EP | 100% | 0.9302% | 3500
3381
3382 | 0 |  | 0 | 0 |  | 0 | 0% |  | 0 | 0% | 0%
3383 | 0 |  | 0 | 0 |  | 0 | 0% |  | 0 | 0% | 0%
3384 | 0 |  | 0 | 0 |  | 0 | 0% |  | 0 | 0% | 0%
3385 | 0 |  | 0 | 0 |  | 0 | 0% |  | 0 | 0% | 0%
3386 | 0 |  | 0 | 0 |  | 0 | 0% |  | 0 | 0% | 0%
3387 | SUBTOTAL N |  |  |  |  | 1.32 | SUBTOTAL N |  |  |  | 2.995%
3388 | MATERIALES
3389 | DESCRIPCION |  | UNIDAD | CANTIDAD | PRECIO UNITARIO | COSTO | PESO RELATIVO ELEMENTO (%) | CPC ELEMENTO | NP/EP/ND | VAE (%) | VAE (%) ELEMENTO
3390 | MODULO DE CONTROL NAC |  | u | 1 | 39.38 | 39.38 | 89.35% |  | NP | 0% | 0% | 4582
3391 | CAJETIN CUADRADO 10X10CM |  | u | 1 | 0.45 | 0.45 | 1.021% |  | EP | 100% | 1.021% | 4626
3392 | CINTA DE VINIL PARA ETIQUETA |  | m | 0.2 | 6.67 | 1.334 | 3.027% |  | NP | 0% | 0% | 4550
3393 | ACCESORIOS DE INSTALACION DE MODULO DE CONTROL |  | u | 1 | 1.5 | 1.5 | 3.403% |  | EP | 100% | 3.403% | 4640
3394 | 0 |  | 0 |  | 0 | 0 | 0% |  | 0 | 0% | 0%
3395 | 0 |  | 0 |  | 0 | 0 | 0% |  | 0 | 0% | 0%
3396 | 0 |  | 0 |  | 0 | 0 | 0% |  | 0 | 0% | 0%
3397 | 0 |  | 0 |  | 0 | 0 | 0% |  | 0 | 0% | 0%
3398 | 0 |  | 0 |  | 0 | 0 | 0% |  | 0 | 0% | 0%
3399 | 0 |  | 0 |  | 0 | 0 | 0% |  | 0 | 0% | 0%
3400 | 0 |  | 0 |  | 0 | 0 | 0% |  | 0 | 0% | 0%
3401 | 0 |  | 0 |  | 0 | 0 | 0% |  | 0 | 0% | 0%
3402 | 0 |  | 0 |  | 0 | 0 | 0% |  | 0 | 0% | 0%
3403 | SUBTOTAL O |  |  |  |  | 42.664 | SUBTOTAL O |  |  |  | 4.424%
3404 | TRANSPORTE | [9 empty] | 0
3405 | DESCRIPCION |  | UNIDAD | CANTIDAD | PRECIO UNITARIO | COSTO | PESO RELATIVO ELEMENTO (%) | CPC ELEMENTO | NP/EP/ND | VAE (%) | VAE (%) ELEMENTO
3406 | 0 |  | 0 |  | 0 | 0 | 0% |  | 0 | 0% | 0%
3407 | 0 |  | 0 |  | 0 | 0 | 0% |  | 0 | 0% | 0%
3408 | 0 |  | 0 |  | 0 | 0 | 0% |  | 0 | 0% | 0%
3409 | 0 |  | 0 |  | 0 | 0 | 0% |  | 0 | 0% | 0%
3410 | 0 |  | 0 |  | 0 | 0 | 0% |  | 0 | 0% | 0%
3411 | SUBTOTAL P |  |  |  |  | 0 | SUBTOTAL P |  |  |  | 0%
3412 |  |  | TOTAL COSTO DIRECTO (M+N+O+P) |  |  | 44.075
3413 |  |  | INDIRECTOS Y UTILIDADES % |  | 10% | 4.408
3414 |  |  | OTROS INDIRECTOS % |  | 10% | 4.408
3415 | ESTOS PRECIOS NO INCLUYEN IVA |  | COSTO TOTAL DEL RUBRO |  |  | 52.891
3416 |  |  | VALOR OFERTADO |  |  | 52.89 | 100% |  |  |  | 7.479%
3417
3418
3419
3420 | FEBRERO - 2023
3421 | LUGAR Y FECHA
3422
3423
3424
3425 |  |  | FRANCISCO JAVIER AYALA PAZMIÑO
3426
3427 | CONTRATACIÓN DE ESTUDIOS Y DISEÑOS PARA LA IMPLANTACION ARQUITECTONICA DE LA UNIDAD EDUCATIVA ESTANDARIZADA DEL MILENIO TIPOLOGIA MAYOR “CASCALES”, UBICADA EN LA PARROQUIA EL DORADO DE CASCALES, CANTÓN CASCALES, PROVINCIA DE SUCUMBÍOS
3428
3429 | ANALISIS DE PRECIOS UNITARIOS
3430 | RUBRO: | DETECTOR DE HUMO FOTOELÉCTRICO DIRECCIONABLE | [5 empty] | UNIDAD: | u |  |  | 2756
3431 | DETALLE: | SISTEMA DE DETECCION DE INCENDIOS |  |  |  | ELECT044 | [5 empty] | 2750
3432 | EQUIPOS | [5 empty] | AGREGADO NACIONAL
3433 | DESCRIPCION | CANTIDAD | TARIFA | COSTO HORA | RENDIMIENTO | COSTO | PESO RELATIVO ELEMENTO (%) | CPC ELEMENTO | NP/EP/ND | VAE (%) | VAE (%) ELEMENTO
3434 | #N/A | 1 | 0 | 0 | 0.1 | 0 | 0% |  | 0 | 0% | 0% | 3036
3435 | 0 |  | 0 | 0 |  | 0 | 0% |  | 0 | 0% | 0%
3436 | 0 |  | 0 | 0 |  | 0 | 0% |  | 0 | 0% | 0%
3437 | 0 |  | 0 | 0 |  | 0 | 0% |  | 0 | 0% | 0%
3438 | 0 |  | 0 | 0 |  | 0 | 0% |  | 0 | 0% | 0%
3439 | 0 |  | 0 | 0 |  | 0 | 0% |  | 0 | 0% | 0%
3440 | HERRAMIENTA MENOR (5% M.O) |  | 0 | 0 |  | 0.066 | 0.1484% |  | ND | 40% | 0.05937% | 18
3441 | SUBTOTAL M |  |  |  |  | 0.066 | SUBTOTAL M |  |  |  | 0.05937%
3442 | MANO DE OBRA
3443 | DESCRIPCION (CATEG) | CANTIDAD | JORNAL/HR | COSTO HORA | RENDIMIENTO | COSTO | PESO RELATIVO ELEMENTO (%) | CPC ELEMENTO | NP/EP/ND | VAE (%) | VAE (%) ELEMENTO
3444 | Maestro eléctrico / liniero / subestación (Estr. Oc. C1) | 1 | 4.55 | 4.55 | 0.1 | 0.455 | 1.023% |  | EP | 100% | 1.023% | 3501
3445 | Supervisor eléctrico general / Supervisor sanitario general (Estr.Oc. B3) | 1 | 4.55 | 4.55 | 0.1 | 0.455 | 1.023% |  | EP | 100% | 1.023% | 3502
3446 | Electricista (Estr. Oc. D2) | 1 | 4.1 | 4.1 | 0.1 | 0.41 | 0.922% |  | EP | 100% | 0.922% | 3500
3447
3448 | 0 |  | 0 | 0 |  | 0 | 0% |  | 0 | 0% | 0%
3449 | 0 |  | 0 | 0 |  | 0 | 0% |  | 0 | 0% | 0%
3450 | 0 |  | 0 | 0 |  | 0 | 0% |  | 0 | 0% | 0%
3451 | 0 |  | 0 | 0 |  | 0 | 0% |  | 0 | 0% | 0%
3452 | 0 |  | 0 | 0 |  | 0 | 0% |  | 0 | 0% | 0%
3453 | SUBTOTAL N |  |  |  |  | 1.32 | SUBTOTAL N |  |  |  | 2.968%
3454 | MATERIALES
3455 | DESCRIPCION |  | UNIDAD | CANTIDAD | PRECIO UNITARIO | COSTO | PESO RELATIVO ELEMENTO (%) | CPC ELEMENTO | NP/EP/ND | VAE (%) | VAE (%) ELEMENTO
3456 | DETECTOR DE HUMO FOTO-ELECTRÓNICO |  | u | 1 | 39.27 | 39.27 | 88.31% |  | NP | 0% | 0% | 4612
3457 | CAJETIN CUADRADO 10X10CM |  | u | 1 | 0.45 | 0.45 | 1.012% |  | EP | 100% | 1.012% | 4626
3458 | MANGUERA BX 1/2 |  | m | 0.5 | 1.52 | 0.76 | 1.709% |  | EP | 100% | 1.709% | 4636
3459 | CONECTOR BX 1/2 |  | u | 2 | 0.44 | 0.88 | 1.979% |  | EP | 100% | 1.979% | 4637
3460 | CINTA DE VINIL PARA ETIQUETA |  | m | 0.2 | 6.67 | 1.334 | 3% |  | NP | 0% | 0% | 4550
3461 | ACCESORIOS DE INSTALACION DE DETECTOR DE HUMO |  | u | 1 | 0.39 | 0.39 | 0.877% |  | EP | 100% | 0.877% | 4521
3462 | 0 |  | 0 |  | 0 | 0 | 0% |  | 0 | 0% | 0%
3463 | 0 |  | 0 |  | 0 | 0 | 0% |  | 0 | 0% | 0%
3464 | 0 |  | 0 |  | 0 | 0 | 0% |  | 0 | 0% | 0%
3465 | 0 |  | 0 |  | 0 | 0 | 0% |  | 0 | 0% | 0%
3466 | 0 |  | 0 |  | 0 | 0 | 0% |  | 0 | 0% | 0%
3467 | 0 |  | 0 |  | 0 | 0 | 0% |  | 0 | 0% | 0%
3468 | 0 |  | 0 |  | 0 | 0 | 0% |  | 0 | 0% | 0%
3469 | SUBTOTAL O |  |  |  |  | 43.084 | SUBTOTAL O |  |  |  | 5.577%
3470 | TRANSPORTE | [9 empty] | 0
3471 | DESCRIPCION |  | UNIDAD | CANTIDAD | PRECIO UNITARIO | COSTO | PESO RELATIVO ELEMENTO (%) | CPC ELEMENTO | NP/EP/ND | VAE (%) | VAE (%) ELEMENTO
3472 | 0 |  | 0 |  | 0 | 0 | 0% |  | 0 | 0% | 0%
3473 | 0 |  | 0 |  | 0 | 0 | 0% |  | 0 | 0% | 0%
3474 | 0 |  | 0 |  | 0 | 0 | 0% |  | 0 | 0% | 0%
3475 | 0 |  | 0 |  | 0 | 0 | 0% |  | 0 | 0% | 0%
3476 | 0 |  | 0 |  | 0 | 0 | 0% |  | 0 | 0% | 0%
3477 | SUBTOTAL P |  |  |  |  | 0 | SUBTOTAL P |  |  |  | 0%
3478 |  |  | TOTAL COSTO DIRECTO (M+N+O+P) |  |  | 44.47
3479 |  |  | INDIRECTOS Y UTILIDADES % |  | 10% | 4.447
3480 |  |  | OTROS INDIRECTOS % |  | 10% | 4.447
3481 | ESTOS PRECIOS NO INCLUYEN IVA |  | COSTO TOTAL DEL RUBRO |  |  | 53.364
3482 |  |  | VALOR OFERTADO |  |  | 53.36 | 100% |  |  |  | 8.604%
3483
3484
3485
3486 | FEBRERO - 2023
3487 | LUGAR Y FECHA
3488
3489
3490
3491 |  |  | FRANCISCO JAVIER AYALA PAZMIÑO
3492
3493 | CONTRATACIÓN DE ESTUDIOS Y DISEÑOS PARA LA IMPLANTACION ARQUITECTONICA DE LA UNIDAD EDUCATIVA ESTANDARIZADA DEL MILENIO TIPOLOGIA MAYOR “CASCALES”, UBICADA EN LA PARROQUIA EL DORADO DE CASCALES, CANTÓN CASCALES, PROVINCIA DE SUCUMBÍOS
3494
3495 | ANALISIS DE PRECIOS UNITARIOS
3496 | RUBRO: | DETECTOR DE CALOR DIRECCIONABLE | [5 empty] | UNIDAD: | u |  |  | 2757
3497 | DETALLE: | SISTEMA DE DETECCION DE INCENDIOS |  |  |  | ELECT045 | [5 empty] | 2750
3498 | EQUIPOS | [5 empty] | AGREGADO NACIONAL
3499 | DESCRIPCION | CANTIDAD | TARIFA | COSTO HORA | RENDIMIENTO | COSTO | PESO RELATIVO ELEMENTO (%) | CPC ELEMENTO | NP/EP/ND | VAE (%) | VAE (%) ELEMENTO
3500 | Etiquetadora | 1 | 0.25 | 0.25 | 0.1 | 0.025 | 0.04619% |  | ND | 40% | 0.01848% | 45
3501 | 0 |  | 0 | 0 |  | 0 | 0% |  | 0 | 0% | 0%
3502 | 0 |  | 0 | 0 |  | 0 | 0% |  | 0 | 0% | 0%
3503 | 0 |  | 0 | 0 |  | 0 | 0% |  | 0 | 0% | 0%
3504 | 0 |  | 0 | 0 |  | 0 | 0% |  | 0 | 0% | 0%
3505 | 0 |  | 0 | 0 |  | 0 | 0% |  | 0 | 0% | 0%
3506 | HERRAMIENTA MENOR (5% M.O) |  | 0 | 0 |  | 0.066 | 0.1219% |  | ND | 40% | 0.04878% | 18
3507 | SUBTOTAL M |  |  |  |  | 0.091 | SUBTOTAL M |  |  |  | 0.06725%
3508 | MANO DE OBRA
3509 | DESCRIPCION (CATEG) | CANTIDAD | JORNAL/HR | COSTO HORA | RENDIMIENTO | COSTO | PESO RELATIVO ELEMENTO (%) | CPC ELEMENTO | NP/EP/ND | VAE (%) | VAE (%) ELEMENTO
3510 | Maestro eléctrico / liniero / subestación (Estr. Oc. C1) | 1 | 4.55 | 4.55 | 0.1 | 0.455 | 0.8406% |  | EP | 100% | 0.8406% | 3501
3511 | Supervisor eléctrico general / Supervisor sanitario general (Estr.Oc. B3) | 1 | 4.55 | 4.55 | 0.1 | 0.455 | 0.8406% |  | EP | 100% | 0.8406% | 3502
3512 | Electricista (Estr. Oc. D2) | 1 | 4.1 | 4.1 | 0.1 | 0.41 | 0.7575% |  | EP | 100% | 0.7575% | 3500
3513
3514 | 0 |  | 0 | 0 |  | 0 | 0% |  | 0 | 0% | 0%
3515 | 0 |  | 0 | 0 |  | 0 | 0% |  | 0 | 0% | 0%
3516 | 0 |  | 0 | 0 |  | 0 | 0% |  | 0 | 0% | 0%
3517 | 0 |  | 0 | 0 |  | 0 | 0% |  | 0 | 0% | 0%
3518 | 0 |  | 0 | 0 |  | 0 | 0% |  | 0 | 0% | 0%
3519 | SUBTOTAL N |  |  |  |  | 1.32 | SUBTOTAL N |  |  |  | 2.439%
3520 | MATERIALES
3521 | DESCRIPCION |  | UNIDAD | CANTIDAD | PRECIO UNITARIO | COSTO | PESO RELATIVO ELEMENTO (%) | CPC ELEMENTO | NP/EP/ND | VAE (%) | VAE (%) ELEMENTO
3522 | DETECTOR DE CALOR DIRECCIONABLE |  | u | 1 | 48.9 | 48.9 | 90.35% |  | NP | 0% | 0% | 4563
3523 | CAJETIN CUADRADO 10X10CM |  | u | 1 | 0.45 | 0.45 | 0.8314% |  | EP | 100% | 0.8314% | 4626
3524 | MANGUERA BX 1/2 |  | m | 0.5 | 1.52 | 0.76 | 1.404% |  | EP | 100% | 1.404% | 4636
3525 | CONECTOR BX 1/2 |  | u | 2 | 0.44 | 0.88 | 1.626% |  | EP | 100% | 1.626% | 4637
3526 | CINTA DE VINIL PARA ETIQUETA |  | m | 0.2 | 6.67 | 1.334 | 2.465% |  | NP | 0% | 0% | 4550
3527 | ACCESORIOS DE INSTALACION DE DETECTOR DE CALOR |  | u | 1 | 0.39 | 0.39 | 0.7206% |  | EP | 100% | 0.7206% | 4511
3528 | 0 |  | 0 |  | 0 | 0 | 0% |  | 0 | 0% | 0%
3529 | 0 |  | 0 |  | 0 | 0 | 0% |  | 0 | 0% | 0%
3530 | 0 |  | 0 |  | 0 | 0 | 0% |  | 0 | 0% | 0%
3531 | 0 |  | 0 |  | 0 | 0 | 0% |  | 0 | 0% | 0%
3532 | 0 |  | 0 |  | 0 | 0 | 0% |  | 0 | 0% | 0%
3533 | 0 |  | 0 |  | 0 | 0 | 0% |  | 0 | 0% | 0%
3534 | 0 |  | 0 |  | 0 | 0 | 0% |  | 0 | 0% | 0%
3535 | SUBTOTAL O |  |  |  |  | 52.714 | SUBTOTAL O |  |  |  | 4.582%
3536 | TRANSPORTE | [9 empty] | 0
3537 | DESCRIPCION |  | UNIDAD | CANTIDAD | PRECIO UNITARIO | COSTO | PESO RELATIVO ELEMENTO (%) | CPC ELEMENTO | NP/EP/ND | VAE (%) | VAE (%) ELEMENTO
3538 | 0 |  | 0 |  | 0 | 0 | 0% |  | 0 | 0% | 0%
3539 | 0 |  | 0 |  | 0 | 0 | 0% |  | 0 | 0% | 0%
3540 | 0 |  | 0 |  | 0 | 0 | 0% |  | 0 | 0% | 0%
3541 | 0 |  | 0 |  | 0 | 0 | 0% |  | 0 | 0% | 0%
3542 | 0 |  | 0 |  | 0 | 0 | 0% |  | 0 | 0% | 0%
3543 | SUBTOTAL P |  |  |  |  | 0 | SUBTOTAL P |  |  |  | 0%
3544 |  |  | TOTAL COSTO DIRECTO (M+N+O+P) |  |  | 54.125
3545 |  |  | INDIRECTOS Y UTILIDADES % |  | 10% | 5.413
3546 |  |  | OTROS INDIRECTOS % |  | 10% | 5.413
3547 | ESTOS PRECIOS NO INCLUYEN IVA |  | COSTO TOTAL DEL RUBRO |  |  | 64.951
3548 |  |  | VALOR OFERTADO |  |  | 64.95 | 100% |  |  |  | 7.088%
3549
3550
3551
3552 | FEBRERO - 2023
3553 | LUGAR Y FECHA
3554
3555
3556
3557 |  |  | FRANCISCO JAVIER AYALA PAZMIÑO
3558
3559 | CONTRATACIÓN DE ESTUDIOS Y DISEÑOS PARA LA IMPLANTACION ARQUITECTONICA DE LA UNIDAD EDUCATIVA ESTANDARIZADA DEL MILENIO TIPOLOGIA MAYOR “CASCALES”, UBICADA EN LA PARROQUIA EL DORADO DE CASCALES, CANTÓN CASCALES, PROVINCIA DE SUCUMBÍOS
3560
3561 | ANALISIS DE PRECIOS UNITARIOS
3562 | RUBRO: | ESTACIÓN MANUAL DE INCENDIOS | [5 empty] | UNIDAD: | u |  |  | 2758
3563 | DETALLE: | SISTEMA DE DETECCION DE INCENDIOS |  |  |  | ELECT046 | [5 empty] | 2750
3564 | EQUIPOS | [5 empty] | AGREGADO NACIONAL
3565 | DESCRIPCION | CANTIDAD | TARIFA | COSTO HORA | RENDIMIENTO | COSTO | PESO RELATIVO ELEMENTO (%) | CPC ELEMENTO | NP/EP/ND | VAE (%) | VAE (%) ELEMENTO
3566 | Etiquetadora | 1 | 0.25 | 0.25 | 0.1 | 0.025 | 0.05575% |  | ND | 40% | 0.0223% | 45
3567 | 0 |  | 0 | 0 |  | 0 | 0% |  | 0 | 0% | 0%
3568 | 0 |  | 0 | 0 |  | 0 | 0% |  | 0 | 0% | 0%
3569 | 0 |  | 0 | 0 |  | 0 | 0% |  | 0 | 0% | 0%
3570 | 0 |  | 0 | 0 |  | 0 | 0% |  | 0 | 0% | 0%
3571 | 0 |  | 0 | 0 |  | 0 | 0% |  | 0 | 0% | 0%
3572 | HERRAMIENTA MENOR (5% M.O) |  | 0 | 0 |  | 0.066 | 0.1472% |  | ND | 40% | 0.05887% | 18
3573 | SUBTOTAL M |  |  |  |  | 0.091 | SUBTOTAL M |  |  |  | 0.08117%
3574 | MANO DE OBRA
3575 | DESCRIPCION (CATEG) | CANTIDAD | JORNAL/HR | COSTO HORA | RENDIMIENTO | COSTO | PESO RELATIVO ELEMENTO (%) | CPC ELEMENTO | NP/EP/ND | VAE (%) | VAE (%) ELEMENTO
3576 | Maestro eléctrico / liniero / subestación (Estr. Oc. C1) | 1 | 4.55 | 4.55 | 0.1 | 0.455 | 1.015% |  | EP | 100% | 1.015% | 3501
3577 | Supervisor eléctrico general / Supervisor sanitario general (Estr.Oc. B3) | 1 | 4.55 | 4.55 | 0.1 | 0.455 | 1.015% |  | EP | 100% | 1.015% | 3502
3578 | Electricista (Estr. Oc. D2) | 1 | 4.1 | 4.1 | 0.1 | 0.41 | 0.9143% |  | EP | 100% | 0.9143% | 3500
3579
3580 | 0 |  | 0 | 0 |  | 0 | 0% |  | 0 | 0% | 0%
3581 | 0 |  | 0 | 0 |  | 0 | 0% |  | 0 | 0% | 0%
3582 | 0 |  | 0 | 0 |  | 0 | 0% |  | 0 | 0% | 0%
3583 | 0 |  | 0 | 0 |  | 0 | 0% |  | 0 | 0% | 0%
3584 | 0 |  | 0 | 0 |  | 0 | 0% |  | 0 | 0% | 0%
3585 | SUBTOTAL N |  |  |  |  | 1.32 | SUBTOTAL N |  |  |  | 2.943%
3586 | MATERIALES
3587 | DESCRIPCION |  | UNIDAD | CANTIDAD | PRECIO UNITARIO | COSTO | PESO RELATIVO ELEMENTO (%) | CPC ELEMENTO | NP/EP/ND | VAE (%) | VAE (%) ELEMENTO
3588 | ESTACIÓN MANUAL DE INCENDIO |  | u | 1 | 41.06 | 41.06 | 91.56% |  | NP | 0% | 0% | 4566
3589 | CAJETIN RECTANGULAR 4"X2" |  | u | 1 | 0.65 | 0.65 | 1.449% |  | EP | 100% | 1.449% | 4635
3590 | CINTA DE VINIL PARA ETIQUETA |  | m | 0.2 | 6.67 | 1.334 | 2.975% |  | NP | 0% | 0% | 4550
3591 | ACCESORIOS DE INSTALACION DE ESTACIÓN MANUAL |  | u | 1 | 0.39 | 0.39 | 0.8697% |  | EP | 100% | 0.8697% | 4513
3592 | 0 |  | 0 |  | 0 | 0 | 0% |  | 0 | 0% | 0%
3593 | 0 |  | 0 |  | 0 | 0 | 0% |  | 0 | 0% | 0%
3594 | 0 |  | 0 |  | 0 | 0 | 0% |  | 0 | 0% | 0%
3595 | 0 |  | 0 |  | 0 | 0 | 0% |  | 0 | 0% | 0%
3596 | 0 |  | 0 |  | 0 | 0 | 0% |  | 0 | 0% | 0%
3597 | 0 |  | 0 |  | 0 | 0 | 0% |  | 0 | 0% | 0%
3598 | 0 |  | 0 |  | 0 | 0 | 0% |  | 0 | 0% | 0%
3599 | 0 |  | 0 |  | 0 | 0 | 0% |  | 0 | 0% | 0%
3600 | 0 |  | 0 |  | 0 | 0 | 0% |  | 0 | 0% | 0%
3601 | SUBTOTAL O |  |  |  |  | 43.434 | SUBTOTAL O |  |  |  | 2.319%
3602 | TRANSPORTE | [9 empty] | 0
3603 | DESCRIPCION |  | UNIDAD | CANTIDAD | PRECIO UNITARIO | COSTO | PESO RELATIVO ELEMENTO (%) | CPC ELEMENTO | NP/EP/ND | VAE (%) | VAE (%) ELEMENTO
3604 | 0 |  | 0 |  | 0 | 0 | 0% |  | 0 | 0% | 0%
3605 | 0 |  | 0 |  | 0 | 0 | 0% |  | 0 | 0% | 0%
3606 | 0 |  | 0 |  | 0 | 0 | 0% |  | 0 | 0% | 0%
3607 | 0 |  | 0 |  | 0 | 0 | 0% |  | 0 | 0% | 0%
3608 | 0 |  | 0 |  | 0 | 0 | 0% |  | 0 | 0% | 0%
3609 | SUBTOTAL P |  |  |  |  | 0 | SUBTOTAL P |  |  |  | 0%
3610 |  |  | TOTAL COSTO DIRECTO (M+N+O+P) |  |  | 44.845
3611 |  |  | INDIRECTOS Y UTILIDADES % |  | 10% | 4.485
3612 |  |  | OTROS INDIRECTOS % |  | 10% | 4.485
3613 | ESTOS PRECIOS NO INCLUYEN IVA |  | COSTO TOTAL DEL RUBRO |  |  | 53.815
3614 |  |  | VALOR OFERTADO |  |  | 53.82 | 100% |  |  |  | 5.344%
3615
3616
3617
3618 | FEBRERO - 2023
3619 | LUGAR Y FECHA
3620
3621
3622
3623 |  |  | FRANCISCO JAVIER AYALA PAZMIÑO
3624
3625 | CONTRATACIÓN DE ESTUDIOS Y DISEÑOS PARA LA IMPLANTACION ARQUITECTONICA DE LA UNIDAD EDUCATIVA ESTANDARIZADA DEL MILENIO TIPOLOGIA MAYOR “CASCALES”, UBICADA EN LA PARROQUIA EL DORADO DE CASCALES, CANTÓN CASCALES, PROVINCIA DE SUCUMBÍOS
3626
3627 | ANALISIS DE PRECIOS UNITARIOS
3628 | RUBRO: | LUZ ESTROBOSCÓPICA CON SIRENA | [5 empty] | UNIDAD: | u |  |  | 2759
3629 | DETALLE: | SISTEMA DE DETECCION DE INCENDIOS |  |  |  | ELECT048 | [5 empty] | 2750
3630 | EQUIPOS | [5 empty] | AGREGADO NACIONAL
3631 | DESCRIPCION | CANTIDAD | TARIFA | COSTO HORA | RENDIMIENTO | COSTO | PESO RELATIVO ELEMENTO (%) | CPC ELEMENTO | NP/EP/ND | VAE (%) | VAE (%) ELEMENTO
3632 | Etiquetadora | 1 | 0.25 | 0.25 | 0.1 | 0.025 | 0.046% |  | ND | 40% | 0.0184% | 45
3633 | 0 |  | 0 | 0 |  | 0 | 0% |  | 0 | 0% | 0%
3634 | 0 |  | 0 | 0 |  | 0 | 0% |  | 0 | 0% | 0%
3635 | 0 |  | 0 | 0 |  | 0 | 0% |  | 0 | 0% | 0%
3636 | 0 |  | 0 | 0 |  | 0 | 0% |  | 0 | 0% | 0%
3637 | 0 |  | 0 | 0 |  | 0 | 0% |  | 0 | 0% | 0%
3638 | HERRAMIENTA MENOR (5% M.O) |  | 0 | 0 |  | 0.066 | 0.1214% |  | ND | 40% | 0.04858% | 18
3639 | SUBTOTAL M |  |  |  |  | 0.091 | SUBTOTAL M |  |  |  | 0.06698%
3640 | MANO DE OBRA
3641 | DESCRIPCION (CATEG) | CANTIDAD | JORNAL/HR | COSTO HORA | RENDIMIENTO | COSTO | PESO RELATIVO ELEMENTO (%) | CPC ELEMENTO | NP/EP/ND | VAE (%) | VAE (%) ELEMENTO
3642 | Maestro eléctrico / liniero / subestación (Estr. Oc. C1) | 1 | 4.55 | 4.55 | 0.1 | 0.455 | 0.8372% |  | EP | 100% | 0.8372% | 3501
3643 | Supervisor eléctrico general / Supervisor sanitario general (Estr.Oc. B3) | 1 | 4.55 | 4.55 | 0.1 | 0.455 | 0.8372% |  | EP | 100% | 0.8372% | 3502
3644 | Electricista (Estr. Oc. D2) | 1 | 4.1 | 4.1 | 0.1 | 0.41 | 0.7544% |  | EP | 100% | 0.7544% | 3500
3645
3646 | 0 |  | 0 | 0 |  | 0 | 0% |  | 0 | 0% | 0%
3647 | 0 |  | 0 | 0 |  | 0 | 0% |  | 0 | 0% | 0%
3648 | 0 |  | 0 | 0 |  | 0 | 0% |  | 0 | 0% | 0%
3649 | 0 |  | 0 | 0 |  | 0 | 0% |  | 0 | 0% | 0%
3650 | 0 |  | 0 | 0 |  | 0 | 0% |  | 0 | 0% | 0%
3651 | SUBTOTAL N |  |  |  |  | 1.32 | SUBTOTAL N |  |  |  | 2.429%
3652 | MATERIALES
3653 | DESCRIPCION |  | UNIDAD | CANTIDAD | PRECIO UNITARIO | COSTO | PESO RELATIVO ELEMENTO (%) | CPC ELEMENTO | NP/EP/ND | VAE (%) | VAE (%) ELEMENTO
3654 | LUZ ESTROBOSCOPICA Y SIRENA INCORPORADA |  | u | 1 | 49.12 | 49.12 | 90.39% |  | NP | 0% | 0% | 4578
3655 | CAJETIN CUADRADO 10X10CM |  | u | 1 | 0.45 | 0.45 | 0.828% |  | EP | 100% | 0.828% | 4626
3656 | MANGUERA BX 1/2 |  | m | 0.5 | 1.52 | 0.76 | 1.398% |  | EP | 100% | 1.398% | 4636
3657 | CONECTOR BX 1/2 |  | u | 2 | 0.44 | 0.88 | 1.619% |  | EP | 100% | 1.619% | 4637
3658 | CINTA DE VINIL PARA ETIQUETA |  | m | 0.2 | 6.67 | 1.334 | 2.455% |  | NP | 0% | 0% | 4550
3659 | ACCESORIOS DE INSTALACION DE LUZ ESTREBOSCOPICA |  | u | 1 | 0.39 | 0.39 | 0.7176% |  | EP | 100% | 0.7176% | 4515
3660 | 0 |  | 0 |  | 0 | 0 | 0% |  | 0 | 0% | 0%
3661 | 0 |  | 0 |  | 0 | 0 | 0% |  | 0 | 0% | 0%
3662 | 0 |  | 0 |  | 0 | 0 | 0% |  | 0 | 0% | 0%
3663 | 0 |  | 0 |  | 0 | 0 | 0% |  | 0 | 0% | 0%
3664 | 0 |  | 0 |  | 0 | 0 | 0% |  | 0 | 0% | 0%
3665 | 0 |  | 0 |  | 0 | 0 | 0% |  | 0 | 0% | 0%
3666 | 0 |  | 0 |  | 0 | 0 | 0% |  | 0 | 0% | 0%
3667 | SUBTOTAL O |  |  |  |  | 52.934 | SUBTOTAL O |  |  |  | 4.563%
3668 | TRANSPORTE | [9 empty] | 0
3669 | DESCRIPCION |  | UNIDAD | CANTIDAD | PRECIO UNITARIO | COSTO | PESO RELATIVO ELEMENTO (%) | CPC ELEMENTO | NP/EP/ND | VAE (%) | VAE (%) ELEMENTO
3670 | 0 |  | 0 |  | 0 | 0 | 0% |  | 0 | 0% | 0%
3671 | 0 |  | 0 |  | 0 | 0 | 0% |  | 0 | 0% | 0%
3672 | 0 |  | 0 |  | 0 | 0 | 0% |  | 0 | 0% | 0%
3673 | 0 |  | 0 |  | 0 | 0 | 0% |  | 0 | 0% | 0%
3674 | 0 |  | 0 |  | 0 | 0 | 0% |  | 0 | 0% | 0%
3675 | SUBTOTAL P |  |  |  |  | 0 | SUBTOTAL P |  |  |  | 0%
3676 |  |  | TOTAL COSTO DIRECTO (M+N+O+P) |  |  | 54.345
3677 |  |  | INDIRECTOS Y UTILIDADES % |  | 10% | 5.435
3678 |  |  | OTROS INDIRECTOS % |  | 10% | 5.435
3679 | ESTOS PRECIOS NO INCLUYEN IVA |  | COSTO TOTAL DEL RUBRO |  |  | 65.215
3680 |  |  | VALOR OFERTADO |  |  | 65.22 | 100% |  |  |  | 7.059%
3681
3682
3683
3684 | FEBRERO - 2023
3685 | LUGAR Y FECHA
3686
3687
3688
3689 |  |  | FRANCISCO JAVIER AYALA PAZMIÑO
3690
3691 | CONTRATACIÓN DE ESTUDIOS Y DISEÑOS PARA LA IMPLANTACION ARQUITECTONICA DE LA UNIDAD EDUCATIVA ESTANDARIZADA DEL MILENIO TIPOLOGIA MAYOR “CASCALES”, UBICADA EN LA PARROQUIA EL DORADO DE CASCALES, CANTÓN CASCALES, PROVINCIA DE SUCUMBÍOS
3692
3693 | ANALISIS DE PRECIOS UNITARIOS
3694 | RUBRO: | FUENTE DE ALIMENTACION AUXILIAR 24VDC | [5 empty] | UNIDAD: | u |  |  | 2760
3695 | DETALLE: | SISTEMA DE DETECCION DE INCENDIOS |  |  |  | ELECT069 | [5 empty] | 2750
3696 | EQUIPOS | [5 empty] | AGREGADO NACIONAL
3697 | DESCRIPCION | CANTIDAD | TARIFA | COSTO HORA | RENDIMIENTO | COSTO | PESO RELATIVO ELEMENTO (%) | CPC ELEMENTO | NP/EP/ND | VAE (%) | VAE (%) ELEMENTO
3698 | Etiquetadora | 1 | 0.25 | 0.25 | 0.1 | 0.025 | 0.01047% |  | ND | 40% | 0.004189% | 45
3699 | 0 |  | 0 | 0 |  | 0 | 0% |  | 0 | 0% | 0%
3700 | 0 |  | 0 | 0 |  | 0 | 0% |  | 0 | 0% | 0%
3701 | 0 |  | 0 | 0 |  | 0 | 0% |  | 0 | 0% | 0%
3702 | 0 |  | 0 | 0 |  | 0 | 0% |  | 0 | 0% | 0%
3703 | 0 |  | 0 | 0 |  | 0 | 0% |  | 0 | 0% | 0%
3704 | HERRAMIENTA MENOR (5% M.O) |  | 0 | 0 |  | 0.066 | 0.02764% |  | ND | 40% | 0.01106% | 18
3705 | SUBTOTAL M |  |  |  |  | 0.091 | SUBTOTAL M |  |  |  | 0.01525%
3706 | MANO DE OBRA
3707 | DESCRIPCION (CATEG) | CANTIDAD | JORNAL/HR | COSTO HORA | RENDIMIENTO | COSTO | PESO RELATIVO ELEMENTO (%) | CPC ELEMENTO | NP/EP/ND | VAE (%) | VAE (%) ELEMENTO
3708 | Maestro eléctrico / liniero / subestación (Estr. Oc. C1) | 1 | 4.55 | 4.55 | 0.1 | 0.455 | 0.1906% |  | EP | 100% | 0.1906% | 3501
3709 | Supervisor eléctrico general / Supervisor sanitario general (Estr.Oc. B3) | 1 | 4.55 | 4.55 | 0.1 | 0.455 | 0.1906% |  | EP | 100% | 0.1906% | 3502
3710 | Electricista (Estr. Oc. D2) | 1 | 4.1 | 4.1 | 0.1 | 0.41 | 0.1717% |  | EP | 100% | 0.1717% | 3500
3711
3712 | 0 |  | 0 | 0 |  | 0 | 0% |  | 0 | 0% | 0%
3713 | 0 |  | 0 | 0 |  | 0 | 0% |  | 0 | 0% | 0%
3714 | 0 |  | 0 | 0 |  | 0 | 0% |  | 0 | 0% | 0%
3715 | 0 |  | 0 | 0 |  | 0 | 0% |  | 0 | 0% | 0%
3716 | 0 |  | 0 | 0 |  | 0 | 0% |  | 0 | 0% | 0%
3717 | SUBTOTAL N |  |  |  |  | 1.32 | SUBTOTAL N |  |  |  | 0.5529%
3718 | MATERIALES
3719 | DESCRIPCION |  | UNIDAD | CANTIDAD | PRECIO UNITARIO | COSTO | PESO RELATIVO ELEMENTO (%) | CPC ELEMENTO | NP/EP/ND | VAE (%) | VAE (%) ELEMENTO
3720 | BATERÍA DE 12V, 7AH |  | u | 2 | 13 | 26 | 10.89% |  | EP | 100% | 10.89% | 4536
3721 | ACCESORIOS DE INSTALACION DE FUENTE DE ALIMENTACION AUX |  | u | 1 | 75 | 75 | 31.41% |  | EP | 100% | 31.41% | 4507
3722 | CINTA DE VINIL PARA ETIQUETA |  | m | 0.2 | 6.67 | 1.334 | 0.5588% |  | NP | 0% | 0% | 4550
3723 | MANTENEDOR DE CARGA 120Vac/ 12-24VDC 6A |  | u | 1 | 135 | 135 | 56.55% |  | NP | 0% | 0% | 4648
3724 | 0 |  | 0 |  | 0 | 0 | 0% |  | 0 | 0% | 0%
3725 | 0 |  | 0 |  | 0 | 0 | 0% |  | 0 | 0% | 0%
3726 | 0 |  | 0 |  | 0 | 0 | 0% |  | 0 | 0% | 0%
3727 | 0 |  | 0 |  | 0 | 0 | 0% |  | 0 | 0% | 0%
3728 | 0 |  | 0 |  | 0 | 0 | 0% |  | 0 | 0% | 0%
3729 | 0 |  | 0 |  | 0 | 0 | 0% |  | 0 | 0% | 0%
3730 | 0 |  | 0 |  | 0 | 0 | 0% |  | 0 | 0% | 0%
3731 | 0 |  | 0 |  | 0 | 0 | 0% |  | 0 | 0% | 0%
3732 | 0 |  | 0 |  | 0 | 0 | 0% |  | 0 | 0% | 0%
3733 | SUBTOTAL O |  |  |  |  | 237.334 | SUBTOTAL O |  |  |  | 42.3%
3734 | TRANSPORTE | [9 empty] | 0
3735 | DESCRIPCION |  | UNIDAD | CANTIDAD | PRECIO UNITARIO | COSTO | PESO RELATIVO ELEMENTO (%) | CPC ELEMENTO | NP/EP/ND | VAE (%) | VAE (%) ELEMENTO
3736 | 0 |  | 0 |  | 0 | 0 | 0% |  | 0 | 0% | 0%
3737 | 0 |  | 0 |  | 0 | 0 | 0% |  | 0 | 0% | 0%
3738 | 0 |  | 0 |  | 0 | 0 | 0% |  | 0 | 0% | 0%
3739 | 0 |  | 0 |  | 0 | 0 | 0% |  | 0 | 0% | 0%
3740 | 0 |  | 0 |  | 0 | 0 | 0% |  | 0 | 0% | 0%
3741 | SUBTOTAL P |  |  |  |  | 0 | SUBTOTAL P |  |  |  | 0%
3742 |  |  | TOTAL COSTO DIRECTO (M+N+O+P) |  |  | 238.745
3743 |  |  | INDIRECTOS Y UTILIDADES % |  | 10% | 23.875
3744 |  |  | OTROS INDIRECTOS % |  | 10% | 23.875
3745 | ESTOS PRECIOS NO INCLUYEN IVA |  | COSTO TOTAL DEL RUBRO |  |  | 286.495
3746 |  |  | VALOR OFERTADO |  |  | 286.5 | 100% |  |  |  | 42.87%
3747
3748
3749
3750 | FEBRERO - 2023
3751 | LUGAR Y FECHA
3752
3753
3754
3755 |  |  | FRANCISCO JAVIER AYALA PAZMIÑO
3756
3757 | CONTRATACIÓN DE ESTUDIOS Y DISEÑOS PARA LA IMPLANTACION ARQUITECTONICA DE LA UNIDAD EDUCATIVA ESTANDARIZADA DEL MILENIO TIPOLOGIA MAYOR “CASCALES”, UBICADA EN LA PARROQUIA EL DORADO DE CASCALES, CANTÓN CASCALES, PROVINCIA DE SUCUMBÍOS
3758
3759 | ANALISIS DE PRECIOS UNITARIOS
3760 | RUBRO: | CABLEADO ANTIFLAMA 2 X 16 AWG | [5 empty] | UNIDAD: | m |  |  | 2761
3761 | DETALLE: | SISTEMA DE DETECCION DE INCENDIOS |  |  |  | ELECT002 | [5 empty] | 2750
3762 | EQUIPOS | [5 empty] | AGREGADO NACIONAL
3763 | DESCRIPCION | CANTIDAD | TARIFA | COSTO HORA | RENDIMIENTO | COSTO | PESO RELATIVO ELEMENTO (%) | CPC ELEMENTO | NP/EP/ND | VAE (%) | VAE (%) ELEMENTO
3764 | 0 |  | 0 | 0 |  | 0 | 0% |  | 0 | 0% | 0%
3765 | 0 |  | 0 | 0 |  | 0 | 0% |  | 0 | 0% | 0%
3766 | 0 |  | 0 | 0 |  | 0 | 0% |  | 0 | 0% | 0%
3767 | 0 |  | 0 | 0 |  | 0 | 0% |  | 0 | 0% | 0%
3768 | 0 |  | 0 | 0 |  | 0 | 0% |  | 0 | 0% | 0%
3769 | 0 |  | 0 | 0 |  | 0 | 0% |  | 0 | 0% | 0%
3770 | HERRAMIENTA MENOR (5% M.O) |  | 0 | 0 |  | 0.033 | 2.271% |  | ND | 40% | 0.9085% | 18
3771 | SUBTOTAL M |  |  |  |  | 0.033 | SUBTOTAL M |  |  |  | 0.9085%
3772 | MANO DE OBRA
3773 | DESCRIPCION (CATEG) | CANTIDAD | JORNAL/HR | COSTO HORA | RENDIMIENTO | COSTO | PESO RELATIVO ELEMENTO (%) | CPC ELEMENTO | NP/EP/ND | VAE (%) | VAE (%) ELEMENTO
3774 | Maestro eléctrico / liniero / subestación (Estr. Oc. C1) | 1 | 4.55 | 4.55 | 0.05 | 0.2275 | 15.66% |  | EP | 100% | 15.66% | 3501
3775 | Supervisor eléctrico general / Supervisor sanitario general (Estr.Oc. B3) | 1 | 4.55 | 4.55 | 0.05 | 0.2275 | 15.66% |  | EP | 100% | 15.66% | 3502
3776 | Electricista (Estr. Oc. D2) | 1 | 4.1 | 4.1 | 0.05 | 0.205 | 14.11% |  | EP | 100% | 14.11% | 3500
3777
3778 | 0 |  | 0 | 0 |  | 0 | 0% |  | 0 | 0% | 0%
3779 | 0 |  | 0 | 0 |  | 0 | 0% |  | 0 | 0% | 0%
3780 | 0 |  | 0 | 0 |  | 0 | 0% |  | 0 | 0% | 0%
3781 | 0 |  | 0 | 0 |  | 0 | 0% |  | 0 | 0% | 0%
3782 | 0 |  | 0 | 0 |  | 0 | 0% |  | 0 | 0% | 0%
3783 | SUBTOTAL N |  |  |  |  | 0.66 | SUBTOTAL N |  |  |  | 45.42%
3784 | MATERIALES
3785 | DESCRIPCION |  | UNIDAD | CANTIDAD | PRECIO UNITARIO | COSTO | PESO RELATIVO ELEMENTO (%) | CPC ELEMENTO | NP/EP/ND | VAE (%) | VAE (%) ELEMENTO
3786 | CABLE FLP 2X16 AWG ANTIFLAMA |  | u | 1 | 0.76 | 0.76 | 52.31% |  | EP | 100% | 52.31% | 4542
3787 | 0 |  | 0 |  | 0 | 0 | 0% |  | 0 | 0% | 0%
3788 | 0 |  |  |  | 0 | 0 | 0% |  | 0 | 0% | 0%
3789 | 0 |  | 0 |  | 0 | 0 | 0% |  | 0 | 0% | 0%
3790 | 0 |  | 0 |  | 0 | 0 | 0% |  | 0 | 0% | 0%
3791 | 0 |  | 0 |  | 0 | 0 | 0% |  | 0 | 0% | 0%
3792 | 0 |  | 0 |  | 0 | 0 | 0% |  | 0 | 0% | 0%
3793 | 0 |  | 0 |  | 0 | 0 | 0% |  | 0 | 0% | 0%
3794 | 0 |  | 0 |  | 0 | 0 | 0% |  | 0 | 0% | 0%
3795 | 0 |  | 0 |  | 0 | 0 | 0% |  | 0 | 0% | 0%
3796 | 0 |  | 0 |  | 0 | 0 | 0% |  | 0 | 0% | 0%
3797 | 0 |  | 0 |  | 0 | 0 | 0% |  | 0 | 0% | 0%
3798 | 0 |  | 0 |  | 0 | 0 | 0% |  | 0 | 0% | 0%
3799 | SUBTOTAL O |  |  |  |  | 0.76 | SUBTOTAL O |  |  |  | 52.31%
3800 | TRANSPORTE | [9 empty] | 0
3801 | DESCRIPCION |  | UNIDAD | CANTIDAD | PRECIO UNITARIO | COSTO | PESO RELATIVO ELEMENTO (%) | CPC ELEMENTO | NP/EP/ND | VAE (%) | VAE (%) ELEMENTO
3802 | 0 |  | 0 |  | 0 | 0 | 0% |  | 0 | 0% | 0%
3803 | 0 |  | 0 |  | 0 | 0 | 0% |  | 0 | 0% | 0%
3804 | 0 |  | 0 |  | 0 | 0 | 0% |  | 0 | 0% | 0%
3805 | 0 |  | 0 |  | 0 | 0 | 0% |  | 0 | 0% | 0%
3806 | 0 |  | 0 |  | 0 | 0 | 0% |  | 0 | 0% | 0%
3807 | SUBTOTAL P |  |  |  |  | 0 | SUBTOTAL P |  |  |  | 0%
3808 |  |  | TOTAL COSTO DIRECTO (M+N+O+P) |  |  | 1.453
3809 |  |  | INDIRECTOS Y UTILIDADES % |  | 10% | 0.145
3810 |  |  | OTROS INDIRECTOS % |  | 10% | 0.145
3811 | ESTOS PRECIOS NO INCLUYEN IVA |  | COSTO TOTAL DEL RUBRO |  |  | 1.743
3812 |  |  | VALOR OFERTADO |  |  | 1.74 | 100% |  |  |  | 98.64%
3813
3814
3815
3816 | FEBRERO - 2023
3817 | LUGAR Y FECHA
3818
3819
3820
3821 |  |  | FRANCISCO JAVIER AYALA PAZMIÑO
3822
3823 | CONTRATACIÓN DE ESTUDIOS Y DISEÑOS PARA LA IMPLANTACION ARQUITECTONICA DE LA UNIDAD EDUCATIVA ESTANDARIZADA DEL MILENIO TIPOLOGIA MAYOR “CASCALES”, UBICADA EN LA PARROQUIA EL DORADO DE CASCALES, CANTÓN CASCALES, PROVINCIA DE SUCUMBÍOS
3824
3825 | ANALISIS DE PRECIOS UNITARIOS
3826 | RUBRO: | CONFIGURACIÓN, PUESTA EN MARCHA Y CAPACITACIÓN PERSONAL DEL SISTEMA DE INCENDIOS | [5 empty] | UNIDAD: | u |  |  | 2762
3827 | DETALLE: | SISTEMA DE DETECCION DE INCENDIOS |  |  |  | ELECT055 | [5 empty] | 2750
3828 | EQUIPOS | [5 empty] | AGREGADO NACIONAL
3829 | DESCRIPCION | CANTIDAD | TARIFA | COSTO HORA | RENDIMIENTO | COSTO | PESO RELATIVO ELEMENTO (%) | CPC ELEMENTO | NP/EP/ND | VAE (%) | VAE (%) ELEMENTO
3830 | Computador personal | 1 | 5 | 5 | 0.1 | 0.5 | 0.02629% |  | ND | 40% | 0.01052% | 36
3831 | 0 |  | 0 | 0 |  | 0 | 0% |  | 0 | 0% | 0%
3832 | 0 |  | 0 | 0 |  | 0 | 0% |  | 0 | 0% | 0%
3833 | 0 |  | 0 | 0 |  | 0 | 0% |  | 0 | 0% | 0%
3834 | 0 |  | 0 | 0 |  | 0 | 0% |  | 0 | 0% | 0%
3835 | 0 |  | 0 | 0 |  | 0 | 0% |  | 0 | 0% | 0%
3836 | HERRAMIENTA MENOR (5% M.O) |  | 0 | 0 |  | 0.066 | 0.00347% |  | ND | 40% | 0.001388% | 18
3837 | SUBTOTAL M |  |  |  |  | 0.566 | SUBTOTAL M |  |  |  | 0.0119%
3838 | MANO DE OBRA
3839 | DESCRIPCION (CATEG) | CANTIDAD | JORNAL/HR | COSTO HORA | RENDIMIENTO | COSTO | PESO RELATIVO ELEMENTO (%) | CPC ELEMENTO | NP/EP/ND | VAE (%) | VAE (%) ELEMENTO
3840 | Ingeniero Eléctrico / Ingeniero Civil (Estr.Oc. B1) | 1 | 4.56 | 4.56 | 0.1 | 0.456 | 0.02398% |  | EP | 100% | 0.02398% | 3503
3841 | Supervisor eléctrico general / Supervisor sanitario general (Estr.Oc. B3) | 1 | 4.55 | 4.55 | 0.1 | 0.455 | 0.02392% |  | EP | 100% | 0.02392% | 3502
3842 | Electricista (Estr. Oc. D2) | 1 | 4.1 | 4.1 | 0.1 | 0.41 | 0.02156% |  | EP | 100% | 0.02156% | 3500
3843
3844 | 0 |  | 0 | 0 |  | 0 | 0% |  | 0 | 0% | 0%
3845 | 0 |  | 0 | 0 |  | 0 | 0% |  | 0 | 0% | 0%
3846 | 0 |  | 0 | 0 |  | 0 | 0% |  | 0 | 0% | 0%
3847 | 0 |  | 0 | 0 |  | 0 | 0% |  | 0 | 0% | 0%
3848 | 0 |  | 0 | 0 |  | 0 | 0% |  | 0 | 0% | 0%
3849 | SUBTOTAL N |  |  |  |  | 1.321 | SUBTOTAL N |  |  |  | 0.06946%
3850 | MATERIALES
3851 | DESCRIPCION |  | UNIDAD | CANTIDAD | PRECIO UNITARIO | COSTO | PESO RELATIVO ELEMENTO (%) | CPC ELEMENTO | NP/EP/ND | VAE (%) | VAE (%) ELEMENTO
3852 | CONFIGURACIÓN, PUESTA EN MARCHA Y CAPACITACIÓN PERSONAL DEL SISTEMA DE INCENDIOS |  | u | 1 | 1900 | 1900 | 99.9% |  | EP | 100% | 99.9% | 4556
3853 | 0 |  | 0 |  | 0 | 0 | 0% |  | 0 | 0% | 0%
3854 | 0 |  |  |  | 0 | 0 | 0% |  | 0 | 0% | 0%
3855 | 0 |  | 0 |  | 0 | 0 | 0% |  | 0 | 0% | 0%
3856 | 0 |  | 0 |  | 0 | 0 | 0% |  | 0 | 0% | 0%
3857 | 0 |  | 0 |  | 0 | 0 | 0% |  | 0 | 0% | 0%
3858 | 0 |  | 0 |  | 0 | 0 | 0% |  | 0 | 0% | 0%
3859 | 0 |  | 0 |  | 0 | 0 | 0% |  | 0 | 0% | 0%
3860 | 0 |  | 0 |  | 0 | 0 | 0% |  | 0 | 0% | 0%
3861 | 0 |  | 0 |  | 0 | 0 | 0% |  | 0 | 0% | 0%
3862 | 0 |  | 0 |  | 0 | 0 | 0% |  | 0 | 0% | 0%
3863 | 0 |  | 0 |  | 0 | 0 | 0% |  | 0 | 0% | 0%
3864 | 0 |  | 0 |  | 0 | 0 | 0% |  | 0 | 0% | 0%
3865 | SUBTOTAL O |  |  |  |  | 1900 | SUBTOTAL O |  |  |  | 99.9%
3866 | TRANSPORTE | [9 empty] | 0
3867 | DESCRIPCION |  | UNIDAD | CANTIDAD | PRECIO UNITARIO | COSTO | PESO RELATIVO ELEMENTO (%) | CPC ELEMENTO | NP/EP/ND | VAE (%) | VAE (%) ELEMENTO
3868 | 0 |  | 0 |  | 0 | 0 | 0% |  | 0 | 0% | 0%
3869 | 0 |  | 0 |  | 0 | 0 | 0% |  | 0 | 0% | 0%
3870 | 0 |  | 0 |  | 0 | 0 | 0% |  | 0 | 0% | 0%
3871 | 0 |  | 0 |  | 0 | 0 | 0% |  | 0 | 0% | 0%
3872 | 0 |  | 0 |  | 0 | 0 | 0% |  | 0 | 0% | 0%
3873 | SUBTOTAL P |  |  |  |  | 0 | SUBTOTAL P |  |  |  | 0%
3874 |  |  | TOTAL COSTO DIRECTO (M+N+O+P) |  |  | 1901.887
3875 |  |  | INDIRECTOS Y UTILIDADES % |  | 10% | 190.189
3876 |  |  | OTROS INDIRECTOS % |  | 10% | 190.189
3877 | ESTOS PRECIOS NO INCLUYEN IVA |  | COSTO TOTAL DEL RUBRO |  |  | 2282.265
3878 |  |  | VALOR OFERTADO |  |  | 2282.27 | 100% |  |  |  | 99.98%
3879
3880
3881
3882 | FEBRERO - 2023
3883 | LUGAR Y FECHA
3884
3885
3886
3887 |  |  | FRANCISCO JAVIER AYALA PAZMIÑO
3888
3889 | CONTRATACIÓN DE ESTUDIOS Y DISEÑOS PARA LA IMPLANTACION ARQUITECTONICA DE LA UNIDAD EDUCATIVA ESTANDARIZADA DEL MILENIO TIPOLOGIA MAYOR “CASCALES”, UBICADA EN LA PARROQUIA EL DORADO DE CASCALES, CANTÓN CASCALES, PROVINCIA DE SUCUMBÍOS
3890
3891 | ANALISIS DE PRECIOS UNITARIOS
3892 | RUBRO: | BORNERA TIPO DIN 35, 4 CONDUCTORES | [5 empty] | UNIDAD: | u |  |  | 2763
3893 | DETALLE: | SISTEMA DE DETECCION DE INCENDIOS |  |  |  | ELECT035 | [5 empty] | 2750
3894 | EQUIPOS | [5 empty] | AGREGADO NACIONAL
3895 | DESCRIPCION | CANTIDAD | TARIFA | COSTO HORA | RENDIMIENTO | COSTO | PESO RELATIVO ELEMENTO (%) | CPC ELEMENTO | NP/EP/ND | VAE (%) | VAE (%) ELEMENTO
3896 | Etiquetadora | 1 | 0.25 | 0.25 | 0.1 | 0.025 | 0.1038% |  | ND | 40% | 0.04153% | 45
3897 | 0 |  | 0 | 0 |  | 0 | 0% |  | 0 | 0% | 0%
3898 | 0 |  | 0 | 0 |  | 0 | 0% |  | 0 | 0% | 0%
3899 | 0 |  | 0 | 0 |  | 0 | 0% |  | 0 | 0% | 0%
3900 | 0 |  | 0 | 0 |  | 0 | 0% |  | 0 | 0% | 0%
3901 | 0 |  | 0 | 0 |  | 0 | 0% |  | 0 | 0% | 0%
3902 | HERRAMIENTA MENOR (5% M.O) |  | 0 | 0 |  | 0.066 | 0.2741% |  | ND | 40% | 0.1096% | 18
3903 | SUBTOTAL M |  |  |  |  | 0.091 | SUBTOTAL M |  |  |  | 0.1512%
3904 | MANO DE OBRA
3905 | DESCRIPCION (CATEG) | CANTIDAD | JORNAL/HR | COSTO HORA | RENDIMIENTO | COSTO | PESO RELATIVO ELEMENTO (%) | CPC ELEMENTO | NP/EP/ND | VAE (%) | VAE (%) ELEMENTO
3906 | Maestro eléctrico / liniero / subestación (Estr. Oc. C1) | 1 | 4.55 | 4.55 | 0.1 | 0.455 | 1.89% |  | EP | 100% | 1.89% | 3501
3907 | Supervisor eléctrico general / Supervisor sanitario general (Estr.Oc. B3) | 1 | 4.55 | 4.55 | 0.1 | 0.455 | 1.89% |  | EP | 100% | 1.89% | 3502
3908 | Electricista (Estr. Oc. D2) | 1 | 4.1 | 4.1 | 0.1 | 0.41 | 1.703% |  | EP | 100% | 1.703% | 3500
3909
3910 | 0 |  | 0 | 0 |  | 0 | 0% |  | 0 | 0% | 0%
3911 | 0 |  | 0 | 0 |  | 0 | 0% |  | 0 | 0% | 0%
3912 | 0 |  | 0 | 0 |  | 0 | 0% |  | 0 | 0% | 0%
3913 | 0 |  | 0 | 0 |  | 0 | 0% |  | 0 | 0% | 0%
3914 | 0 |  | 0 | 0 |  | 0 | 0% |  | 0 | 0% | 0%
3915 | SUBTOTAL N |  |  |  |  | 1.32 | SUBTOTAL N |  |  |  | 5.482%
3916 | MATERIALES
3917 | DESCRIPCION |  | UNIDAD | CANTIDAD | PRECIO UNITARIO | COSTO | PESO RELATIVO ELEMENTO (%) | CPC ELEMENTO | NP/EP/ND | VAE (%) | VAE (%) ELEMENTO
3918 | BORNERA TIPO DIN 35 |  | u | 4 | 5.5 | 22 | 91.37% |  | ND | 40% | 36.55% | 4641
3919 | CINTA DE VINIL PARA ETIQUETA |  | m | 0.1 | 6.67 | 0.667 | 2.77% |  | NP | 0% | 0% | 4550
3920 | 0 |  |  |  | 0 | 0 | 0% |  | 0 | 0% | 0%
3921 | 0 |  | 0 |  | 0 | 0 | 0% |  | 0 | 0% | 0%
3922 | 0 |  | 0 |  | 0 | 0 | 0% |  | 0 | 0% | 0%
3923 | 0 |  | 0 |  | 0 | 0 | 0% |  | 0 | 0% | 0%
3924 | 0 |  | 0 |  | 0 | 0 | 0% |  | 0 | 0% | 0%
3925 | 0 |  | 0 |  | 0 | 0 | 0% |  | 0 | 0% | 0%
3926 | 0 |  | 0 |  | 0 | 0 | 0% |  | 0 | 0% | 0%
3927 | 0 |  | 0 |  | 0 | 0 | 0% |  | 0 | 0% | 0%
3928 | 0 |  | 0 |  | 0 | 0 | 0% |  | 0 | 0% | 0%
3929 | 0 |  | 0 |  | 0 | 0 | 0% |  | 0 | 0% | 0%
3930 | 0 |  | 0 |  | 0 | 0 | 0% |  | 0 | 0% | 0%
3931 | SUBTOTAL O |  |  |  |  | 22.667 | SUBTOTAL O |  |  |  | 36.55%
3932 | TRANSPORTE | [9 empty] | 0
3933 | DESCRIPCION |  | UNIDAD | CANTIDAD | PRECIO UNITARIO | COSTO | PESO RELATIVO ELEMENTO (%) | CPC ELEMENTO | NP/EP/ND | VAE (%) | VAE (%) ELEMENTO
3934 | 0 |  | 0 |  | 0 | 0 | 0% |  | 0 | 0% | 0%
3935 | 0 |  | 0 |  | 0 | 0 | 0% |  | 0 | 0% | 0%
3936 | 0 |  | 0 |  | 0 | 0 | 0% |  | 0 | 0% | 0%
3937 | 0 |  | 0 |  | 0 | 0 | 0% |  | 0 | 0% | 0%
3938 | 0 |  | 0 |  | 0 | 0 | 0% |  | 0 | 0% | 0%
3939 | SUBTOTAL P |  |  |  |  | 0 | SUBTOTAL P |  |  |  | 0%
3940 |  |  | TOTAL COSTO DIRECTO (M+N+O+P) |  |  | 24.078
3941 |  |  | INDIRECTOS Y UTILIDADES % |  | 10% | 2.408
3942 |  |  | OTROS INDIRECTOS % |  | 10% | 2.408
3943 | ESTOS PRECIOS NO INCLUYEN IVA |  | COSTO TOTAL DEL RUBRO |  |  | 28.894
3944 |  |  | VALOR OFERTADO |  |  | 28.89 | 100% |  |  |  | 42.18%
3945
3946
3947
3948 | FEBRERO - 2023
3949 | LUGAR Y FECHA
3950
3951
3952
3953 |  |  | FRANCISCO JAVIER AYALA PAZMIÑO
3954
3955 | CONTRATACIÓN DE ESTUDIOS Y DISEÑOS PARA LA IMPLANTACION ARQUITECTONICA DE LA UNIDAD EDUCATIVA ESTANDARIZADA DEL MILENIO TIPOLOGIA MAYOR “CASCALES”, UBICADA EN LA PARROQUIA EL DORADO DE CASCALES, CANTÓN CASCALES, PROVINCIA DE SUCUMBÍOS
3956
3957 | ANALISIS DE PRECIOS UNITARIOS
3958 | RUBRO: | REGLETA DIN | [5 empty] | UNIDAD: | m |  |  | 2764
3959 | DETALLE: | SISTEMA DE DETECCION DE INCENDIOS |  |  |  | ELECT013 | [5 empty] | 2750
3960 | EQUIPOS | [5 empty] | AGREGADO NACIONAL
3961 | DESCRIPCION | CANTIDAD | TARIFA | COSTO HORA | RENDIMIENTO | COSTO | PESO RELATIVO ELEMENTO (%) | CPC ELEMENTO | NP/EP/ND | VAE (%) | VAE (%) ELEMENTO
3962 | 0 |  | 0 | 0 | 0.1 | 0 | 0% |  | 0 | 0% | 0%
3963 | 0 |  | 0 | 0 |  | 0 | 0% |  | 0 | 0% | 0%
3964 | 0 |  | 0 | 0 |  | 0 | 0% |  | 0 | 0% | 0%
3965 | 0 |  | 0 | 0 |  | 0 | 0% |  | 0 | 0% | 0%
3966 | 0 |  | 0 | 0 |  | 0 | 0% |  | 0 | 0% | 0%
3967 | 0 |  | 0 | 0 |  | 0 | 0% |  | 0 | 0% | 0%
3968 | HERRAMIENTA MENOR (5% M.O) |  | 0 | 0 |  | 0.068 | 3.056% |  | ND | 40% | 1.222% | 18
3969 | SUBTOTAL M |  |  |  |  | 0.068 | SUBTOTAL M |  |  |  | 1.222%
3970 | MANO DE OBRA
3971 | DESCRIPCION (CATEG) | CANTIDAD | JORNAL/HR | COSTO HORA | RENDIMIENTO | COSTO | PESO RELATIVO ELEMENTO (%) | CPC ELEMENTO | NP/EP/ND | VAE (%) | VAE (%) ELEMENTO
3972 | Ingeniero Eléctrico / Ingeniero Civil (Estr.Oc. B1) | 1 | 4.56 | 4.56 | 0.1 | 0.456 | 20.49% |  | EP | 100% | 20.49% | 3503
3973 | Supervisor eléctrico general / Supervisor sanitario general (Estr.Oc. B3) | 1 | 4.55 | 4.55 | 0.1 | 0.455 | 20.45% |  | EP | 100% | 20.45% | 3502
3974 | Ingeniero Eléctrico / Ingeniero Civil (Estr.Oc. B1) | 1 | 4.56 | 4.56 | 0.1 | 0.456 | 20.49% |  | EP | 100% | 20.49% | 3503
3975
3976 | 0 |  | 0 | 0 |  | 0 | 0% |  | 0 | 0% | 0%
3977 | 0 |  | 0 | 0 |  | 0 | 0% |  | 0 | 0% | 0%
3978 | 0 |  | 0 | 0 |  | 0 | 0% |  | 0 | 0% | 0%
3979 | 0 |  | 0 | 0 |  | 0 | 0% |  | 0 | 0% | 0%
3980 | 0 |  | 0 | 0 |  | 0 | 0% |  | 0 | 0% | 0%
3981 | SUBTOTAL N |  |  |  |  | 1.367 | SUBTOTAL N |  |  |  | 61.44%
3982 | MATERIALES
3983 | DESCRIPCION |  | UNIDAD | CANTIDAD | PRECIO UNITARIO | COSTO | PESO RELATIVO ELEMENTO (%) | CPC ELEMENTO | NP/EP/ND | VAE (%) | VAE (%) ELEMENTO
3984 | REGLETA DIN. |  | u | 0.1 | 4 | 0.4 | 17.98% |  | EP | 100% | 17.98% | 4608
3985 | ACCESORIOS DE INSTALACION DE RIEL DIN |  | u | 1 | 0.39 | 0.39 | 17.53% |  | EP | 100% | 17.53% | 4520
3986 | 0 |  |  |  | 0 | 0 | 0% |  | 0 | 0% | 0%
3987 | 0 |  | 0 |  | 0 | 0 | 0% |  | 0 | 0% | 0%
3988 | 0 |  | 0 |  | 0 | 0 | 0% |  | 0 | 0% | 0%
3989 | 0 |  | 0 |  | 0 | 0 | 0% |  | 0 | 0% | 0%
3990 | 0 |  | 0 |  | 0 | 0 | 0% |  | 0 | 0% | 0%
3991 | 0 |  | 0 |  | 0 | 0 | 0% |  | 0 | 0% | 0%
3992 | 0 |  | 0 |  | 0 | 0 | 0% |  | 0 | 0% | 0%
3993 | 0 |  | 0 |  | 0 | 0 | 0% |  | 0 | 0% | 0%
3994 | 0 |  | 0 |  | 0 | 0 | 0% |  | 0 | 0% | 0%
3995 | 0 |  | 0 |  | 0 | 0 | 0% |  | 0 | 0% | 0%
3996 | 0 |  | 0 |  | 0 | 0 | 0% |  | 0 | 0% | 0%
3997 | SUBTOTAL O |  |  |  |  | 0.79 | SUBTOTAL O |  |  |  | 35.51%
3998 | TRANSPORTE | [9 empty] | 0
3999 | DESCRIPCION |  | UNIDAD | CANTIDAD | PRECIO UNITARIO | COSTO | PESO RELATIVO ELEMENTO (%) | CPC ELEMENTO | NP/EP/ND | VAE (%) | VAE (%) ELEMENTO
4000 | 0 |  | 0 |  | 0 | 0 | 0% |  | 0 | 0% | 0%
4001 | 0 |  | 0 |  | 0 | 0 | 0% |  | 0 | 0% | 0%
4002 | 0 |  | 0 |  | 0 | 0 | 0% |  | 0 | 0% | 0%
4003 | 0 |  | 0 |  | 0 | 0 | 0% |  | 0 | 0% | 0%
4004 | 0 |  | 0 |  | 0 | 0 | 0% |  | 0 | 0% | 0%
4005 | SUBTOTAL P |  |  |  |  | 0 | SUBTOTAL P |  |  |  | 0%
4006 |  |  | TOTAL COSTO DIRECTO (M+N+O+P) |  |  | 2.225
4007 |  |  | INDIRECTOS Y UTILIDADES % |  | 10% | 0.223
4008 |  |  | OTROS INDIRECTOS % |  | 10% | 0.223
4009 | ESTOS PRECIOS NO INCLUYEN IVA |  | COSTO TOTAL DEL RUBRO |  |  | 2.671
4010 |  |  | VALOR OFERTADO |  |  | 2.67 | 100% |  |  |  | 98.17%
4011
4012
4013
4014 | FEBRERO - 2023
4015 | LUGAR Y FECHA
4016
4017
4018
4019 |  |  | FRANCISCO JAVIER AYALA PAZMIÑO
4020
4021 | CONTRATACIÓN DE ESTUDIOS Y DISEÑOS PARA LA IMPLANTACION ARQUITECTONICA DE LA UNIDAD EDUCATIVA ESTANDARIZADA DEL MILENIO TIPOLOGIA MAYOR “CASCALES”, UBICADA EN LA PARROQUIA EL DORADO DE CASCALES, CANTÓN CASCALES, PROVINCIA DE SUCUMBÍOS
4022
4023 | ANALISIS DE PRECIOS UNITARIOS
4024 | RUBRO: | TUBERÍA PVC 2" REFORZADA | [5 empty] | UNIDAD: | m |  |  | 2765
4025 | DETALLE: | SISTEMA DE DETECCION DE INCENDIOS |  |  |  | ELECT027 | [5 empty] | 2750
4026 | EQUIPOS | [5 empty] | AGREGADO NACIONAL
4027 | DESCRIPCION | CANTIDAD | TARIFA | COSTO HORA | RENDIMIENTO | COSTO | PESO RELATIVO ELEMENTO (%) | CPC ELEMENTO | NP/EP/ND | VAE (%) | VAE (%) ELEMENTO
4028 | 0 | 1 | 0 | 0 | 0.1 | 0 | 0% |  | 0 | 0% | 0%
4029 | 0 |  | 0 | 0 |  | 0 | 0% |  | 0 | 0% | 0%
4030 | 0 |  | 0 | 0 |  | 0 | 0% |  | 0 | 0% | 0%
4031 | 0 |  | 0 | 0 |  | 0 | 0% |  | 0 | 0% | 0%
4032 | 0 |  | 0 | 0 |  | 0 | 0% |  | 0 | 0% | 0%
4033 | 0 |  | 0 | 0 |  | 0 | 0% |  | 0 | 0% | 0%
4034 | HERRAMIENTA MENOR (5% M.O) |  | 0 | 0 |  | 0.066 | 1.483% |  | ND | 40% | 0.5931% | 18
4035 | SUBTOTAL M |  |  |  |  | 0.066 | SUBTOTAL M |  |  |  | 0.5931%
4036 | MANO DE OBRA
4037 | DESCRIPCION (CATEG) | CANTIDAD | JORNAL/HR | COSTO HORA | RENDIMIENTO | COSTO | PESO RELATIVO ELEMENTO (%) | CPC ELEMENTO | NP/EP/ND | VAE (%) | VAE (%) ELEMENTO
4038 | 0 | 1 | 4.1 | 4.1 | 0.1 | 0.41 | 9.211% |  | EP | 100% | 9.211% | 3500
4039 | Maestro eléctrico / liniero / subestación (Estr. Oc. C1) | 1 | 4.55 | 4.55 | 0.1 | 0.455 | 10.22% |  | EP | 100% | 10.22% | 3501
4040 | Supervisor eléctrico general / Supervisor sanitario general (Estr.Oc. B3) | 1 | 4.55 | 4.55 | 0.1 | 0.455 | 10.22% |  | EP | 100% | 10.22% | 3502
4041
4042 | 0 |  | 0 | 0 |  | 0 | 0% |  | 0 | 0% | 0%
4043 | 0 |  | 0 | 0 |  | 0 | 0% |  | 0 | 0% | 0%
4044 | 0 |  | 0 | 0 |  | 0 | 0% |  | 0 | 0% | 0%
4045 | 0 |  | 0 | 0 |  | 0 | 0% |  | 0 | 0% | 0%
4046 | 0 |  | 0 | 0 |  | 0 | 0% |  | 0 | 0% | 0%
4047 | SUBTOTAL N |  |  |  |  | 1.32 | SUBTOTAL N |  |  |  | 29.66%
4048 | MATERIALES
4049 | DESCRIPCION |  | UNIDAD | CANTIDAD | PRECIO UNITARIO | COSTO | PESO RELATIVO ELEMENTO (%) | CPC ELEMENTO | NP/EP/ND | VAE (%) | VAE (%) ELEMENTO
4050 | TUBERIA PVC 2" REFORZADA |  | m | 1 | 2.84 | 2.84 | 63.81% |  | EP | 100% | 63.81% | 4632
4051 | Alambre galvanizado No 14 |  | Kg | 0.05 | 4.5 | 0.225 | 5.055% |  | EP | 100% | 5.055% | 1011
4052 | 0 |  |  |  | 0 | 0 | 0% |  | 0 | 0% | 0%
4053 | 0 |  | 0 |  | 0 | 0 | 0% |  | 0 | 0% | 0%
4054 | 0 |  | 0 |  | 0 | 0 | 0% |  | 0 | 0% | 0%
4055 | 0 |  | 0 |  | 0 | 0 | 0% |  | 0 | 0% | 0%
4056 | 0 |  | 0 |  | 0 | 0 | 0% |  | 0 | 0% | 0%
4057 | 0 |  | 0 |  | 0 | 0 | 0% |  | 0 | 0% | 0%
4058 | 0 |  | 0 |  | 0 | 0 | 0% |  | 0 | 0% | 0%
4059 | 0 |  | 0 |  | 0 | 0 | 0% |  | 0 | 0% | 0%
4060 | 0 |  | 0 |  | 0 | 0 | 0% |  | 0 | 0% | 0%
4061 | 0 |  | 0 |  | 0 | 0 | 0% |  | 0 | 0% | 0%
4062 | 0 |  | 0 |  | 0 | 0 | 0% |  | 0 | 0% | 0%
4063 | SUBTOTAL O |  |  |  |  | 3.065 | SUBTOTAL O |  |  |  | 68.86%
4064 | TRANSPORTE | [9 empty] | 0
4065 | DESCRIPCION |  | UNIDAD | CANTIDAD | PRECIO UNITARIO | COSTO | PESO RELATIVO ELEMENTO (%) | CPC ELEMENTO | NP/EP/ND | VAE (%) | VAE (%) ELEMENTO
4066 | 0 |  | 0 |  | 0 | 0 | 0% |  | 0 | 0% | 0%
4067 | 0 |  | 0 |  | 0 | 0 | 0% |  | 0 | 0% | 0%
4068 | 0 |  | 0 |  | 0 | 0 | 0% |  | 0 | 0% | 0%
4069 | 0 |  | 0 |  | 0 | 0 | 0% |  | 0 | 0% | 0%
4070 | 0 |  | 0 |  | 0 | 0 | 0% |  | 0 | 0% | 0%
4071 | SUBTOTAL P |  |  |  |  | 0 | SUBTOTAL P |  |  |  | 0%
4072 |  |  | TOTAL COSTO DIRECTO (M+N+O+P) |  |  | 4.451
4073 |  |  | INDIRECTOS Y UTILIDADES % |  | 10% | 0.445
4074 |  |  | OTROS INDIRECTOS % |  | 10% | 0.445
4075 | ESTOS PRECIOS NO INCLUYEN IVA |  | COSTO TOTAL DEL RUBRO |  |  | 5.341
4076 |  |  | VALOR OFERTADO |  |  | 5.34 | 100% |  |  |  | 99.11%
4077
4078
4079
4080 | FEBRERO - 2023
4081 | LUGAR Y FECHA
4082
4083
4084
4085 |  |  | FRANCISCO JAVIER AYALA PAZMIÑO
4086
4087 | CONTRATACIÓN DE ESTUDIOS Y DISEÑOS PARA LA IMPLANTACION ARQUITECTONICA DE LA UNIDAD EDUCATIVA ESTANDARIZADA DEL MILENIO TIPOLOGIA MAYOR “CASCALES”, UBICADA EN LA PARROQUIA EL DORADO DE CASCALES, CANTÓN CASCALES, PROVINCIA DE SUCUMBÍOS
4088
4089 | ANALISIS DE PRECIOS UNITARIOS
4090 | RUBRO: | AVISO DE SALIDA CON ILUMINACIÓN TIPO LED | [5 empty] | UNIDAD: | u |  |  | 2766
4091 | DETALLE: | SISTEMA DE DETECCION DE INCENDIOS |  |  |  | ELECT039 | [5 empty] | 2750
4092 | EQUIPOS | [5 empty] | AGREGADO NACIONAL
4093 | DESCRIPCION | CANTIDAD | TARIFA | COSTO HORA | RENDIMIENTO | COSTO | PESO RELATIVO ELEMENTO (%) | CPC ELEMENTO | NP/EP/ND | VAE (%) | VAE (%) ELEMENTO
4094 | 0 |  | 0 | 0 | 0.1 | 0 | 0% |  | 0 | 0% | 0%
4095 | 0 |  | 0 | 0 |  | 0 | 0% |  | 0 | 0% | 0%
4096 | 0 |  | 0 | 0 |  | 0 | 0% |  | 0 | 0% | 0%
4097 | 0 |  | 0 | 0 |  | 0 | 0% |  | 0 | 0% | 0%
4098 | 0 |  | 0 | 0 |  | 0 | 0% |  | 0 | 0% | 0%
4099 | 0 |  | 0 | 0 |  | 0 | 0% |  | 0 | 0% | 0%
4100 | HERRAMIENTA MENOR (5% M.O) |  | 0 | 0 |  | 0.066 | 0.1872% |  | ND | 40% | 0.07488% | 18
4101 | SUBTOTAL M |  |  |  |  | 0.066 | SUBTOTAL M |  |  |  | 0.07488%
4102 | MANO DE OBRA
4103 | DESCRIPCION (CATEG) | CANTIDAD | JORNAL/HR | COSTO HORA | RENDIMIENTO | COSTO | PESO RELATIVO ELEMENTO (%) | CPC ELEMENTO | NP/EP/ND | VAE (%) | VAE (%) ELEMENTO
4104 | 0 | 1 | 4.1 | 4.1 | 0.1 | 0.41 | 1.163% |  | EP | 100% | 1.163% | 3500
4105 | Maestro eléctrico / liniero / subestación (Estr. Oc. C1) | 1 | 4.55 | 4.55 | 0.1 | 0.455 | 1.291% |  | EP | 100% | 1.291% | 3501
4106 | Supervisor eléctrico general / Supervisor sanitario general (Estr.Oc. B3) | 1 | 4.55 | 4.55 | 0.1 | 0.455 | 1.291% |  | EP | 100% | 1.291% | 3502
4107
4108 | 0 |  | 0 | 0 |  | 0 | 0% |  | 0 | 0% | 0%
4109 | 0 |  | 0 | 0 |  | 0 | 0% |  | 0 | 0% | 0%
4110 | 0 |  | 0 | 0 |  | 0 | 0% |  | 0 | 0% | 0%
4111 | 0 |  | 0 | 0 |  | 0 | 0% |  | 0 | 0% | 0%
4112 | 0 |  | 0 | 0 |  | 0 | 0% |  | 0 | 0% | 0%
4113 | SUBTOTAL N |  |  |  |  | 1.32 | SUBTOTAL N |  |  |  | 3.744%
4114 | MATERIALES
4115 | DESCRIPCION |  | UNIDAD | CANTIDAD | PRECIO UNITARIO | COSTO | PESO RELATIVO ELEMENTO (%) | CPC ELEMENTO | NP/EP/ND | VAE (%) | VAE (%) ELEMENTO
4116 | AVISO DE SALIDA CON ILUMINACIÓN TIPO LED |  | u | 1 | 33.48 | 33.48 | 94.96% |  | NP | 0% | 0% | 4531
4117 | ACCESORIOS DE INSTALACIÓN DE AVISO DE SALIDA |  | u | 1 | 0.39 | 0.39 | 1.106% |  | EP | 100% | 1.106% | 4504
4118 | 0 |  |  |  | 0 | 0 | 0% |  | 0 | 0% | 0%
4119 | 0 |  | 0 |  | 0 | 0 | 0% |  | 0 | 0% | 0%
4120 | 0 |  | 0 |  | 0 | 0 | 0% |  | 0 | 0% | 0%
4121 | 0 |  | 0 |  | 0 | 0 | 0% |  | 0 | 0% | 0%
4122 | 0 |  | 0 |  | 0 | 0 | 0% |  | 0 | 0% | 0%
4123 | 0 |  | 0 |  | 0 | 0 | 0% |  | 0 | 0% | 0%
4124 | 0 |  | 0 |  | 0 | 0 | 0% |  | 0 | 0% | 0%
4125 | 0 |  | 0 |  | 0 | 0 | 0% |  | 0 | 0% | 0%
4126 | 0 |  | 0 |  | 0 | 0 | 0% |  | 0 | 0% | 0%
4127 | 0 |  | 0 |  | 0 | 0 | 0% |  | 0 | 0% | 0%
4128 | 0 |  | 0 |  | 0 | 0 | 0% |  | 0 | 0% | 0%
4129 | SUBTOTAL O |  |  |  |  | 33.87 | SUBTOTAL O |  |  |  | 1.106%
4130 | TRANSPORTE | [9 empty] | 0
4131 | DESCRIPCION |  | UNIDAD | CANTIDAD | PRECIO UNITARIO | COSTO | PESO RELATIVO ELEMENTO (%) | CPC ELEMENTO | NP/EP/ND | VAE (%) | VAE (%) ELEMENTO
4132 | 0 |  | 0 |  | 0 | 0 | 0% |  | 0 | 0% | 0%
4133 | 0 |  | 0 |  | 0 | 0 | 0% |  | 0 | 0% | 0%
4134 | 0 |  | 0 |  | 0 | 0 | 0% |  | 0 | 0% | 0%
4135 | 0 |  | 0 |  | 0 | 0 | 0% |  | 0 | 0% | 0%
4136 | 0 |  | 0 |  | 0 | 0 | 0% |  | 0 | 0% | 0%
4137 | SUBTOTAL P |  |  |  |  | 0 | SUBTOTAL P |  |  |  | 0%
4138 |  |  | TOTAL COSTO DIRECTO (M+N+O+P) |  |  | 35.256
4139 |  |  | INDIRECTOS Y UTILIDADES % |  | 10% | 3.526
4140 |  |  | OTROS INDIRECTOS % |  | 10% | 3.526
4141 | ESTOS PRECIOS NO INCLUYEN IVA |  | COSTO TOTAL DEL RUBRO |  |  | 42.308
4142 |  |  | VALOR OFERTADO |  |  | 42.31 | 100% |  |  |  | 4.925%
4143
4144
4145
4146 | FEBRERO - 2023
4147 | LUGAR Y FECHA
4148
4149
4150
4151 |  |  | FRANCISCO JAVIER AYALA PAZMIÑO
4152
4153 | CONTRATACIÓN DE ESTUDIOS Y DISEÑOS PARA LA IMPLANTACION ARQUITECTONICA DE LA UNIDAD EDUCATIVA ESTANDARIZADA DEL MILENIO TIPOLOGIA MAYOR “CASCALES”, UBICADA EN LA PARROQUIA EL DORADO DE CASCALES, CANTÓN CASCALES, PROVINCIA DE SUCUMBÍOS
4154
4155 | ANALISIS DE PRECIOS UNITARIOS
4156 | RUBRO: | LÁMPARA DE EMERGENCIA | [5 empty] | UNIDAD: | u |  |  | 2767
4157 | DETALLE: | SISTEMA DE DETECCION DE INCENDIOS |  |  |  | ELECT047 | [5 empty] | 2750
4158 | EQUIPOS | [5 empty] | AGREGADO NACIONAL
4159 | DESCRIPCION | CANTIDAD | TARIFA | COSTO HORA | RENDIMIENTO | COSTO | PESO RELATIVO ELEMENTO (%) | CPC ELEMENTO | NP/EP/ND | VAE (%) | VAE (%) ELEMENTO
4160 | 0 |  | 0 | 0 | 0.1 | 0 | 0% |  | 0 | 0% | 0%
4161 | 0 |  | 0 | 0 |  | 0 | 0% |  | 0 | 0% | 0%
4162 | 0 |  | 0 | 0 |  | 0 | 0% |  | 0 | 0% | 0%
4163 | 0 |  | 0 | 0 |  | 0 | 0% |  | 0 | 0% | 0%
4164 | 0 |  | 0 | 0 |  | 0 | 0% |  | 0 | 0% | 0%
4165 | 0 |  | 0 | 0 |  | 0 | 0% |  | 0 | 0% | 0%
4166 | HERRAMIENTA MENOR (5% M.O) |  | 0 | 0 |  | 0.066 | 0.2014% |  | ND | 40% | 0.08055% | 18
4167 | SUBTOTAL M |  |  |  |  | 0.066 | SUBTOTAL M |  |  |  | 0.08055%
4168 | MANO DE OBRA
4169 | DESCRIPCION (CATEG) | CANTIDAD | JORNAL/HR | COSTO HORA | RENDIMIENTO | COSTO | PESO RELATIVO ELEMENTO (%) | CPC ELEMENTO | NP/EP/ND | VAE (%) | VAE (%) ELEMENTO
4170 | 0 | 1 | 4.1 | 4.1 | 0.1 | 0.41 | 1.251% |  | EP | 100% | 1.251% | 3500
4171 | Maestro eléctrico / liniero / subestación (Estr. Oc. C1) | 1 | 4.55 | 4.55 | 0.1 | 0.455 | 1.388% |  | EP | 100% | 1.388% | 3501
4172 | Supervisor eléctrico general / Supervisor sanitario general (Estr.Oc. B3) | 1 | 4.55 | 4.55 | 0.1 | 0.455 | 1.388% |  | EP | 100% | 1.388% | 3502
4173
4174 | 0 |  | 0 | 0 |  | 0 | 0% |  | 0 | 0% | 0%
4175 | 0 |  | 0 | 0 |  | 0 | 0% |  | 0 | 0% | 0%
4176 | 0 |  | 0 | 0 |  | 0 | 0% |  | 0 | 0% | 0%
4177 | 0 |  | 0 | 0 |  | 0 | 0% |  | 0 | 0% | 0%
4178 | 0 |  | 0 | 0 |  | 0 | 0% |  | 0 | 0% | 0%
4179 | SUBTOTAL N |  |  |  |  | 1.32 | SUBTOTAL N |  |  |  | 4.027%
4180 | MATERIALES
4181 | DESCRIPCION |  | UNIDAD | CANTIDAD | PRECIO UNITARIO | COSTO | PESO RELATIVO ELEMENTO (%) | CPC ELEMENTO | NP/EP/ND | VAE (%) | VAE (%) ELEMENTO
4182 | LÁMPARA DE EMERGENCIA |  | u | 1 | 31 | 31 | 94.58% |  | EP | 100% | 94.58% | 4577
4183 | ACCESORIOS DE INSTALACION DE LAMPARA DE EMERGENCIA |  | u | 1 | 0.39 | 0.39 | 1.19% |  | EP | 100% | 1.19% | 4514
4184 | 0 |  |  |  | 0 | 0 | 0% |  | 0 | 0% | 0%
4185 | 0 |  | 0 |  | 0 | 0 | 0% |  | 0 | 0% | 0%
4186 | 0 |  | 0 |  | 0 | 0 | 0% |  | 0 | 0% | 0%
4187 | 0 |  | 0 |  | 0 | 0 | 0% |  | 0 | 0% | 0%
4188 | 0 |  | 0 |  | 0 | 0 | 0% |  | 0 | 0% | 0%
4189 | 0 |  | 0 |  | 0 | 0 | 0% |  | 0 | 0% | 0%
4190 | 0 |  | 0 |  | 0 | 0 | 0% |  | 0 | 0% | 0%
4191 | 0 |  | 0 |  | 0 | 0 | 0% |  | 0 | 0% | 0%
4192 | 0 |  | 0 |  | 0 | 0 | 0% |  | 0 | 0% | 0%
4193 | 0 |  | 0 |  | 0 | 0 | 0% |  | 0 | 0% | 0%
4194 | 0 |  | 0 |  | 0 | 0 | 0% |  | 0 | 0% | 0%
4195 | SUBTOTAL O |  |  |  |  | 31.39 | SUBTOTAL O |  |  |  | 95.77%
4196 | TRANSPORTE | [9 empty] | 0
4197 | DESCRIPCION |  | UNIDAD | CANTIDAD | PRECIO UNITARIO | COSTO | PESO RELATIVO ELEMENTO (%) | CPC ELEMENTO | NP/EP/ND | VAE (%) | VAE (%) ELEMENTO
4198 | 0 |  | 0 |  | 0 | 0 | 0% |  | 0 | 0% | 0%
4199 | 0 |  | 0 |  | 0 | 0 | 0% |  | 0 | 0% | 0%
4200 | 0 |  | 0 |  | 0 | 0 | 0% |  | 0 | 0% | 0%
4201 | 0 |  | 0 |  | 0 | 0 | 0% |  | 0 | 0% | 0%
4202 | 0 |  | 0 |  | 0 | 0 | 0% |  | 0 | 0% | 0%
4203 | SUBTOTAL P |  |  |  |  | 0 | SUBTOTAL P |  |  |  | 0%
4204 |  |  | TOTAL COSTO DIRECTO (M+N+O+P) |  |  | 32.776
4205 |  |  | INDIRECTOS Y UTILIDADES % |  | 10% | 3.278
4206 |  |  | OTROS INDIRECTOS % |  | 10% | 3.278
4207 | ESTOS PRECIOS NO INCLUYEN IVA |  | COSTO TOTAL DEL RUBRO |  |  | 39.332
4208 |  |  | VALOR OFERTADO |  |  | 39.33 | 100% |  |  |  | 99.88%
4209
4210
4211
4212 | FEBRERO - 2023
4213 | LUGAR Y FECHA
4214
4215
4216
4217 |  |  | FRANCISCO JAVIER AYALA PAZMIÑO
4218
4219 | CONTRATACIÓN DE ESTUDIOS Y DISEÑOS PARA LA IMPLANTACION ARQUITECTONICA DE LA UNIDAD EDUCATIVA ESTANDARIZADA DEL MILENIO TIPOLOGIA MAYOR “CASCALES”, UBICADA EN LA PARROQUIA EL DORADO DE CASCALES, CANTÓN CASCALES, PROVINCIA DE SUCUMBÍOS
4220
4221 | ANALISIS DE PRECIOS UNITARIOS
4222 | RUBRO: | CABLEADO 2X14 AWG | [5 empty] | UNIDAD: | m |  |  | 2769
4223 | DETALLE: | SISTEMA DE AUDIO Y SONIDO |  |  |  | ELECT054 | [5 empty] | 2768
4224 | EQUIPOS | [5 empty] | AGREGADO NACIONAL
4225 | DESCRIPCION | CANTIDAD | TARIFA | COSTO HORA | RENDIMIENTO | COSTO | PESO RELATIVO ELEMENTO (%) | CPC ELEMENTO | NP/EP/ND | VAE (%) | VAE (%) ELEMENTO
4226 | 0 |  | 0 | 0 | 0.1 | 0 | 0% |  | 0 | 0% | 0%
4227 | 0 |  | 0 | 0 |  | 0 | 0% |  | 0 | 0% | 0%
4228 | 0 |  | 0 | 0 |  | 0 | 0% |  | 0 | 0% | 0%
4229 | 0 |  | 0 | 0 |  | 0 | 0% |  | 0 | 0% | 0%
4230 | 0 |  | 0 | 0 |  | 0 | 0% |  | 0 | 0% | 0%
4231 | 0 |  | 0 | 0 |  | 0 | 0% |  | 0 | 0% | 0%
4232 | HERRAMIENTA MENOR (5% M.O) |  | 0 | 0 |  | 0.033 | 1.743% |  | ND | 40% | 0.6973% | 18
4233 | SUBTOTAL M |  |  |  |  | 0.033 | SUBTOTAL M |  |  |  | 0.6973%
4234 | MANO DE OBRA
4235 | DESCRIPCION (CATEG) | CANTIDAD | JORNAL/HR | COSTO HORA | RENDIMIENTO | COSTO | PESO RELATIVO ELEMENTO (%) | CPC ELEMENTO | NP/EP/ND | VAE (%) | VAE (%) ELEMENTO
4236 | Electricista (Estr. Oc. D2) | 1 | 4.1 | 4.1 | 0.05 | 0.205 | 10.83% |  | EP | 100% | 10.83% | 3500
4237 | Maestro eléctrico / liniero / subestación (Estr. Oc. C1) | 1 | 4.55 | 4.55 | 0.05 | 0.2275 | 12.02% |  | EP | 100% | 12.02% | 3501
4238 | Supervisor eléctrico general / Supervisor sanitario general (Estr.Oc. B3) | 1 | 4.55 | 4.55 | 0.05 | 0.2275 | 12.02% |  | EP | 100% | 12.02% | 3502
4239
4240 | 0 |  | 0 | 0 |  | 0 | 0% |  | 0 | 0% | 0%
4241 | 0 |  | 0 | 0 |  | 0 | 0% |  | 0 | 0% | 0%
4242 | 0 |  | 0 | 0 |  | 0 | 0% |  | 0 | 0% | 0%
4243 | 0 |  | 0 | 0 |  | 0 | 0% |  | 0 | 0% | 0%
4244 | 0 |  | 0 | 0 |  | 0 | 0% |  | 0 | 0% | 0%
4245 | SUBTOTAL N |  |  |  |  | 0.66 | SUBTOTAL N |  |  |  | 34.87%
4246 | MATERIALES
4247 | DESCRIPCION |  | UNIDAD | CANTIDAD | PRECIO UNITARIO | COSTO | PESO RELATIVO ELEMENTO (%) | CPC ELEMENTO | NP/EP/ND | VAE (%) | VAE (%) ELEMENTO
4248 | CABLE DE AUDIO TIPO 2X14 AWG |  | m | 1 | 1.2 | 1.2 | 63.39% |  | EP | 100% | 63.39% | 4539
4249 | 0 |  | 0 |  | 0 | 0 | 0% |  | 0 | 0% | 0%
4250 | 0 |  |  |  | 0 | 0 | 0% |  | 0 | 0% | 0%
4251 | 0 |  | 0 |  | 0 | 0 | 0% |  | 0 | 0% | 0%
4252 | 0 |  | 0 |  | 0 | 0 | 0% |  | 0 | 0% | 0%
4253 | 0 |  | 0 |  | 0 | 0 | 0% |  | 0 | 0% | 0%
4254 | 0 |  | 0 |  | 0 | 0 | 0% |  | 0 | 0% | 0%
4255 | 0 |  | 0 |  | 0 | 0 | 0% |  | 0 | 0% | 0%
4256 | 0 |  | 0 |  | 0 | 0 | 0% |  | 0 | 0% | 0%
4257 | 0 |  | 0 |  | 0 | 0 | 0% |  | 0 | 0% | 0%
4258 | 0 |  | 0 |  | 0 | 0 | 0% |  | 0 | 0% | 0%
4259 | 0 |  | 0 |  | 0 | 0 | 0% |  | 0 | 0% | 0%
4260 | 0 |  | 0 |  | 0 | 0 | 0% |  | 0 | 0% | 0%
4261 | SUBTOTAL O |  |  |  |  | 1.2 | SUBTOTAL O |  |  |  | 63.39%
4262 | TRANSPORTE | [9 empty] | 0
4263 | DESCRIPCION |  | UNIDAD | CANTIDAD | PRECIO UNITARIO | COSTO | PESO RELATIVO ELEMENTO (%) | CPC ELEMENTO | NP/EP/ND | VAE (%) | VAE (%) ELEMENTO
4264 | 0 |  | 0 |  | 0 | 0 | 0% |  | 0 | 0% | 0%
4265 | 0 |  | 0 |  | 0 | 0 | 0% |  | 0 | 0% | 0%
4266 | 0 |  | 0 |  | 0 | 0 | 0% |  | 0 | 0% | 0%
4267 | 0 |  | 0 |  | 0 | 0 | 0% |  | 0 | 0% | 0%
4268 | 0 |  | 0 |  | 0 | 0 | 0% |  | 0 | 0% | 0%
4269 | SUBTOTAL P |  |  |  |  | 0 | SUBTOTAL P |  |  |  | 0%
4270 |  |  | TOTAL COSTO DIRECTO (M+N+O+P) |  |  | 1.893
4271 |  |  | INDIRECTOS Y UTILIDADES % |  | 10% | 0.189
4272 |  |  | OTROS INDIRECTOS % |  | 10% | 0.189
4273 | ESTOS PRECIOS NO INCLUYEN IVA |  | COSTO TOTAL DEL RUBRO |  |  | 2.271
4274 |  |  | VALOR OFERTADO |  |  | 2.27 | 100% |  |  |  | 98.95%
4275
4276
4277
4278 | FEBRERO - 2023
4279 | LUGAR Y FECHA
4280
4281
4282
4283 |  |  | FRANCISCO JAVIER AYALA PAZMIÑO
4284
4285 | CONTRATACIÓN DE ESTUDIOS Y DISEÑOS PARA LA IMPLANTACION ARQUITECTONICA DE LA UNIDAD EDUCATIVA ESTANDARIZADA DEL MILENIO TIPOLOGIA MAYOR “CASCALES”, UBICADA EN LA PARROQUIA EL DORADO DE CASCALES, CANTÓN CASCALES, PROVINCIA DE SUCUMBÍOS
4286
4287 | ANALISIS DE PRECIOS UNITARIOS
4288 | RUBRO: | PARLANTES DE 10W 8 OHMIOS | [5 empty] | UNIDAD: | u |  |  | 2770
4289 | DETALLE: | SISTEMA DE AUDIO Y SONIDO |  |  |  | ELECT006 | [5 empty] | 2768
4290 | EQUIPOS | [5 empty] | AGREGADO NACIONAL
4291 | DESCRIPCION | CANTIDAD | TARIFA | COSTO HORA | RENDIMIENTO | COSTO | PESO RELATIVO ELEMENTO (%) | CPC ELEMENTO | NP/EP/ND | VAE (%) | VAE (%) ELEMENTO
4292 | 0 |  | 0 | 0 | 0.1 | 0 | 0% |  | 0 | 0% | 0%
4293 | 0 |  | 0 | 0 |  | 0 | 0% |  | 0 | 0% | 0%
4294 | 0 |  | 0 | 0 |  | 0 | 0% |  | 0 | 0% | 0%
4295 | 0 |  | 0 | 0 |  | 0 | 0% |  | 0 | 0% | 0%
4296 | 0 |  | 0 | 0 |  | 0 | 0% |  | 0 | 0% | 0%
4297 | 0 |  | 0 | 0 |  | 0 | 0% |  | 0 | 0% | 0%
4298 | HERRAMIENTA MENOR (5% M.O) |  | 0 | 0 |  | 0.066 | 0.07272% |  | ND | 40% | 0.02909% | 18
4299 | SUBTOTAL M |  |  |  |  | 0.066 | SUBTOTAL M |  |  |  | 0.02909%
4300 | MANO DE OBRA
4301 | DESCRIPCION (CATEG) | CANTIDAD | JORNAL/HR | COSTO HORA | RENDIMIENTO | COSTO | PESO RELATIVO ELEMENTO (%) | CPC ELEMENTO | NP/EP/ND | VAE (%) | VAE (%) ELEMENTO
4302 | 0 | 1 | 4.1 | 4.1 | 0.1 | 0.41 | 0.4518% |  | EP | 100% | 0.4518% | 3500
4303 | Maestro eléctrico / liniero / subestación (Estr. Oc. C1) | 1 | 4.55 | 4.55 | 0.1 | 0.455 | 0.5013% |  | EP | 100% | 0.5013% | 3501
4304 | Supervisor eléctrico general / Supervisor sanitario general (Estr.Oc. B3) | 1 | 4.55 | 4.55 | 0.1 | 0.455 | 0.5013% |  | EP | 100% | 0.5013% | 3502
4305
4306 | 0 |  | 0 | 0 |  | 0 | 0% |  | 0 | 0% | 0%
4307 | 0 |  | 0 | 0 |  | 0 | 0% |  | 0 | 0% | 0%
4308 | 0 |  | 0 | 0 |  | 0 | 0% |  | 0 | 0% | 0%
4309 | 0 |  | 0 | 0 |  | 0 | 0% |  | 0 | 0% | 0%
4310 | 0 |  | 0 | 0 |  | 0 | 0% |  | 0 | 0% | 0%
4311 | SUBTOTAL N |  |  |  |  | 1.32 | SUBTOTAL N |  |  |  | 1.454%
4312 | MATERIALES
4313 | DESCRIPCION |  | UNIDAD | CANTIDAD | PRECIO UNITARIO | COSTO | PESO RELATIVO ELEMENTO (%) | CPC ELEMENTO | NP/EP/ND | VAE (%) | VAE (%) ELEMENTO
4314 | PARLANTE PARA TECHO 10W, 8" Y 100V |  | u | 1 | 86 | 86 | 94.76% |  | NP | 0% | 0% | 4590
4315 | CAJETIN CUADRADO 10X10CM |  | u | 1 | 0.45 | 0.45 | 0.4958% |  | EP | 100% | 0.4958% | 4626
4316 | MANGUERA BX 1/2 |  | m | 0.5 | 1.52 | 0.76 | 0.8374% |  | EP | 100% | 0.8374% | 4636
4317 | CONECTOR BX 1/2 |  | u | 1.5 | 0.44 | 0.66 | 0.7272% |  | EP | 100% | 0.7272% | 4637
4318 | ACCESORIOS DE INSTALACION DE PARLANTE INTERIOR |  | u | 1 | 1.5 | 1.5 | 1.653% |  | EP | 100% | 1.653% | 4642
4319 | 0 |  | 0 |  | 0 | 0 | 0% |  | 0 | 0% | 0%
4320 | 0 |  | 0 |  | 0 | 0 | 0% |  | 0 | 0% | 0%
4321 | 0 |  | 0 |  | 0 | 0 | 0% |  | 0 | 0% | 0%
4322 | 0 |  | 0 |  | 0 | 0 | 0% |  | 0 | 0% | 0%
4323 | 0 |  | 0 |  | 0 | 0 | 0% |  | 0 | 0% | 0%
4324 | 0 |  | 0 |  | 0 | 0 | 0% |  | 0 | 0% | 0%
4325 | 0 |  | 0 |  | 0 | 0 | 0% |  | 0 | 0% | 0%
4326 | 0 |  | 0 |  | 0 | 0 | 0% |  | 0 | 0% | 0%
4327 | SUBTOTAL O |  |  |  |  | 89.37 | SUBTOTAL O |  |  |  | 3.713%
4328 | TRANSPORTE | [9 empty] | 0
4329 | DESCRIPCION |  | UNIDAD | CANTIDAD | PRECIO UNITARIO | COSTO | PESO RELATIVO ELEMENTO (%) | CPC ELEMENTO | NP/EP/ND | VAE (%) | VAE (%) ELEMENTO
4330 | 0 |  | 0 |  | 0 | 0 | 0% |  | 0 | 0% | 0%
4331 | 0 |  | 0 |  | 0 | 0 | 0% |  | 0 | 0% | 0%
4332 | 0 |  | 0 |  | 0 | 0 | 0% |  | 0 | 0% | 0%
4333 | 0 |  | 0 |  | 0 | 0 | 0% |  | 0 | 0% | 0%
4334 | 0 |  | 0 |  | 0 | 0 | 0% |  | 0 | 0% | 0%
4335 | SUBTOTAL P |  |  |  |  | 0 | SUBTOTAL P |  |  |  | 0%
4336 |  |  | TOTAL COSTO DIRECTO (M+N+O+P) |  |  | 90.756
4337 |  |  | INDIRECTOS Y UTILIDADES % |  | 10% | 9.076
4338 |  |  | OTROS INDIRECTOS % |  | 10% | 9.076
4339 | ESTOS PRECIOS NO INCLUYEN IVA |  | COSTO TOTAL DEL RUBRO |  |  | 108.908
4340 |  |  | VALOR OFERTADO |  |  | 108.91 | 100% |  |  |  | 5.197%
4341
4342
4343
4344 | FEBRERO - 2023
4345 | LUGAR Y FECHA
4346
4347
4348
4349 |  |  | FRANCISCO JAVIER AYALA PAZMIÑO
4350
4351 | CONTRATACIÓN DE ESTUDIOS Y DISEÑOS PARA LA IMPLANTACION ARQUITECTONICA DE LA UNIDAD EDUCATIVA ESTANDARIZADA DEL MILENIO TIPOLOGIA MAYOR “CASCALES”, UBICADA EN LA PARROQUIA EL DORADO DE CASCALES, CANTÓN CASCALES, PROVINCIA DE SUCUMBÍOS
4352
4353 | ANALISIS DE PRECIOS UNITARIOS
4354 | RUBRO: | PARLANTE TIPO MEGAFONO PARA EXTERIORES 30W | [5 empty] | UNIDAD: | u |  |  | 2771
4355 | DETALLE: | SISTEMA DE AUDIO Y SONIDO |  |  |  | ELECT083 | [5 empty] | 2768
4356 | EQUIPOS | [5 empty] | AGREGADO NACIONAL
4357 | DESCRIPCION | CANTIDAD | TARIFA | COSTO HORA | RENDIMIENTO | COSTO | PESO RELATIVO ELEMENTO (%) | CPC ELEMENTO | NP/EP/ND | VAE (%) | VAE (%) ELEMENTO
4358 | 0 |  | 0 | 0 | 0.1 | 0 | 0% |  | 0 | 0% | 0%
4359 | 0 |  | 0 | 0 |  | 0 | 0% |  | 0 | 0% | 0%
4360 | 0 |  | 0 | 0 |  | 0 | 0% |  | 0 | 0% | 0%
4361 | 0 |  | 0 | 0 |  | 0 | 0% |  | 0 | 0% | 0%
4362 | 0 |  | 0 | 0 |  | 0 | 0% |  | 0 | 0% | 0%
4363 | 0 |  | 0 | 0 |  | 0 | 0% |  | 0 | 0% | 0%
4364 | HERRAMIENTA MENOR (5% M.O) |  | 0 | 0 |  | 0.066 | 0.03082% |  | ND | 40% | 0.01233% | 18
4365 | SUBTOTAL M |  |  |  |  | 0.066 | SUBTOTAL M |  |  |  | 0.01233%
4366 | MANO DE OBRA
4367 | DESCRIPCION (CATEG) | CANTIDAD | JORNAL/HR | COSTO HORA | RENDIMIENTO | COSTO | PESO RELATIVO ELEMENTO (%) | CPC ELEMENTO | NP/EP/ND | VAE (%) | VAE (%) ELEMENTO
4368 | 0 | 1 | 4.1 | 4.1 | 0.1 | 0.41 | 0.1915% |  | EP | 100% | 0.1915% | 3500
4369 | Maestro eléctrico / liniero / subestación (Estr. Oc. C1) | 1 | 4.55 | 4.55 | 0.1 | 0.455 | 0.2125% |  | EP | 100% | 0.2125% | 3501
4370 | Supervisor eléctrico general / Supervisor sanitario general (Estr.Oc. B3) | 1 | 4.55 | 4.55 | 0.1 | 0.455 | 0.2125% |  | EP | 100% | 0.2125% | 3502
4371
4372 | 0 |  | 0 | 0 |  | 0 | 0% |  | 0 | 0% | 0%
4373 | 0 |  | 0 | 0 |  | 0 | 0% |  | 0 | 0% | 0%
4374 | 0 |  | 0 | 0 |  | 0 | 0% |  | 0 | 0% | 0%
4375 | 0 |  | 0 | 0 |  | 0 | 0% |  | 0 | 0% | 0%
4376 | 0 |  | 0 | 0 |  | 0 | 0% |  | 0 | 0% | 0%
4377 | SUBTOTAL N |  |  |  |  | 1.32 | SUBTOTAL N |  |  |  | 0.6164%
4378 | MATERIALES
4379 | DESCRIPCION |  | UNIDAD | CANTIDAD | PRECIO UNITARIO | COSTO | PESO RELATIVO ELEMENTO (%) | CPC ELEMENTO | NP/EP/ND | VAE (%) | VAE (%) ELEMENTO
4380 | PARLANTE TIPO BOCINA 30W, 100V |  | u | 1 | 210 | 210 | 98.07% |  | NP | 0% | 0% | 4591
4381 | ACCESORIOS DE INSTALACION DE BOCINA EXTERIOR |  | u | 1 | 2.75 | 2.75 | 1.284% |  | EP | 100% | 1.284% | 4526
4382
4383
4384
4385 | 0 |  | 0 |  | 0 | 0 | 0% |  | 0 | 0% | 0%
4386 | 0 |  | 0 |  | 0 | 0 | 0% |  | 0 | 0% | 0%
4387 | 0 |  | 0 |  | 0 | 0 | 0% |  | 0 | 0% | 0%
4388 | 0 |  | 0 |  | 0 | 0 | 0% |  | 0 | 0% | 0%
4389 | 0 |  | 0 |  | 0 | 0 | 0% |  | 0 | 0% | 0%
4390 | 0 |  | 0 |  | 0 | 0 | 0% |  | 0 | 0% | 0%
4391 | 0 |  | 0 |  | 0 | 0 | 0% |  | 0 | 0% | 0%
4392 | 0 |  | 0 |  | 0 | 0 | 0% |  | 0 | 0% | 0%
4393 | SUBTOTAL O |  |  |  |  | 212.75 | SUBTOTAL O |  |  |  | 1.284%
4394 | TRANSPORTE | [9 empty] | 0
4395 | DESCRIPCION |  | UNIDAD | CANTIDAD | PRECIO UNITARIO | COSTO | PESO RELATIVO ELEMENTO (%) | CPC ELEMENTO | NP/EP/ND | VAE (%) | VAE (%) ELEMENTO
4396 | 0 |  | 0 |  | 0 | 0 | 0% |  | 0 | 0% | 0%
4397 | 0 |  | 0 |  | 0 | 0 | 0% |  | 0 | 0% | 0%
4398 | 0 |  | 0 |  | 0 | 0 | 0% |  | 0 | 0% | 0%
4399 | 0 |  | 0 |  | 0 | 0 | 0% |  | 0 | 0% | 0%
4400 | 0 |  | 0 |  | 0 | 0 | 0% |  | 0 | 0% | 0%
4401 | SUBTOTAL P |  |  |  |  | 0 | SUBTOTAL P |  |  |  | 0%
4402 |  |  | TOTAL COSTO DIRECTO (M+N+O+P) |  |  | 214.136
4403 |  |  | INDIRECTOS Y UTILIDADES % |  | 10% | 21.414
4404 |  |  | OTROS INDIRECTOS % |  | 10% | 21.414
4405 | ESTOS PRECIOS NO INCLUYEN IVA |  | COSTO TOTAL DEL RUBRO |  |  | 256.964
4406 |  |  | VALOR OFERTADO |  |  | 256.96 | 100% |  |  |  | 1.913%
4407
4408
4409
4410 | FEBRERO - 2023
4411 | LUGAR Y FECHA
4412
4413
4414
4415 |  |  | FRANCISCO JAVIER AYALA PAZMIÑO
4416
4417 | CONTRATACIÓN DE ESTUDIOS Y DISEÑOS PARA LA IMPLANTACION ARQUITECTONICA DE LA UNIDAD EDUCATIVA ESTANDARIZADA DEL MILENIO TIPOLOGIA MAYOR “CASCALES”, UBICADA EN LA PARROQUIA EL DORADO DE CASCALES, CANTÓN CASCALES, PROVINCIA DE SUCUMBÍOS
4418
4419 | ANALISIS DE PRECIOS UNITARIOS
4420 | RUBRO: | AMPLIFICADOR 480W | [5 empty] | UNIDAD: | u |  |  | 2772
4421 | DETALLE: | SISTEMA DE AUDIO Y SONIDO |  |  |  | ELECT066 | [5 empty] | 2768
4422 | EQUIPOS | [5 empty] | AGREGADO NACIONAL
4423 | DESCRIPCION | CANTIDAD | TARIFA | COSTO HORA | RENDIMIENTO | COSTO | PESO RELATIVO ELEMENTO (%) | CPC ELEMENTO | NP/EP/ND | VAE (%) | VAE (%) ELEMENTO
4424 | 0 |  | 0 | 0 | 0.1 | 0 | 0% |  | 0 | 0% | 0%
4425 | 0 |  | 0 | 0 |  | 0 | 0% |  | 0 | 0% | 0%
4426 | 0 |  | 0 | 0 |  | 0 | 0% |  | 0 | 0% | 0%
4427 | 0 |  | 0 | 0 |  | 0 | 0% |  | 0 | 0% | 0%
4428 | 0 |  | 0 | 0 |  | 0 | 0% |  | 0 | 0% | 0%
4429 | 0 |  | 0 | 0 |  | 0 | 0% |  | 0 | 0% | 0%
4430 | HERRAMIENTA MENOR (5% M.O) |  | 0 | 0 |  | 0.066 | 0.007684% |  | ND | 40% | 0.003074% | 18
4431 | SUBTOTAL M |  |  |  |  | 0.066 | SUBTOTAL M |  |  |  | 0.003074%
4432 | MANO DE OBRA
4433 | DESCRIPCION (CATEG) | CANTIDAD | JORNAL/HR | COSTO HORA | RENDIMIENTO | COSTO | PESO RELATIVO ELEMENTO (%) | CPC ELEMENTO | NP/EP/ND | VAE (%) | VAE (%) ELEMENTO
4434 | 0 | 1 | 4.1 | 4.1 | 0.1 | 0.41 | 0.04773% |  | EP | 100% | 0.04773% | 3500
4435 | Maestro eléctrico / liniero / subestación (Estr. Oc. C1) | 1 | 4.55 | 4.55 | 0.1 | 0.455 | 0.05297% |  | EP | 100% | 0.05297% | 3501
4436 | Supervisor eléctrico general / Supervisor sanitario general (Estr.Oc. B3) | 1 | 4.55 | 4.55 | 0.1 | 0.455 | 0.05297% |  | EP | 100% | 0.05297% | 3502
4437
4438 | 0 |  | 0 | 0 |  | 0 | 0% |  | 0 | 0% | 0%
4439 | 0 |  | 0 | 0 |  | 0 | 0% |  | 0 | 0% | 0%
4440 | 0 |  | 0 | 0 |  | 0 | 0% |  | 0 | 0% | 0%
4441 | 0 |  | 0 | 0 |  | 0 | 0% |  | 0 | 0% | 0%
4442 | 0 |  | 0 | 0 |  | 0 | 0% |  | 0 | 0% | 0%
4443 | SUBTOTAL N |  |  |  |  | 1.32 | SUBTOTAL N |  |  |  | 0.1537%
4444 | MATERIALES
4445 | DESCRIPCION |  | UNIDAD | CANTIDAD | PRECIO UNITARIO | COSTO | PESO RELATIVO ELEMENTO (%) | CPC ELEMENTO | NP/EP/ND | VAE (%) | VAE (%) ELEMENTO
4446 | AMPLIFICADOR 480W |  | u | 1 | 856.45 | 856.45 | 99.71% |  | NP | 0% | 0% | 4530
4447 | ACCESORIOS DE INSTALACION DE RACK |  | u | 1 | 1.1 | 1.1 | 0.1281% |  | EP | 100% | 0.1281% | 4630
4448 | 0 |  |  |  | 0 | 0 | 0% |  | 0 | 0% | 0%
4449 | 0 |  | 0 |  | 0 | 0 | 0% |  | 0 | 0% | 0%
4450 | 0 |  | 0 |  | 0 | 0 | 0% |  | 0 | 0% | 0%
4451 | 0 |  | 0 |  | 0 | 0 | 0% |  | 0 | 0% | 0%
4452 | 0 |  | 0 |  | 0 | 0 | 0% |  | 0 | 0% | 0%
4453 | 0 |  | 0 |  | 0 | 0 | 0% |  | 0 | 0% | 0%
4454 | 0 |  | 0 |  | 0 | 0 | 0% |  | 0 | 0% | 0%
4455 | 0 |  | 0 |  | 0 | 0 | 0% |  | 0 | 0% | 0%
4456 | 0 |  | 0 |  | 0 | 0 | 0% |  | 0 | 0% | 0%
4457 | 0 |  | 0 |  | 0 | 0 | 0% |  | 0 | 0% | 0%
4458 | 0 |  | 0 |  | 0 | 0 | 0% |  | 0 | 0% | 0%
4459 | SUBTOTAL O |  |  |  |  | 857.55 | SUBTOTAL O |  |  |  | 0.1281%
4460 | TRANSPORTE | [9 empty] | 0
4461 | DESCRIPCION |  | UNIDAD | CANTIDAD | PRECIO UNITARIO | COSTO | PESO RELATIVO ELEMENTO (%) | CPC ELEMENTO | NP/EP/ND | VAE (%) | VAE (%) ELEMENTO
4462 | 0 |  | 0 |  | 0 | 0 | 0% |  | 0 | 0% | 0%
4463 | 0 |  | 0 |  | 0 | 0 | 0% |  | 0 | 0% | 0%
4464 | 0 |  | 0 |  | 0 | 0 | 0% |  | 0 | 0% | 0%
4465 | 0 |  | 0 |  | 0 | 0 | 0% |  | 0 | 0% | 0%
4466 | 0 |  | 0 |  | 0 | 0 | 0% |  | 0 | 0% | 0%
4467 | SUBTOTAL P |  |  |  |  | 0 | SUBTOTAL P |  |  |  | 0%
4468 |  |  | TOTAL COSTO DIRECTO (M+N+O+P) |  |  | 858.936
4469 |  |  | INDIRECTOS Y UTILIDADES % |  | 10% | 85.894
4470 |  |  | OTROS INDIRECTOS % |  | 10% | 85.894
4471 | ESTOS PRECIOS NO INCLUYEN IVA |  | COSTO TOTAL DEL RUBRO |  |  | 1030.724
4472 |  |  | VALOR OFERTADO |  |  | 1030.72 | 100% |  |  |  | 0.2848%
4473
4474
4475
4476 | FEBRERO - 2023
4477 | LUGAR Y FECHA
4478
4479
4480
4481 |  |  | FRANCISCO JAVIER AYALA PAZMIÑO
4482
4483 | CONTRATACIÓN DE ESTUDIOS Y DISEÑOS PARA LA IMPLANTACION ARQUITECTONICA DE LA UNIDAD EDUCATIVA ESTANDARIZADA DEL MILENIO TIPOLOGIA MAYOR “CASCALES”, UBICADA EN LA PARROQUIA EL DORADO DE CASCALES, CANTÓN CASCALES, PROVINCIA DE SUCUMBÍOS
4484
4485 | ANALISIS DE PRECIOS UNITARIOS
4486 | RUBRO: | AMPLIFICADOR 120W | [5 empty] | UNIDAD: | u |  |  | 2773
4487 | DETALLE: | SISTEMA DE AUDIO Y SONIDO |  |  |  | ELECT056 | [5 empty] | 2768
4488 | EQUIPOS | [5 empty] | AGREGADO NACIONAL
4489 | DESCRIPCION | CANTIDAD | TARIFA | COSTO HORA | RENDIMIENTO | COSTO | PESO RELATIVO ELEMENTO (%) | CPC ELEMENTO | NP/EP/ND | VAE (%) | VAE (%) ELEMENTO
4490 | 0 |  | 0 | 0 | 0.1 | 0 | 0% |  | 0 | 0% | 0%
4491 | 0 |  | 0 | 0 |  | 0 | 0% |  | 0 | 0% | 0%
4492 | 0 |  | 0 | 0 |  | 0 | 0% |  | 0 | 0% | 0%
4493 | 0 |  | 0 | 0 |  | 0 | 0% |  | 0 | 0% | 0%
4494 | 0 |  | 0 | 0 |  | 0 | 0% |  | 0 | 0% | 0%
4495 | 0 |  | 0 | 0 |  | 0 | 0% |  | 0 | 0% | 0%
4496 | HERRAMIENTA MENOR (5% M.O) |  | 0 | 0 |  | 0.066 | 0.01019% |  | ND | 40% | 0.004077% | 18
4497 | SUBTOTAL M |  |  |  |  | 0.066 | SUBTOTAL M |  |  |  | 0.004077%
4498 | MANO DE OBRA
4499 | DESCRIPCION (CATEG) | CANTIDAD | JORNAL/HR | COSTO HORA | RENDIMIENTO | COSTO | PESO RELATIVO ELEMENTO (%) | CPC ELEMENTO | NP/EP/ND | VAE (%) | VAE (%) ELEMENTO
4500 | 0 | 1 | 4.1 | 4.1 | 0.1 | 0.41 | 0.06332% |  | EP | 100% | 0.06332% | 3500
4501 | Maestro eléctrico / liniero / subestación (Estr. Oc. C1) | 1 | 4.55 | 4.55 | 0.1 | 0.455 | 0.07027% |  | EP | 100% | 0.07027% | 3501
4502 | Supervisor eléctrico general / Supervisor sanitario general (Estr.Oc. B3) | 1 | 4.55 | 4.55 | 0.1 | 0.455 | 0.07027% |  | EP | 100% | 0.07027% | 3502
4503
4504 | 0 |  | 0 | 0 |  | 0 | 0% |  | 0 | 0% | 0%
4505 | 0 |  | 0 | 0 |  | 0 | 0% |  | 0 | 0% | 0%
4506 | 0 |  | 0 | 0 |  | 0 | 0% |  | 0 | 0% | 0%
4507 | 0 |  | 0 | 0 |  | 0 | 0% |  | 0 | 0% | 0%
4508 | 0 |  | 0 | 0 |  | 0 | 0% |  | 0 | 0% | 0%
4509 | SUBTOTAL N |  |  |  |  | 1.32 | SUBTOTAL N |  |  |  | 0.2039%
4510 | MATERIALES
4511 | DESCRIPCION |  | UNIDAD | CANTIDAD | PRECIO UNITARIO | COSTO | PESO RELATIVO ELEMENTO (%) | CPC ELEMENTO | NP/EP/ND | VAE (%) | VAE (%) ELEMENTO
4512 | AMPLIFICADOR 120W. |  | u | 1 | 645 | 645 | 99.62% |  | NP | 0% | 0% | 4529
4513 | ACCESORIOS DE INSTALACION DE RACK |  | u | 1 | 1.1 | 1.1 | 0.1699% |  | EP | 100% | 0.1699% | 4630
4514 | 0 |  |  |  | 0 | 0 | 0% |  | 0 | 0% | 0%
4515 | 0 |  | 0 |  | 0 | 0 | 0% |  | 0 | 0% | 0%
4516 | 0 |  | 0 |  | 0 | 0 | 0% |  | 0 | 0% | 0%
4517 | 0 |  | 0 |  | 0 | 0 | 0% |  | 0 | 0% | 0%
4518 | 0 |  | 0 |  | 0 | 0 | 0% |  | 0 | 0% | 0%
4519 | 0 |  | 0 |  | 0 | 0 | 0% |  | 0 | 0% | 0%
4520 | 0 |  | 0 |  | 0 | 0 | 0% |  | 0 | 0% | 0%
4521 | 0 |  | 0 |  | 0 | 0 | 0% |  | 0 | 0% | 0%
4522 | 0 |  | 0 |  | 0 | 0 | 0% |  | 0 | 0% | 0%
4523 | 0 |  | 0 |  | 0 | 0 | 0% |  | 0 | 0% | 0%
4524 | 0 |  | 0 |  | 0 | 0 | 0% |  | 0 | 0% | 0%
4525 | SUBTOTAL O |  |  |  |  | 646.1 | SUBTOTAL O |  |  |  | 0.1699%
4526 | TRANSPORTE | [9 empty] | 0
4527 | DESCRIPCION |  | UNIDAD | CANTIDAD | PRECIO UNITARIO | COSTO | PESO RELATIVO ELEMENTO (%) | CPC ELEMENTO | NP/EP/ND | VAE (%) | VAE (%) ELEMENTO
4528 | 0 |  | 0 |  | 0 | 0 | 0% |  | 0 | 0% | 0%
4529 | 0 |  | 0 |  | 0 | 0 | 0% |  | 0 | 0% | 0%
4530 | 0 |  | 0 |  | 0 | 0 | 0% |  | 0 | 0% | 0%
4531 | 0 |  | 0 |  | 0 | 0 | 0% |  | 0 | 0% | 0%
4532 | 0 |  | 0 |  | 0 | 0 | 0% |  | 0 | 0% | 0%
4533 | SUBTOTAL P |  |  |  |  | 0 | SUBTOTAL P |  |  |  | 0%
4534 |  |  | TOTAL COSTO DIRECTO (M+N+O+P) |  |  | 647.486
4535 |  |  | INDIRECTOS Y UTILIDADES % |  | 10% | 64.749
4536 |  |  | OTROS INDIRECTOS % |  | 10% | 64.749
4537 | ESTOS PRECIOS NO INCLUYEN IVA |  | COSTO TOTAL DEL RUBRO |  |  | 776.984
4538 |  |  | VALOR OFERTADO |  |  | 776.98 | 100% |  |  |  | 0.3778%
4539
4540
4541
4542 | FEBRERO - 2023
4543 | LUGAR Y FECHA
4544
4545
4546
4547 |  |  | FRANCISCO JAVIER AYALA PAZMIÑO
4548
4549 | CONTRATACIÓN DE ESTUDIOS Y DISEÑOS PARA LA IMPLANTACION ARQUITECTONICA DE LA UNIDAD EDUCATIVA ESTANDARIZADA DEL MILENIO TIPOLOGIA MAYOR “CASCALES”, UBICADA EN LA PARROQUIA EL DORADO DE CASCALES, CANTÓN CASCALES, PROVINCIA DE SUCUMBÍOS
4550
4551 | ANALISIS DE PRECIOS UNITARIOS
4552 | RUBRO: | CONSOLA /MEZCLADOR STEREO 10 CANALES | [5 empty] | UNIDAD: | u |  |  | 2774
4553 | DETALLE: | SISTEMA DE AUDIO Y SONIDO |  |  |  | ELECT016 | [5 empty] | 2768
4554 | EQUIPOS | [5 empty] | AGREGADO NACIONAL
4555 | DESCRIPCION | CANTIDAD | TARIFA | COSTO HORA | RENDIMIENTO | COSTO | PESO RELATIVO ELEMENTO (%) | CPC ELEMENTO | NP/EP/ND | VAE (%) | VAE (%) ELEMENTO
4556 | 0 |  | 0 | 0 | 0.1 | 0 | 0% |  | 0 | 0% | 0%
4557 | 0 |  | 0 | 0 |  | 0 | 0% |  | 0 | 0% | 0%
4558 | 0 |  | 0 | 0 |  | 0 | 0% |  | 0 | 0% | 0%
4559 | 0 |  | 0 | 0 |  | 0 | 0% |  | 0 | 0% | 0%
4560 | 0 |  | 0 | 0 |  | 0 | 0% |  | 0 | 0% | 0%
4561 | 0 |  | 0 | 0 |  | 0 | 0% |  | 0 | 0% | 0%
4562 | HERRAMIENTA MENOR (5% M.O) |  | 0 | 0 |  | 0.066 | 0.02232% |  | ND | 40% | 0.008927% | 18
4563 | SUBTOTAL M |  |  |  |  | 0.066 | SUBTOTAL M |  |  |  | 0.008927%
4564 | MANO DE OBRA
4565 | DESCRIPCION (CATEG) | CANTIDAD | JORNAL/HR | COSTO HORA | RENDIMIENTO | COSTO | PESO RELATIVO ELEMENTO (%) | CPC ELEMENTO | NP/EP/ND | VAE (%) | VAE (%) ELEMENTO
4566 | 0 | 1 | 4.1 | 4.1 | 0.1 | 0.41 | 0.1386% |  | EP | 100% | 0.1386% | 3500
4567 | Maestro eléctrico / liniero / subestación (Estr. Oc. C1) | 1 | 4.55 | 4.55 | 0.1 | 0.455 | 0.1539% |  | EP | 100% | 0.1539% | 3501
4568 | Supervisor eléctrico general / Supervisor sanitario general (Estr.Oc. B3) | 1 | 4.55 | 4.55 | 0.1 | 0.455 | 0.1539% |  | EP | 100% | 0.1539% | 3502
4569
4570 | 0 |  | 0 | 0 |  | 0 | 0% |  | 0 | 0% | 0%
4571 | 0 |  | 0 | 0 |  | 0 | 0% |  | 0 | 0% | 0%
4572 | 0 |  | 0 | 0 |  | 0 | 0% |  | 0 | 0% | 0%
4573 | 0 |  | 0 | 0 |  | 0 | 0% |  | 0 | 0% | 0%
4574 | 0 |  | 0 | 0 |  | 0 | 0% |  | 0 | 0% | 0%
4575 | SUBTOTAL N |  |  |  |  | 1.32 | SUBTOTAL N |  |  |  | 0.4464%
4576 | MATERIALES
4577 | DESCRIPCION |  | UNIDAD | CANTIDAD | PRECIO UNITARIO | COSTO | PESO RELATIVO ELEMENTO (%) | CPC ELEMENTO | NP/EP/ND | VAE (%) | VAE (%) ELEMENTO
4578 | MEZCLADORA DE AUDIO |  | u | 1 | 294.33 | 294.33 | 99.53% |  | NP | 0% | 0% | 4579
4579 | 0 |  | 0 |  | 0 | 0 | 0% |  | 0 | 0% | 0%
4580 | 0 |  |  |  | 0 | 0 | 0% |  | 0 | 0% | 0%
4581 | 0 |  | 0 |  | 0 | 0 | 0% |  | 0 | 0% | 0%
4582 | 0 |  | 0 |  | 0 | 0 | 0% |  | 0 | 0% | 0%
4583 | 0 |  | 0 |  | 0 | 0 | 0% |  | 0 | 0% | 0%
4584 | 0 |  | 0 |  | 0 | 0 | 0% |  | 0 | 0% | 0%
4585 | 0 |  | 0 |  | 0 | 0 | 0% |  | 0 | 0% | 0%
4586 | 0 |  | 0 |  | 0 | 0 | 0% |  | 0 | 0% | 0%
4587 | 0 |  | 0 |  | 0 | 0 | 0% |  | 0 | 0% | 0%
4588 | 0 |  | 0 |  | 0 | 0 | 0% |  | 0 | 0% | 0%
4589 | 0 |  | 0 |  | 0 | 0 | 0% |  | 0 | 0% | 0%
4590 | 0 |  | 0 |  | 0 | 0 | 0% |  | 0 | 0% | 0%
4591 | SUBTOTAL O |  |  |  |  | 294.33 | SUBTOTAL O |  |  |  | 0%
4592 | TRANSPORTE | [9 empty] | 0
4593 | DESCRIPCION |  | UNIDAD | CANTIDAD | PRECIO UNITARIO | COSTO | PESO RELATIVO ELEMENTO (%) | CPC ELEMENTO | NP/EP/ND | VAE (%) | VAE (%) ELEMENTO
4594 | 0 |  | 0 |  | 0 | 0 | 0% |  | 0 | 0% | 0%
4595 | 0 |  | 0 |  | 0 | 0 | 0% |  | 0 | 0% | 0%
4596 | 0 |  | 0 |  | 0 | 0 | 0% |  | 0 | 0% | 0%
4597 | 0 |  | 0 |  | 0 | 0 | 0% |  | 0 | 0% | 0%
4598 | 0 |  | 0 |  | 0 | 0 | 0% |  | 0 | 0% | 0%
4599 | SUBTOTAL P |  |  |  |  | 0 | SUBTOTAL P |  |  |  | 0%
4600 |  |  | TOTAL COSTO DIRECTO (M+N+O+P) |  |  | 295.716
4601 |  |  | INDIRECTOS Y UTILIDADES % |  | 10% | 29.572
4602 |  |  | OTROS INDIRECTOS % |  | 10% | 29.572
4603 | ESTOS PRECIOS NO INCLUYEN IVA |  | COSTO TOTAL DEL RUBRO |  |  | 354.86
4604 |  |  | VALOR OFERTADO |  |  | 354.86 | 100% |  |  |  | 0.4553%
4605
4606
4607
4608 | FEBRERO - 2023
4609 | LUGAR Y FECHA
4610
4611
4612
4613 |  |  | FRANCISCO JAVIER AYALA PAZMIÑO
4614
4615 | CONTRATACIÓN DE ESTUDIOS Y DISEÑOS PARA LA IMPLANTACION ARQUITECTONICA DE LA UNIDAD EDUCATIVA ESTANDARIZADA DEL MILENIO TIPOLOGIA MAYOR “CASCALES”, UBICADA EN LA PARROQUIA EL DORADO DE CASCALES, CANTÓN CASCALES, PROVINCIA DE SUCUMBÍOS
4616
4617 | ANALISIS DE PRECIOS UNITARIOS
4618 | RUBRO: | MICRÓFONO CON PEDESTAL | [5 empty] | UNIDAD: | u |  |  | 2775
4619 | DETALLE: | SISTEMA DE AUDIO Y SONIDO |  |  |  | ELECT065 | [5 empty] | 2768
4620 | EQUIPOS | [5 empty] | AGREGADO NACIONAL
4621 | DESCRIPCION | CANTIDAD | TARIFA | COSTO HORA | RENDIMIENTO | COSTO | PESO RELATIVO ELEMENTO (%) | CPC ELEMENTO | NP/EP/ND | VAE (%) | VAE (%) ELEMENTO
4622 | 0 |  | 0 | 0 | 0.1 | 0 | 0% |  | 0 | 0% | 0%
4623 | 0 |  | 0 | 0 |  | 0 | 0% |  | 0 | 0% | 0%
4624 | 0 |  | 0 | 0 |  | 0 | 0% |  | 0 | 0% | 0%
4625 | 0 |  | 0 | 0 |  | 0 | 0% |  | 0 | 0% | 0%
4626 | 0 |  | 0 | 0 |  | 0 | 0% |  | 0 | 0% | 0%
4627 | 0 |  | 0 | 0 |  | 0 | 0% |  | 0 | 0% | 0%
4628 | HERRAMIENTA MENOR (5% M.O) |  | 0 | 0 |  | 0.066 | 0.0811% |  | ND | 40% | 0.03244% | 18
4629 | SUBTOTAL M |  |  |  |  | 0.066 | SUBTOTAL M |  |  |  | 0.03244%
4630 | MANO DE OBRA
4631 | DESCRIPCION (CATEG) | CANTIDAD | JORNAL/HR | COSTO HORA | RENDIMIENTO | COSTO | PESO RELATIVO ELEMENTO (%) | CPC ELEMENTO | NP/EP/ND | VAE (%) | VAE (%) ELEMENTO
4632 | 0 | 1 | 4.1 | 4.1 | 0.1 | 0.41 | 0.5038% |  | EP | 100% | 0.5038% | 3500
4633 | Maestro eléctrico / liniero / subestación (Estr. Oc. C1) | 1 | 4.55 | 4.55 | 0.1 | 0.455 | 0.5591% |  | EP | 100% | 0.5591% | 3501
4634 | Supervisor eléctrico general / Supervisor sanitario general (Estr.Oc. B3) | 1 | 4.55 | 4.55 | 0.1 | 0.455 | 0.5591% |  | EP | 100% | 0.5591% | 3502
4635
4636 | 0 |  | 0 | 0 |  | 0 | 0% |  | 0 | 0% | 0%
4637 | 0 |  | 0 | 0 |  | 0 | 0% |  | 0 | 0% | 0%
4638 | 0 |  | 0 | 0 |  | 0 | 0% |  | 0 | 0% | 0%
4639 | 0 |  | 0 | 0 |  | 0 | 0% |  | 0 | 0% | 0%
4640 | 0 |  | 0 | 0 |  | 0 | 0% |  | 0 | 0% | 0%
4641 | SUBTOTAL N |  |  |  |  | 1.32 | SUBTOTAL N |  |  |  | 1.622%
4642 | MATERIALES
4643 | DESCRIPCION |  | UNIDAD | CANTIDAD | PRECIO UNITARIO | COSTO | PESO RELATIVO ELEMENTO (%) | CPC ELEMENTO | NP/EP/ND | VAE (%) | VAE (%) ELEMENTO
4644 | PEDESTAL DE MICRÓFONO CON BRAZO |  | u | 1 | 35 | 35 | 43% |  | EP | 100% | 43% | 4599
4645 | MICRÓFONO PARA PÓDIUM |  | u | 1 | 45 | 45 | 55.29% |  | NP | 0% | 0% | 4580
4646 | 0 |  |  |  | 0 | 0 | 0% |  | 0 | 0% | 0%
4647 | 0 |  | 0 |  | 0 | 0 | 0% |  | 0 | 0% | 0%
4648 | 0 |  | 0 |  | 0 | 0 | 0% |  | 0 | 0% | 0%
4649 | 0 |  | 0 |  | 0 | 0 | 0% |  | 0 | 0% | 0%
4650 | 0 |  | 0 |  | 0 | 0 | 0% |  | 0 | 0% | 0%
4651 | 0 |  | 0 |  | 0 | 0 | 0% |  | 0 | 0% | 0%
4652 | 0 |  | 0 |  | 0 | 0 | 0% |  | 0 | 0% | 0%
4653 | 0 |  | 0 |  | 0 | 0 | 0% |  | 0 | 0% | 0%
4654 | 0 |  | 0 |  | 0 | 0 | 0% |  | 0 | 0% | 0%
4655 | 0 |  | 0 |  | 0 | 0 | 0% |  | 0 | 0% | 0%
4656 | 0 |  | 0 |  | 0 | 0 | 0% |  | 0 | 0% | 0%
4657 | SUBTOTAL O |  |  |  |  | 80 | SUBTOTAL O |  |  |  | 43%
4658 | TRANSPORTE | [9 empty] | 0
4659 | DESCRIPCION |  | UNIDAD | CANTIDAD | PRECIO UNITARIO | COSTO | PESO RELATIVO ELEMENTO (%) | CPC ELEMENTO | NP/EP/ND | VAE (%) | VAE (%) ELEMENTO
4660 | 0 |  | 0 |  | 0 | 0 | 0% |  | 0 | 0% | 0%
4661 | 0 |  | 0 |  | 0 | 0 | 0% |  | 0 | 0% | 0%
4662 | 0 |  | 0 |  | 0 | 0 | 0% |  | 0 | 0% | 0%
4663 | 0 |  | 0 |  | 0 | 0 | 0% |  | 0 | 0% | 0%
4664 | 0 |  | 0 |  | 0 | 0 | 0% |  | 0 | 0% | 0%
4665 | SUBTOTAL P |  |  |  |  | 0 | SUBTOTAL P |  |  |  | 0%
4666 |  |  | TOTAL COSTO DIRECTO (M+N+O+P) |  |  | 81.386
4667 |  |  | INDIRECTOS Y UTILIDADES % |  | 10% | 8.139
4668 |  |  | OTROS INDIRECTOS % |  | 10% | 8.139
4669 | ESTOS PRECIOS NO INCLUYEN IVA |  | COSTO TOTAL DEL RUBRO |  |  | 97.664
4670 |  |  | VALOR OFERTADO |  |  | 97.66 | 100% |  |  |  | 44.66%
4671
4672
4673
4674 | FEBRERO - 2023
4675 | LUGAR Y FECHA
4676
4677
4678
4679 |  |  | FRANCISCO JAVIER AYALA PAZMIÑO
4680
4681 | CONTRATACIÓN DE ESTUDIOS Y DISEÑOS PARA LA IMPLANTACION ARQUITECTONICA DE LA UNIDAD EDUCATIVA ESTANDARIZADA DEL MILENIO TIPOLOGIA MAYOR “CASCALES”, UBICADA EN LA PARROQUIA EL DORADO DE CASCALES, CANTÓN CASCALES, PROVINCIA DE SUCUMBÍOS
4682
4683 | ANALISIS DE PRECIOS UNITARIOS
4684 | RUBRO: | CONFIGURACIÓN, PUESTA EN MARCHA Y CAPACITACIÓN PERSONAL DEL SISTEMA DE SONORIZACIÓN | [5 empty] | UNIDAD: | u |  |  | 2776
4685 | DETALLE: | SISTEMA DE AUDIO Y SONIDO |  |  |  | ELECT088 | [5 empty] | 2768
4686 | EQUIPOS | [5 empty] | AGREGADO NACIONAL
4687 | DESCRIPCION | CANTIDAD | TARIFA | COSTO HORA | RENDIMIENTO | COSTO | PESO RELATIVO ELEMENTO (%) | CPC ELEMENTO | NP/EP/ND | VAE (%) | VAE (%) ELEMENTO
4688 | Computador personal | 1 | 5 | 5 | 0.1 | 0.5 | 0.1093% |  | 0 | 0% | 0% | 36
4689 | 0 |  | 0 | 0 |  | 0 | 0% |  | 0 | 0% | 0%
4690 | 0 |  | 0 | 0 |  | 0 | 0% |  | 0 | 0% | 0%
4691 | 0 |  | 0 | 0 |  | 0 | 0% |  | 0 | 0% | 0%
4692 | 0 |  | 0 | 0 |  | 0 | 0% |  | 0 | 0% | 0%
4693 | 0 |  | 0 | 0 |  | 0 | 0% |  | 0 | 0% | 0%
4694 | HERRAMIENTA MENOR (5% M.O) |  | 0 | 0 |  | 0.087 | 0.01902% |  | ND | 40% | 0.00761% | 18
4695 | SUBTOTAL M |  |  |  |  | 0.587 | SUBTOTAL M |  |  |  | 0.00761%
4696 | MANO DE OBRA
4697 | DESCRIPCION (CATEG) | CANTIDAD | JORNAL/HR | COSTO HORA | RENDIMIENTO | COSTO | PESO RELATIVO ELEMENTO (%) | CPC ELEMENTO | NP/EP/ND | VAE (%) | VAE (%) ELEMENTO
4698 | Ingeniero Eléctrico / Ingeniero Civil (Estr.Oc. B1) | 1 | 4.56 | 4.56 | 0.1 | 0.456 | 0.09971% |  | EP | 100% | 0.09971% | 3503
4699 | Supervisor eléctrico general / Supervisor sanitario general (Estr.Oc. B3) | 1 | 4.55 | 4.55 | 0.1 | 0.455 | 0.09949% |  | EP | 100% | 0.09949% | 3502
4700 | Electricista (Estr. Oc. D2) | 2 | 4.1 | 8.2 | 0.1 | 0.82 | 0.1793% |  | EP | 100% | 0.1793% | 3500
4701
4702 | 0 |  | 0 | 0 |  | 0 | 0% |  | 0 | 0% | 0%
4703 | 0 |  | 0 | 0 |  | 0 | 0% |  | 0 | 0% | 0%
4704 | 0 |  | 0 | 0 |  | 0 | 0% |  | 0 | 0% | 0%
4705 | 0 |  | 0 | 0 |  | 0 | 0% |  | 0 | 0% | 0%
4706 | 0 |  | 0 | 0 |  | 0 | 0% |  | 0 | 0% | 0%
4707 | SUBTOTAL N |  |  |  |  | 1.731 | SUBTOTAL N |  |  |  | 0.3785%
4708 | MATERIALES
4709 | DESCRIPCION |  | UNIDAD | CANTIDAD | PRECIO UNITARIO | COSTO | PESO RELATIVO ELEMENTO (%) | CPC ELEMENTO | NP/EP/ND | VAE (%) | VAE (%) ELEMENTO
4710 | CONFIGURACIÓN, PUESTA EN MARCHA Y CAPACITACIÓN PERSONAL DEL SISTEMA DE SONORIZACIÓN |  | u | 1 | 455 | 455 | 99.49% |  | EP | 100% | 99.49% | 4558
4711 | 0 |  | 0 |  | 0 | 0 | 0% |  | 0 | 0% | 0%
4712 | 0 |  |  |  | 0 | 0 | 0% |  | 0 | 0% | 0%
4713 | 0 |  | 0 |  | 0 | 0 | 0% |  | 0 | 0% | 0%
4714 | 0 |  | 0 |  | 0 | 0 | 0% |  | 0 | 0% | 0%
4715 | 0 |  | 0 |  | 0 | 0 | 0% |  | 0 | 0% | 0%
4716 | 0 |  | 0 |  | 0 | 0 | 0% |  | 0 | 0% | 0%
4717 | 0 |  | 0 |  | 0 | 0 | 0% |  | 0 | 0% | 0%
4718 | 0 |  | 0 |  | 0 | 0 | 0% |  | 0 | 0% | 0%
4719 | 0 |  | 0 |  | 0 | 0 | 0% |  | 0 | 0% | 0%
4720 | 0 |  | 0 |  | 0 | 0 | 0% |  | 0 | 0% | 0%
4721 | 0 |  | 0 |  | 0 | 0 | 0% |  | 0 | 0% | 0%
4722 | 0 |  | 0 |  | 0 | 0 | 0% |  | 0 | 0% | 0%
4723 | SUBTOTAL O |  |  |  |  | 455 | SUBTOTAL O |  |  |  | 99.49%
4724 | TRANSPORTE | [9 empty] | 0
4725 | DESCRIPCION |  | UNIDAD | CANTIDAD | PRECIO UNITARIO | COSTO | PESO RELATIVO ELEMENTO (%) | CPC ELEMENTO | NP/EP/ND | VAE (%) | VAE (%) ELEMENTO
4726 | 0 |  | 0 |  | 0 | 0 | 0% |  | 0 | 0% | 0%
4727 | 0 |  | 0 |  | 0 | 0 | 0% |  | 0 | 0% | 0%
4728 | 0 |  | 0 |  | 0 | 0 | 0% |  | 0 | 0% | 0%
4729 | 0 |  | 0 |  | 0 | 0 | 0% |  | 0 | 0% | 0%
4730 | 0 |  | 0 |  | 0 | 0 | 0% |  | 0 | 0% | 0%
4731 | SUBTOTAL P |  |  |  |  | 0 | SUBTOTAL P |  |  |  | 0%
4732 |  |  | TOTAL COSTO DIRECTO (M+N+O+P) |  |  | 457.318
4733 |  |  | INDIRECTOS Y UTILIDADES % |  | 10% | 45.732
4734 |  |  | OTROS INDIRECTOS % |  | 10% | 45.732
4735 | ESTOS PRECIOS NO INCLUYEN IVA |  | COSTO TOTAL DEL RUBRO |  |  | 548.782
4736 |  |  | VALOR OFERTADO |  |  | 548.78 | 100% |  |  |  | 99.88%
4737
4738
4739
4740 | FEBRERO - 2023
4741 | LUGAR Y FECHA
4742
4743
4744
4745 |  |  | FRANCISCO JAVIER AYALA PAZMIÑO
4746
4747 | CONTRATACIÓN DE ESTUDIOS Y DISEÑOS PARA LA IMPLANTACION ARQUITECTONICA DE LA UNIDAD EDUCATIVA ESTANDARIZADA DEL MILENIO TIPOLOGIA MAYOR “CASCALES”, UBICADA EN LA PARROQUIA EL DORADO DE CASCALES, CANTÓN CASCALES, PROVINCIA DE SUCUMBÍOS
4748
4749 | ANALISIS DE PRECIOS UNITARIOS
4750 | RUBRO: | TUBERÍA EMT 1/2" Y ACCESORIOS | [5 empty] | UNIDAD: | m |  |  | 2777
4751 | DETALLE: | SISTEMA DE AUDIO Y SONIDO |  |  |  | ELECT019 | [5 empty] | 2768
4752 | EQUIPOS | [5 empty] | AGREGADO NACIONAL
4753 | DESCRIPCION | CANTIDAD | TARIFA | COSTO HORA | RENDIMIENTO | COSTO | PESO RELATIVO ELEMENTO (%) | CPC ELEMENTO | NP/EP/ND | VAE (%) | VAE (%) ELEMENTO
4754 | #N/A | 1 | 0 | 0 | 0.1 | 0 | 0% |  | 0 | 0% | 0% | 3035
4755 | 0 |  | 0 | 0 |  | 0 | 0% |  | 0 | 0% | 0%
4756 | 0 |  | 0 | 0 |  | 0 | 0% |  | 0 | 0% | 0%
4757 | 0 |  | 0 | 0 |  | 0 | 0% |  | 0 | 0% | 0%
4758 | 0 |  | 0 | 0 |  | 0 | 0% |  | 0 | 0% | 0%
4759 | 0 |  | 0 | 0 |  | 0 | 0% |  | 0 | 0% | 0%
4760 | HERRAMIENTA MENOR (5% M.O) |  | 0 | 0 |  | 0.066 | 2.243% |  | ND | 40% | 0.897% | 18
4761 | SUBTOTAL M |  |  |  |  | 0.066 | SUBTOTAL M |  |  |  | 0.897%
4762 | MANO DE OBRA
4763 | DESCRIPCION (CATEG) | CANTIDAD | JORNAL/HR | COSTO HORA | RENDIMIENTO | COSTO | PESO RELATIVO ELEMENTO (%) | CPC ELEMENTO | NP/EP/ND | VAE (%) | VAE (%) ELEMENTO
4764 | 0 | 1 | 4.1 | 4.1 | 0.1 | 0.41 | 13.93% |  | EP | 100% | 13.93% | 3500
4765 | Maestro eléctrico / liniero / subestación (Estr. Oc. C1) | 1 | 4.55 | 4.55 | 0.1 | 0.455 | 15.46% |  | EP | 100% | 15.46% | 3501
4766 | Supervisor eléctrico general / Supervisor sanitario general (Estr.Oc. B3) | 1 | 4.55 | 4.55 | 0.1 | 0.455 | 15.46% |  | EP | 100% | 15.46% | 3502
4767
4768 | 0 |  | 0 | 0 |  | 0 | 0% |  | 0 | 0% | 0%
4769 | 0 |  | 0 | 0 |  | 0 | 0% |  | 0 | 0% | 0%
4770 | 0 |  | 0 | 0 |  | 0 | 0% |  | 0 | 0% | 0%
4771 | 0 |  | 0 | 0 |  | 0 | 0% |  | 0 | 0% | 0%
4772 | 0 |  | 0 | 0 |  | 0 | 0% |  | 0 | 0% | 0%
4773 | SUBTOTAL N |  |  |  |  | 1.32 | SUBTOTAL N |  |  |  | 44.85%
4774 | MATERIALES
4775 | DESCRIPCION |  | UNIDAD | CANTIDAD | PRECIO UNITARIO | COSTO | PESO RELATIVO ELEMENTO (%) | CPC ELEMENTO | NP/EP/ND | VAE (%) | VAE (%) ELEMENTO
4776 | Tubo EMT 1/2" |  | m | 1 | 1.28 | 1.28 | 43.49% |  | EP | 100% | 43.49% | 4100
4777 | Conector EMT 1/2" |  | u | 0.1 | 0.35 | 0.035 | 1.189% |  | EP | 100% | 1.189% | 4035
4778 | Unión EMT 1/2" |  | u | 0.33 | 0.3 | 0.099 | 3.364% |  | EP | 100% | 3.364% | 4104
4779 | ABRAZADERA EMT 1/2´´ |  | u | 1 | 0.1 | 0.1 | 3.398% |  | EP | 100% | 3.398% | 4113
4780 | Caja octogonal grande |  | u | 0.1 | 0.43 | 0.043 | 1.461% |  | EP | 100% | 1.461% | 4013
4781 | 0 |  | 0 |  | 0 | 0 | 0% |  | 0 | 0% | 0%
4782 | 0 |  | 0 |  | 0 | 0 | 0% |  | 0 | 0% | 0%
4783 | 0 |  | 0 |  | 0 | 0 | 0% |  | 0 | 0% | 0%
4784 | 0 |  | 0 |  | 0 | 0 | 0% |  | 0 | 0% | 0%
4785 | 0 |  | 0 |  | 0 | 0 | 0% |  | 0 | 0% | 0%
4786 | 0 |  | 0 |  | 0 | 0 | 0% |  | 0 | 0% | 0%
4787 | 0 |  | 0 |  | 0 | 0 | 0% |  | 0 | 0% | 0%
4788 | 0 |  | 0 |  | 0 | 0 | 0% |  | 0 | 0% | 0%
4789 | SUBTOTAL O |  |  |  |  | 1.557 | SUBTOTAL O |  |  |  | 52.91%
4790 | TRANSPORTE | [9 empty] | 0
4791 | DESCRIPCION |  | UNIDAD | CANTIDAD | PRECIO UNITARIO | COSTO | PESO RELATIVO ELEMENTO (%) | CPC ELEMENTO | NP/EP/ND | VAE (%) | VAE (%) ELEMENTO
4792 | 0 |  | 0 |  | 0 | 0 | 0% |  | 0 | 0% | 0%
4793 | 0 |  | 0 |  | 0 | 0 | 0% |  | 0 | 0% | 0%
4794 | 0 |  | 0 |  | 0 | 0 | 0% |  | 0 | 0% | 0%
4795 | 0 |  | 0 |  | 0 | 0 | 0% |  | 0 | 0% | 0%
4796 | 0 |  | 0 |  | 0 | 0 | 0% |  | 0 | 0% | 0%
4797 | SUBTOTAL P |  |  |  |  | 0 | SUBTOTAL P |  |  |  | 0%
4798 |  |  | TOTAL COSTO DIRECTO (M+N+O+P) |  |  | 2.943
4799 |  |  | INDIRECTOS Y UTILIDADES % |  | 10% | 0.294
4800 |  |  | OTROS INDIRECTOS % |  | 10% | 0.294
4801 | ESTOS PRECIOS NO INCLUYEN IVA |  | COSTO TOTAL DEL RUBRO |  |  | 3.531
4802 |  |  | VALOR OFERTADO |  |  | 3.53 | 100% |  |  |  | 98.65%
4803 | [5 empty] | ¦
4804
4805
4806 | FEBRERO - 2023
4807 | LUGAR Y FECHA
4808
4809
4810
4811 |  |  | FRANCISCO JAVIER AYALA PAZMIÑO
4812
4813 | CONTRATACIÓN DE ESTUDIOS Y DISEÑOS PARA LA IMPLANTACION ARQUITECTONICA DE LA UNIDAD EDUCATIVA ESTANDARIZADA DEL MILENIO TIPOLOGIA MAYOR “CASCALES”, UBICADA EN LA PARROQUIA EL DORADO DE CASCALES, CANTÓN CASCALES, PROVINCIA DE SUCUMBÍOS
4814
4815 | ANALISIS DE PRECIOS UNITARIOS
4816 | RUBRO: | CENTRAL DE ALARMA DE SEGURIDAD 8 ZONAS | [5 empty] | UNIDAD: | u |  |  | 2779 | 1
4817 | DETALLE: | SISTEMA DE SEGURIDAD E INTRUSION |  |  |  | ELECT011 | [5 empty] | 2778
4818 | EQUIPOS | [5 empty] | AGREGADO NACIONAL
4819 | DESCRIPCION | CANTIDAD | TARIFA | COSTO HORA | RENDIMIENTO | COSTO | PESO RELATIVO ELEMENTO (%) | CPC ELEMENTO | NP/EP/ND | VAE (%) | VAE (%) ELEMENTO
4820 | 0 |  | 0 | 0 | 0.1 | 0 | 0% |  | 0 | 0% | 0%
4821 | 0 |  | 0 | 0 |  | 0 | 0% |  | 0 | 0% | 0%
4822 | 0 |  | 0 | 0 |  | 0 | 0% |  | 0 | 0% | 0%
4823 | 0 |  | 0 | 0 |  | 0 | 0% |  | 0 | 0% | 0%
4824 | 0 |  | 0 | 0 |  | 0 | 0% |  | 0 | 0% | 0%
4825 | 0 |  | 0 | 0 |  | 0 | 0% |  | 0 | 0% | 0%
4826 | HERRAMIENTA MENOR (5% M.O) |  | 0 | 0 |  | 0.066 | 0.01693% |  | ND | 40% | 0.006771% | 18
4827 | SUBTOTAL M |  |  |  |  | 0.066 | SUBTOTAL M |  |  |  | 0.006771%
4828 | MANO DE OBRA
4829 | DESCRIPCION (CATEG) | CANTIDAD | JORNAL/HR | COSTO HORA | RENDIMIENTO | COSTO | PESO RELATIVO ELEMENTO (%) | CPC ELEMENTO | NP/EP/ND | VAE (%) | VAE (%) ELEMENTO
4830 | Ingeniero Eléctrico / Ingeniero Civil (Estr.Oc. B1) | 1 | 4.56 | 4.56 | 0.1 | 0.456 | 0.117% |  | EP | 100% | 0.117% | 3503
4831 | Supervisor eléctrico general / Supervisor sanitario general (Estr.Oc. B3) | 1 | 4.55 | 4.55 | 0.1 | 0.455 | 0.1167% |  | EP | 100% | 0.1167% | 3502
4832 | Electricista (Estr. Oc. D2) | 1 | 4.1 | 4.1 | 0.1 | 0.41 | 0.1052% |  | EP | 100% | 0.1052% | 3500
4833
4834 | 0 |  | 0 | 0 |  | 0 | 0% |  | 0 | 0% | 0%
4835 | 0 |  | 0 | 0 |  | 0 | 0% |  | 0 | 0% | 0%
4836 | 0 |  | 0 | 0 |  | 0 | 0% |  | 0 | 0% | 0%
4837 | 0 |  | 0 | 0 |  | 0 | 0% |  | 0 | 0% | 0%
4838 | 0 |  | 0 | 0 |  | 0 | 0% |  | 0 | 0% | 0%
4839 | SUBTOTAL N |  |  |  |  | 1.321 | SUBTOTAL N |  |  |  | 0.3388%
4840 | MATERIALES
4841 | DESCRIPCION |  | UNIDAD | CANTIDAD | PRECIO UNITARIO | COSTO | PESO RELATIVO ELEMENTO (%) | CPC ELEMENTO | NP/EP/ND | VAE (%) | VAE (%) ELEMENTO
4842 | CENTRAL DE SEGURIDAD DE 8 ZONAS |  | u | 1 | 245 | 245 | 62.84% |  | NP | 0% | 0% | 4548
4843 | BATERÍA DE12V, 5 AH |  | u | 1 | 7 | 7 | 1.795% |  | EP | 100% | 1.795% | 4537
4844 | ACCESORIOS DE INSTALACION DE CENTRAL DE SEGURIDAD |  | u | 1 | 1.5 | 1.5 | 0.3847% |  | EP | 100% | 0.3847% | 4643
4845 | MANTENEDOR DE CARGA 120Vac/ 12-24VDC 6A |  | u | 1 | 135 | 135 | 34.63% |  | NP | 0% | 0% | 4648
4846 | 0 |  | 0 |  | 0 | 0 | 0% |  | 0 | 0% | 0%
4847 | 0 |  | 0 |  | 0 | 0 | 0% |  | 0 | 0% | 0%
4848 | 0 |  | 0 |  | 0 | 0 | 0% |  | 0 | 0% | 0%
4849 | 0 |  | 0 |  | 0 | 0 | 0% |  | 0 | 0% | 0%
4850 | 0 |  | 0 |  | 0 | 0 | 0% |  | 0 | 0% | 0%
4851 | 0 |  | 0 |  | 0 | 0 | 0% |  | 0 | 0% | 0%
4852 | 0 |  | 0 |  | 0 | 0 | 0% |  | 0 | 0% | 0%
4853 | 0 |  | 0 |  | 0 | 0 | 0% |  | 0 | 0% | 0%
4854 | 0 |  | 0 |  | 0 | 0 | 0% |  | 0 | 0% | 0%
4855 | SUBTOTAL O |  |  |  |  | 388.5 | SUBTOTAL O |  |  |  | 2.18%
4856 | TRANSPORTE | [9 empty] | 0
4857 | DESCRIPCION |  | UNIDAD | CANTIDAD | PRECIO UNITARIO | COSTO | PESO RELATIVO ELEMENTO (%) | CPC ELEMENTO | NP/EP/ND | VAE (%) | VAE (%) ELEMENTO
4858 | 0 |  | 0 |  | 0 | 0 | 0% |  | 0 | 0% | 0%
4859 | 0 |  | 0 |  | 0 | 0 | 0% |  | 0 | 0% | 0%
4860 | 0 |  | 0 |  | 0 | 0 | 0% |  | 0 | 0% | 0%
4861 | 0 |  | 0 |  | 0 | 0 | 0% |  | 0 | 0% | 0%
4862 | 0 |  | 0 |  | 0 | 0 | 0% |  | 0 | 0% | 0%
4863 | SUBTOTAL P |  |  |  |  | 0 | SUBTOTAL P |  |  |  | 0%
4864 |  |  | TOTAL COSTO DIRECTO (M+N+O+P) |  |  | 389.887
4865 |  |  | INDIRECTOS Y UTILIDADES % |  | 10% | 38.989
4866 |  |  | OTROS INDIRECTOS % |  | 10% | 38.989
4867 | ESTOS PRECIOS NO INCLUYEN IVA |  | COSTO TOTAL DEL RUBRO |  |  | 467.865
4868 |  |  | VALOR OFERTADO |  |  | 467.87 | 100% |  |  |  | 2.526%
4869
4870
4871
4872 | FEBRERO - 2023
4873 | LUGAR Y FECHA
4874
4875
4876
4877 |  |  | FRANCISCO JAVIER AYALA PAZMIÑO
4878
4879 | CONTRATACIÓN DE ESTUDIOS Y DISEÑOS PARA LA IMPLANTACION ARQUITECTONICA DE LA UNIDAD EDUCATIVA ESTANDARIZADA DEL MILENIO TIPOLOGIA MAYOR “CASCALES”, UBICADA EN LA PARROQUIA EL DORADO DE CASCALES, CANTÓN CASCALES, PROVINCIA DE SUCUMBÍOS
4880
4881 | ANALISIS DE PRECIOS UNITARIOS
4882 | RUBRO: | TARJETA DE INTERFACE COMUNICACIÓN IP PARA CENTRAL DE ALARMA | [5 empty] | UNIDAD: | u |  |  | 2780
4883 | DETALLE: | SISTEMA DE SEGURIDAD E INTRUSION |  |  |  | ELECT018 | [5 empty] | 2778
4884 | EQUIPOS | [5 empty] | AGREGADO NACIONAL
4885 | DESCRIPCION | CANTIDAD | TARIFA | COSTO HORA | RENDIMIENTO | COSTO | PESO RELATIVO ELEMENTO (%) | CPC ELEMENTO | NP/EP/ND | VAE (%) | VAE (%) ELEMENTO
4886 | 0 |  | 0 | 0 | 0.1 | 0 | 0% |  | 0 | 0% | 0%
4887 | 0 |  | 0 | 0 |  | 0 | 0% |  | 0 | 0% | 0%
4888 | 0 |  | 0 | 0 |  | 0 | 0% |  | 0 | 0% | 0%
4889 | 0 |  | 0 | 0 |  | 0 | 0% |  | 0 | 0% | 0%
4890 | 0 |  | 0 | 0 |  | 0 | 0% |  | 0 | 0% | 0%
4891 | 0 |  | 0 | 0 |  | 0 | 0% |  | 0 | 0% | 0%
4892 | HERRAMIENTA MENOR (5% M.O) |  | 0 | 0 |  | 0.066 | 0.05287% |  | ND | 40% | 0.02115% | 18
4893 | SUBTOTAL M |  |  |  |  | 0.066 | SUBTOTAL M |  |  |  | 0.02115%
4894 | MANO DE OBRA
4895 | DESCRIPCION (CATEG) | CANTIDAD | JORNAL/HR | COSTO HORA | RENDIMIENTO | COSTO | PESO RELATIVO ELEMENTO (%) | CPC ELEMENTO | NP/EP/ND | VAE (%) | VAE (%) ELEMENTO
4896 | Ingeniero Eléctrico / Ingeniero Civil (Estr.Oc. B1) | 1 | 4.56 | 4.56 | 0.1 | 0.456 | 0.3653% |  | EP | 100% | 0.3653% | 3503
4897 | Supervisor eléctrico general / Supervisor sanitario general (Estr.Oc. B3) | 1 | 4.55 | 4.55 | 0.1 | 0.455 | 0.3645% |  | EP | 100% | 0.3645% | 3502
4898 | Electricista (Estr. Oc. D2) | 1 | 4.1 | 4.1 | 0.1 | 0.41 | 0.3285% |  | EP | 100% | 0.3285% | 3500
4899
4900 | 0 |  | 0 | 0 |  | 0 | 0% |  | 0 | 0% | 0%
4901 | 0 |  | 0 | 0 |  | 0 | 0% |  | 0 | 0% | 0%
4902 | 0 |  | 0 | 0 |  | 0 | 0% |  | 0 | 0% | 0%
4903 | 0 |  | 0 | 0 |  | 0 | 0% |  | 0 | 0% | 0%
4904 | 0 |  | 0 | 0 |  | 0 | 0% |  | 0 | 0% | 0%
4905 | SUBTOTAL N |  |  |  |  | 1.321 | SUBTOTAL N |  |  |  | 1.058%
4906 | MATERIALES
4907 | DESCRIPCION |  | UNIDAD | CANTIDAD | PRECIO UNITARIO | COSTO | PESO RELATIVO ELEMENTO (%) | CPC ELEMENTO | NP/EP/ND | VAE (%) | VAE (%) ELEMENTO
4908 | TARJETA DE INTERFACE COMUNICACIÓN IP PARA CENTRAL DE ALARMA |  | u | 1 | 123.44 | 123.44 | 98.89% |  | NP | 0% | 0% | 4618
4909 | 0 |  | 0 |  | 0 | 0 | 0% |  | 0 | 0% | 0%
4910 | 0 |  |  |  | 0 | 0 | 0% |  | 0 | 0% | 0%
4911 | 0 |  | 0 |  | 0 | 0 | 0% |  | 0 | 0% | 0%
4912 | 0 |  | 0 |  | 0 | 0 | 0% |  | 0 | 0% | 0%
4913 | 0 |  | 0 |  | 0 | 0 | 0% |  | 0 | 0% | 0%
4914 | 0 |  | 0 |  | 0 | 0 | 0% |  | 0 | 0% | 0%
4915 | 0 |  | 0 |  | 0 | 0 | 0% |  | 0 | 0% | 0%
4916 | 0 |  | 0 |  | 0 | 0 | 0% |  | 0 | 0% | 0%
4917 | 0 |  | 0 |  | 0 | 0 | 0% |  | 0 | 0% | 0%
4918 | 0 |  | 0 |  | 0 | 0 | 0% |  | 0 | 0% | 0%
4919 | 0 |  | 0 |  | 0 | 0 | 0% |  | 0 | 0% | 0%
4920 | 0 |  | 0 |  | 0 | 0 | 0% |  | 0 | 0% | 0%
4921 | SUBTOTAL O |  |  |  |  | 123.44 | SUBTOTAL O |  |  |  | 0%
4922 | TRANSPORTE | [9 empty] | 0
4923 | DESCRIPCION |  | UNIDAD | CANTIDAD | PRECIO UNITARIO | COSTO | PESO RELATIVO ELEMENTO (%) | CPC ELEMENTO | NP/EP/ND | VAE (%) | VAE (%) ELEMENTO
4924 | 0 |  | 0 |  | 0 | 0 | 0% |  | 0 | 0% | 0%
4925 | 0 |  | 0 |  | 0 | 0 | 0% |  | 0 | 0% | 0%
4926 | 0 |  | 0 |  | 0 | 0 | 0% |  | 0 | 0% | 0%
4927 | 0 |  | 0 |  | 0 | 0 | 0% |  | 0 | 0% | 0%
4928 | 0 |  | 0 |  | 0 | 0 | 0% |  | 0 | 0% | 0%
4929 | SUBTOTAL P |  |  |  |  | 0 | SUBTOTAL P |  |  |  | 0%
4930 |  |  | TOTAL COSTO DIRECTO (M+N+O+P) |  |  | 124.827
4931 |  |  | INDIRECTOS Y UTILIDADES % |  | 10% | 12.483
4932 |  |  | OTROS INDIRECTOS % |  | 10% | 12.483
4933 | ESTOS PRECIOS NO INCLUYEN IVA |  | COSTO TOTAL DEL RUBRO |  |  | 149.793
4934 |  |  | VALOR OFERTADO |  |  | 149.79 | 100% |  |  |  | 1.079%
4935
4936
4937
4938 | FEBRERO - 2023
4939 | LUGAR Y FECHA
4940
4941
4942
4943 |  |  | FRANCISCO JAVIER AYALA PAZMIÑO
4944
4945 | CONTRATACIÓN DE ESTUDIOS Y DISEÑOS PARA LA IMPLANTACION ARQUITECTONICA DE LA UNIDAD EDUCATIVA ESTANDARIZADA DEL MILENIO TIPOLOGIA MAYOR “CASCALES”, UBICADA EN LA PARROQUIA EL DORADO DE CASCALES, CANTÓN CASCALES, PROVINCIA DE SUCUMBÍOS
4946
4947 | ANALISIS DE PRECIOS UNITARIOS
4948 | RUBRO: | CONTACTO MAGNÉTICO | [5 empty] | UNIDAD: | u |  |  | 2781
4949 | DETALLE: | SISTEMA DE SEGURIDAD E INTRUSION |  |  |  | ELECT070 | [5 empty] | 2778
4950 | EQUIPOS | [5 empty] | AGREGADO NACIONAL
4951 | DESCRIPCION | CANTIDAD | TARIFA | COSTO HORA | RENDIMIENTO | COSTO | PESO RELATIVO ELEMENTO (%) | CPC ELEMENTO | NP/EP/ND | VAE (%) | VAE (%) ELEMENTO
4952 | 0 |  | 0 | 0 | 0.1 | 0 | 0% |  | 0 | 0% | 0%
4953 | 0 |  | 0 | 0 |  | 0 | 0% |  | 0 | 0% | 0%
4954 | 0 |  | 0 | 0 |  | 0 | 0% |  | 0 | 0% | 0%
4955 | 0 |  | 0 | 0 |  | 0 | 0% |  | 0 | 0% | 0%
4956 | 0 |  | 0 | 0 |  | 0 | 0% |  | 0 | 0% | 0%
4957 | 0 |  | 0 | 0 |  | 0 | 0% |  | 0 | 0% | 0%
4958 | HERRAMIENTA MENOR (5% M.O) |  | 0 | 0 |  | 0.043 | 0.2858% |  | ND | 40% | 0.1143% | 18
4959 | SUBTOTAL M |  |  |  |  | 0.043 | SUBTOTAL M |  |  |  | 0.1143%
4960 | MANO DE OBRA
4961 | DESCRIPCION (CATEG) | CANTIDAD | JORNAL/HR | COSTO HORA | RENDIMIENTO | COSTO | PESO RELATIVO ELEMENTO (%) | CPC ELEMENTO | NP/EP/ND | VAE (%) | VAE (%) ELEMENTO
4962 | Electricista (Estr. Oc. D2) | 1 | 4.1 | 4.1 | 0.1 | 0.41 | 2.725% |  | EP | 100% | 2.725% | 3500
4963 | Supervisor eléctrico general / Supervisor sanitario general (Estr.Oc. B3) | 1 | 4.55 | 4.55 | 0.1 | 0.455 | 3.024% |  | EP | 100% | 3.024% | 3502
4964 | 0 |  | 0 | 0 |  | 0 | 0% |  | 0 | 0% | 0%
4965
4966 | 0 |  | 0 | 0 |  | 0 | 0% |  | 0 | 0% | 0%
4967 | 0 |  | 0 | 0 |  | 0 | 0% |  | 0 | 0% | 0%
4968 | 0 |  | 0 | 0 |  | 0 | 0% |  | 0 | 0% | 0%
4969 | 0 |  | 0 | 0 |  | 0 | 0% |  | 0 | 0% | 0%
4970 | 0 |  | 0 | 0 |  | 0 | 0% |  | 0 | 0% | 0%
4971 | SUBTOTAL N |  |  |  |  | 0.865 | SUBTOTAL N |  |  |  | 5.748%
4972 | MATERIALES
4973 | DESCRIPCION |  | UNIDAD | CANTIDAD | PRECIO UNITARIO | COSTO | PESO RELATIVO ELEMENTO (%) | CPC ELEMENTO | NP/EP/ND | VAE (%) | VAE (%) ELEMENTO
4974 | CONTACTO MAGNÉTICO |  | u | 1 | 13.75 | 13.75 | 91.37% |  | NP | 0% | 0% | 4560
4975 | ACCESORIOS DE INSTALACION DE CONTACTO MAGNETICO |  | u | 1 | 0.39 | 0.39 | 2.592% |  | EP | 100% | 2.592% | 4510
4976 | 0 |  |  |  | 0 | 0 | 0% |  | 0 | 0% | 0%
4977 | 0 |  | 0 |  | 0 | 0 | 0% |  | 0 | 0% | 0%
4978 | 0 |  | 0 |  | 0 | 0 | 0% |  | 0 | 0% | 0%
4979 | 0 |  | 0 |  | 0 | 0 | 0% |  | 0 | 0% | 0%
4980 | 0 |  | 0 |  | 0 | 0 | 0% |  | 0 | 0% | 0%
4981 | 0 |  | 0 |  | 0 | 0 | 0% |  | 0 | 0% | 0%
4982 | 0 |  | 0 |  | 0 | 0 | 0% |  | 0 | 0% | 0%
4983 | 0 |  | 0 |  | 0 | 0 | 0% |  | 0 | 0% | 0%
4984 | 0 |  | 0 |  | 0 | 0 | 0% |  | 0 | 0% | 0%
4985 | 0 |  | 0 |  | 0 | 0 | 0% |  | 0 | 0% | 0%
4986 | 0 |  | 0 |  | 0 | 0 | 0% |  | 0 | 0% | 0%
4987 | SUBTOTAL O |  |  |  |  | 14.14 | SUBTOTAL O |  |  |  | 2.592%
4988 | TRANSPORTE | [9 empty] | 0
4989 | DESCRIPCION |  | UNIDAD | CANTIDAD | PRECIO UNITARIO | COSTO | PESO RELATIVO ELEMENTO (%) | CPC ELEMENTO | NP/EP/ND | VAE (%) | VAE (%) ELEMENTO
4990 | 0 |  | 0 |  | 0 | 0 | 0% |  | 0 | 0% | 0%
4991 | 0 |  | 0 |  | 0 | 0 | 0% |  | 0 | 0% | 0%
4992 | 0 |  | 0 |  | 0 | 0 | 0% |  | 0 | 0% | 0%
4993 | 0 |  | 0 |  | 0 | 0 | 0% |  | 0 | 0% | 0%
4994 | 0 |  | 0 |  | 0 | 0 | 0% |  | 0 | 0% | 0%
4995 | SUBTOTAL P |  |  |  |  | 0 | SUBTOTAL P |  |  |  | 0%
4996 |  |  | TOTAL COSTO DIRECTO (M+N+O+P) |  |  | 15.048
4997 |  |  | INDIRECTOS Y UTILIDADES % |  | 10% | 1.505
4998 |  |  | OTROS INDIRECTOS % |  | 10% | 1.505
4999 | ESTOS PRECIOS NO INCLUYEN IVA |  | COSTO TOTAL DEL RUBRO |  |  | 18.058
5000 |  |  | VALOR OFERTADO |  |  | 18.06 | 100% |  |  |  | 8.454%
5001
5002
5003
5004 | FEBRERO - 2023
5005 | LUGAR Y FECHA
5006
5007
5008
5009 |  |  | FRANCISCO JAVIER AYALA PAZMIÑO
5010
5011 | CONTRATACIÓN DE ESTUDIOS Y DISEÑOS PARA LA IMPLANTACION ARQUITECTONICA DE LA UNIDAD EDUCATIVA ESTANDARIZADA DEL MILENIO TIPOLOGIA MAYOR “CASCALES”, UBICADA EN LA PARROQUIA EL DORADO DE CASCALES, CANTÓN CASCALES, PROVINCIA DE SUCUMBÍOS
5012
5013 | ANALISIS DE PRECIOS UNITARIOS
5014 | RUBRO: | DETECTOR DE MOVIMIENTO DOBLE TECNOLOGÍA | [5 empty] | UNIDAD: | u |  |  | 2782
5015 | DETALLE: | SISTEMA DE SEGURIDAD E INTRUSION |  |  |  | ELECT010 | [5 empty] | 2778
5016 | EQUIPOS | [5 empty] | AGREGADO NACIONAL
5017 | DESCRIPCION | CANTIDAD | TARIFA | COSTO HORA | RENDIMIENTO | COSTO | PESO RELATIVO ELEMENTO (%) | CPC ELEMENTO | NP/EP/ND | VAE (%) | VAE (%) ELEMENTO
5018 | 0 |  | 0 | 0 | 0.1 | 0 | 0% |  | 0 | 0% | 0%
5019 | 0 |  | 0 | 0 |  | 0 | 0% |  | 0 | 0% | 0%
5020 | 0 |  | 0 | 0 |  | 0 | 0% |  | 0 | 0% | 0%
5021 | 0 |  | 0 | 0 |  | 0 | 0% |  | 0 | 0% | 0%
5022 | 0 |  | 0 | 0 |  | 0 | 0% |  | 0 | 0% | 0%
5023 | 0 |  | 0 | 0 |  | 0 | 0% |  | 0 | 0% | 0%
5024 | HERRAMIENTA MENOR (5% M.O) |  | 0 | 0 |  | 0.043 | 0.1811% |  | ND | 40% | 0.07243% | 18
5025 | SUBTOTAL M |  |  |  |  | 0.043 | SUBTOTAL M |  |  |  | 0.07243%
5026 | MANO DE OBRA
5027 | DESCRIPCION (CATEG) | CANTIDAD | JORNAL/HR | COSTO HORA | RENDIMIENTO | COSTO | PESO RELATIVO ELEMENTO (%) | CPC ELEMENTO | NP/EP/ND | VAE (%) | VAE (%) ELEMENTO
5028 | Electricista (Estr. Oc. D2) | 1 | 4.1 | 4.1 | 0.1 | 0.41 | 1.726% |  | EP | 100% | 1.726% | 3500
5029 | Supervisor eléctrico general / Supervisor sanitario general (Estr.Oc. B3) | 1 | 4.55 | 4.55 | 0.1 | 0.455 | 1.916% |  | EP | 100% | 1.916% | 3502
5030 | 0 |  | 0 | 0 |  | 0 | 0% |  | 0 | 0% | 0%
5031
5032 | 0 |  | 0 | 0 |  | 0 | 0% |  | 0 | 0% | 0%
5033 | 0 |  | 0 | 0 |  | 0 | 0% |  | 0 | 0% | 0%
5034 | 0 |  | 0 | 0 |  | 0 | 0% |  | 0 | 0% | 0%
5035 | 0 |  | 0 | 0 |  | 0 | 0% |  | 0 | 0% | 0%
5036 | 0 |  | 0 | 0 |  | 0 | 0% |  | 0 | 0% | 0%
5037 | SUBTOTAL N |  |  |  |  | 0.865 | SUBTOTAL N |  |  |  | 3.642%
5038 | MATERIALES
5039 | DESCRIPCION |  | UNIDAD | CANTIDAD | PRECIO UNITARIO | COSTO | PESO RELATIVO ELEMENTO (%) | CPC ELEMENTO | NP/EP/ND | VAE (%) | VAE (%) ELEMENTO
5040 | DETECTOR DE MOVIMIENTO IR CON TAMPER DE SEGURIDAD |  | u | 1 | 22.45 | 22.45 | 94.53% |  | NP | 0% | 0% | 4564
5041 | ACCESORIOS DE INSTALACIÓN DE DETECTOR DE MOVIMIENTO |  | u | 1 | 0.39 | 0.39 | 1.642% |  | EP | 100% | 1.642% | 4512
5042 | 0 |  |  |  | 0 | 0 | 0% |  | 0 | 0% | 0%
5043 | 0 |  | 0 |  | 0 | 0 | 0% |  | 0 | 0% | 0%
5044 | 0 |  | 0 |  | 0 | 0 | 0% |  | 0 | 0% | 0%
5045 | 0 |  | 0 |  | 0 | 0 | 0% |  | 0 | 0% | 0%
5046 | 0 |  | 0 |  | 0 | 0 | 0% |  | 0 | 0% | 0%
5047 | 0 |  | 0 |  | 0 | 0 | 0% |  | 0 | 0% | 0%
5048 | 0 |  | 0 |  | 0 | 0 | 0% |  | 0 | 0% | 0%
5049 | 0 |  | 0 |  | 0 | 0 | 0% |  | 0 | 0% | 0%
5050 | 0 |  | 0 |  | 0 | 0 | 0% |  | 0 | 0% | 0%
5051 | 0 |  | 0 |  | 0 | 0 | 0% |  | 0 | 0% | 0%
5052 | 0 |  | 0 |  | 0 | 0 | 0% |  | 0 | 0% | 0%
5053 | SUBTOTAL O |  |  |  |  | 22.84 | SUBTOTAL O |  |  |  | 1.642%
5054 | TRANSPORTE | [9 empty] | 0
5055 | DESCRIPCION |  | UNIDAD | CANTIDAD | PRECIO UNITARIO | COSTO | PESO RELATIVO ELEMENTO (%) | CPC ELEMENTO | NP/EP/ND | VAE (%) | VAE (%) ELEMENTO
5056 | 0 |  | 0 |  | 0 | 0 | 0% |  | 0 | 0% | 0%
5057 | 0 |  | 0 |  | 0 | 0 | 0% |  | 0 | 0% | 0%
5058 | 0 |  | 0 |  | 0 | 0 | 0% |  | 0 | 0% | 0%
5059 | 0 |  | 0 |  | 0 | 0 | 0% |  | 0 | 0% | 0%
5060 | 0 |  | 0 |  | 0 | 0 | 0% |  | 0 | 0% | 0%
5061 | SUBTOTAL P |  |  |  |  | 0 | SUBTOTAL P |  |  |  | 0%
5062 |  |  | TOTAL COSTO DIRECTO (M+N+O+P) |  |  | 23.748
5063 |  |  | INDIRECTOS Y UTILIDADES % |  | 10% | 2.375
5064 |  |  | OTROS INDIRECTOS % |  | 10% | 2.375
5065 | ESTOS PRECIOS NO INCLUYEN IVA |  | COSTO TOTAL DEL RUBRO |  |  | 28.498
5066 |  |  | VALOR OFERTADO |  |  | 28.5 | 100% |  |  |  | 5.357%
5067
5068
5069
5070 | FEBRERO - 2023
5071 | LUGAR Y FECHA
5072
5073
5074
5075 |  |  | FRANCISCO JAVIER AYALA PAZMIÑO
5076
5077 | CONTRATACIÓN DE ESTUDIOS Y DISEÑOS PARA LA IMPLANTACION ARQUITECTONICA DE LA UNIDAD EDUCATIVA ESTANDARIZADA DEL MILENIO TIPOLOGIA MAYOR “CASCALES”, UBICADA EN LA PARROQUIA EL DORADO DE CASCALES, CANTÓN CASCALES, PROVINCIA DE SUCUMBÍOS
5078
5079 | ANALISIS DE PRECIOS UNITARIOS
5080 | RUBRO: | SIRENA 30W BLINDADA | [5 empty] | UNIDAD: | u |  |  | 2783
5081 | DETALLE: | SISTEMA DE SEGURIDAD E INTRUSION |  |  |  | ELECT057 | [5 empty] | 2778
5082 | EQUIPOS | [5 empty] | AGREGADO NACIONAL
5083 | DESCRIPCION | CANTIDAD | TARIFA | COSTO HORA | RENDIMIENTO | COSTO | PESO RELATIVO ELEMENTO (%) | CPC ELEMENTO | NP/EP/ND | VAE (%) | VAE (%) ELEMENTO
5084 | 0 |  | 0 | 0 | 0.1 | 0 | 0% |  | 0 | 0% | 0%
5085 | 0 |  | 0 | 0 |  | 0 | 0% |  | 0 | 0% | 0%
5086 | 0 |  | 0 | 0 |  | 0 | 0% |  | 0 | 0% | 0%
5087 | 0 |  | 0 | 0 |  | 0 | 0% |  | 0 | 0% | 0%
5088 | 0 |  | 0 | 0 |  | 0 | 0% |  | 0 | 0% | 0%
5089 | 0 |  | 0 | 0 |  | 0 | 0% |  | 0 | 0% | 0%
5090 | HERRAMIENTA MENOR (5% M.O) |  | 0 | 0 |  | 0.043 | 0.09371% |  | ND | 40% | 0.03748% | 18
5091 | SUBTOTAL M |  |  |  |  | 0.043 | SUBTOTAL M |  |  |  | 0.03748%
5092 | MANO DE OBRA
5093 | DESCRIPCION (CATEG) | CANTIDAD | JORNAL/HR | COSTO HORA | RENDIMIENTO | COSTO | PESO RELATIVO ELEMENTO (%) | CPC ELEMENTO | NP/EP/ND | VAE (%) | VAE (%) ELEMENTO
5094 | Electricista (Estr. Oc. D2) | 1 | 4.1 | 4.1 | 0.1 | 0.41 | 0.8935% |  | EP | 100% | 0.8935% | 3500
5095 | Supervisor eléctrico general / Supervisor sanitario general (Estr.Oc. B3) | 1 | 4.55 | 4.55 | 0.1 | 0.455 | 0.9915% |  | EP | 100% | 0.9915% | 3502
5096 | 0 |  | 0 | 0 |  | 0 | 0% |  | 0 | 0% | 0%
5097
5098 | 0 |  | 0 | 0 |  | 0 | 0% |  | 0 | 0% | 0%
5099 | 0 |  | 0 | 0 |  | 0 | 0% |  | 0 | 0% | 0%
5100 | 0 |  | 0 | 0 |  | 0 | 0% |  | 0 | 0% | 0%
5101 | 0 |  | 0 | 0 |  | 0 | 0% |  | 0 | 0% | 0%
5102 | 0 |  | 0 | 0 |  | 0 | 0% |  | 0 | 0% | 0%
5103 | SUBTOTAL N |  |  |  |  | 0.865 | SUBTOTAL N |  |  |  | 1.885%
5104 | MATERIALES
5105 | DESCRIPCION |  | UNIDAD | CANTIDAD | PRECIO UNITARIO | COSTO | PESO RELATIVO ELEMENTO (%) | CPC ELEMENTO | NP/EP/ND | VAE (%) | VAE (%) ELEMENTO
5106 | SIRENA BLINDADA DE 30W CON CAJA Y TAMPER |  | u | 1 | 43.48 | 43.48 | 94.75% |  | NP | 0% | 0% | 4614
5107 | ACCESORIOS DE INSTALACION DE SIRENA BLINDADA |  | u | 1 | 1.5 | 1.5 | 3.269% |  | EP | 100% | 3.269% | 4644
5108 | 0 |  |  |  | 0 | 0 | 0% |  | 0 | 0% | 0%
5109 | 0 |  | 0 |  | 0 | 0 | 0% |  | 0 | 0% | 0%
5110 | 0 |  | 0 |  | 0 | 0 | 0% |  | 0 | 0% | 0%
5111 | 0 |  | 0 |  | 0 | 0 | 0% |  | 0 | 0% | 0%
5112 | 0 |  | 0 |  | 0 | 0 | 0% |  | 0 | 0% | 0%
5113 | 0 |  | 0 |  | 0 | 0 | 0% |  | 0 | 0% | 0%
5114 | 0 |  | 0 |  | 0 | 0 | 0% |  | 0 | 0% | 0%
5115 | 0 |  | 0 |  | 0 | 0 | 0% |  | 0 | 0% | 0%
5116 | 0 |  | 0 |  | 0 | 0 | 0% |  | 0 | 0% | 0%
5117 | 0 |  | 0 |  | 0 | 0 | 0% |  | 0 | 0% | 0%
5118 | 0 |  | 0 |  | 0 | 0 | 0% |  | 0 | 0% | 0%
5119 | SUBTOTAL O |  |  |  |  | 44.98 | SUBTOTAL O |  |  |  | 3.269%
5120 | TRANSPORTE | [9 empty] | 0
5121 | DESCRIPCION |  | UNIDAD | CANTIDAD | PRECIO UNITARIO | COSTO | PESO RELATIVO ELEMENTO (%) | CPC ELEMENTO | NP/EP/ND | VAE (%) | VAE (%) ELEMENTO
5122 | 0 |  | 0 |  | 0 | 0 | 0% |  | 0 | 0% | 0%
5123 | 0 |  | 0 |  | 0 | 0 | 0% |  | 0 | 0% | 0%
5124 | 0 |  | 0 |  | 0 | 0 | 0% |  | 0 | 0% | 0%
5125 | 0 |  | 0 |  | 0 | 0 | 0% |  | 0 | 0% | 0%
5126 | 0 |  | 0 |  | 0 | 0 | 0% |  | 0 | 0% | 0%
5127 | SUBTOTAL P |  |  |  |  | 0 | SUBTOTAL P |  |  |  | 0%
5128 |  |  | TOTAL COSTO DIRECTO (M+N+O+P) |  |  | 45.888
5129 |  |  | INDIRECTOS Y UTILIDADES % |  | 10% | 4.589
5130 |  |  | OTROS INDIRECTOS % |  | 10% | 4.589
5131 | ESTOS PRECIOS NO INCLUYEN IVA |  | COSTO TOTAL DEL RUBRO |  |  | 55.066
5132 |  |  | VALOR OFERTADO |  |  | 55.07 | 100% |  |  |  | 5.191%
5133
5134
5135
5136 | FEBRERO - 2023
5137 | LUGAR Y FECHA
5138
5139
5140
5141 |  |  | FRANCISCO JAVIER AYALA PAZMIÑO
5142
5143 | CONTRATACIÓN DE ESTUDIOS Y DISEÑOS PARA LA IMPLANTACION ARQUITECTONICA DE LA UNIDAD EDUCATIVA ESTANDARIZADA DEL MILENIO TIPOLOGIA MAYOR “CASCALES”, UBICADA EN LA PARROQUIA EL DORADO DE CASCALES, CANTÓN CASCALES, PROVINCIA DE SUCUMBÍOS
5144
5145 | ANALISIS DE PRECIOS UNITARIOS
5146 | RUBRO: | TECLADO DEL SISTEMA DE INTRUSIÓN | [5 empty] | UNIDAD: | u |  |  | 2784
5147 | DETALLE: | SISTEMA DE SEGURIDAD E INTRUSION |  |  |  | ELECT004 | [5 empty] | 2778
5148 | EQUIPOS | [5 empty] | AGREGADO NACIONAL
5149 | DESCRIPCION | CANTIDAD | TARIFA | COSTO HORA | RENDIMIENTO | COSTO | PESO RELATIVO ELEMENTO (%) | CPC ELEMENTO | NP/EP/ND | VAE (%) | VAE (%) ELEMENTO
5150 | 0 |  | 0 | 0 | 0.1 | 0 | 0% |  | 0 | 0% | 0%
5151 | 0 |  | 0 | 0 |  | 0 | 0% |  | 0 | 0% | 0%
5152 | 0 |  | 0 | 0 |  | 0 | 0% |  | 0 | 0% | 0%
5153 | 0 |  | 0 | 0 |  | 0 | 0% |  | 0 | 0% | 0%
5154 | 0 |  | 0 | 0 |  | 0 | 0% |  | 0 | 0% | 0%
5155 | 0 |  | 0 | 0 |  | 0 | 0% |  | 0 | 0% | 0%
5156 | HERRAMIENTA MENOR (5% M.O) |  | 0 | 0 |  | 0.043 | 0.05498% |  | ND | 40% | 0.02199% | 18
5157 | SUBTOTAL M |  |  |  |  | 0.043 | SUBTOTAL M |  |  |  | 0.02199%
5158 | MANO DE OBRA
5159 | DESCRIPCION (CATEG) | CANTIDAD | JORNAL/HR | COSTO HORA | RENDIMIENTO | COSTO | PESO RELATIVO ELEMENTO (%) | CPC ELEMENTO | NP/EP/ND | VAE (%) | VAE (%) ELEMENTO
5160 | Electricista (Estr. Oc. D2) | 1 | 4.1 | 4.1 | 0.1 | 0.41 | 0.5242% |  | EP | 100% | 0.5242% | 3500
5161 | Supervisor eléctrico general / Supervisor sanitario general (Estr.Oc. B3) | 1 | 4.55 | 4.55 | 0.1 | 0.455 | 0.5818% |  | EP | 100% | 0.5818% | 3502
5162 | 0 |  | 0 | 0 |  | 0 | 0% |  | 0 | 0% | 0%
5163
5164 | 0 |  | 0 | 0 |  | 0 | 0% |  | 0 | 0% | 0%
5165 | 0 |  | 0 | 0 |  | 0 | 0% |  | 0 | 0% | 0%
5166 | 0 |  | 0 | 0 |  | 0 | 0% |  | 0 | 0% | 0%
5167 | 0 |  | 0 | 0 |  | 0 | 0% |  | 0 | 0% | 0%
5168 | 0 |  | 0 | 0 |  | 0 | 0% |  | 0 | 0% | 0%
5169 | SUBTOTAL N |  |  |  |  | 0.865 | SUBTOTAL N |  |  |  | 1.106%
5170 | MATERIALES
5171 | DESCRIPCION |  | UNIDAD | CANTIDAD | PRECIO UNITARIO | COSTO | PESO RELATIVO ELEMENTO (%) | CPC ELEMENTO | NP/EP/ND | VAE (%) | VAE (%) ELEMENTO
5172 | TECLADO PROGRAMADOR DE ALARMA |  | u | 1 | 75.8 | 75.8 | 96.92% |  | NP | 0% | 0% | 4619
5173 | ACCESORIOS DE INSTALACION DE TECLADO PROGRAMADOR DE ALARMA |  | u | 1 | 1.5 | 1.5 | 1.918% |  | EP | 100% | 1.918% | 4645
5174 | 0 |  |  |  | 0 | 0 | 0% |  | 0 | 0% | 0%
5175 | 0 |  | 0 |  | 0 | 0 | 0% |  | 0 | 0% | 0%
5176 | 0 |  | 0 |  | 0 | 0 | 0% |  | 0 | 0% | 0%
5177 | 0 |  | 0 |  | 0 | 0 | 0% |  | 0 | 0% | 0%
5178 | 0 |  | 0 |  | 0 | 0 | 0% |  | 0 | 0% | 0%
5179 | 0 |  | 0 |  | 0 | 0 | 0% |  | 0 | 0% | 0%
5180 | 0 |  | 0 |  | 0 | 0 | 0% |  | 0 | 0% | 0%
5181 | 0 |  | 0 |  | 0 | 0 | 0% |  | 0 | 0% | 0%
5182 | 0 |  | 0 |  | 0 | 0 | 0% |  | 0 | 0% | 0%
5183 | 0 |  | 0 |  | 0 | 0 | 0% |  | 0 | 0% | 0%
5184 | 0 |  | 0 |  | 0 | 0 | 0% |  | 0 | 0% | 0%
5185 | SUBTOTAL O |  |  |  |  | 77.3 | SUBTOTAL O |  |  |  | 1.918%
5186 | TRANSPORTE | [9 empty] | 0
5187 | DESCRIPCION |  | UNIDAD | CANTIDAD | PRECIO UNITARIO | COSTO | PESO RELATIVO ELEMENTO (%) | CPC ELEMENTO | NP/EP/ND | VAE (%) | VAE (%) ELEMENTO
5188 | 0 |  | 0 |  | 0 | 0 | 0% |  | 0 | 0% | 0%
5189 | 0 |  | 0 |  | 0 | 0 | 0% |  | 0 | 0% | 0%
5190 | 0 |  | 0 |  | 0 | 0 | 0% |  | 0 | 0% | 0%
5191 | 0 |  | 0 |  | 0 | 0 | 0% |  | 0 | 0% | 0%
5192 | 0 |  | 0 |  | 0 | 0 | 0% |  | 0 | 0% | 0%
5193 | SUBTOTAL P |  |  |  |  | 0 | SUBTOTAL P |  |  |  | 0%
5194 |  |  | TOTAL COSTO DIRECTO (M+N+O+P) |  |  | 78.208
5195 |  |  | INDIRECTOS Y UTILIDADES % |  | 10% | 7.821
5196 |  |  | OTROS INDIRECTOS % |  | 10% | 7.821
5197 | ESTOS PRECIOS NO INCLUYEN IVA |  | COSTO TOTAL DEL RUBRO |  |  | 93.85
5198 |  |  | VALOR OFERTADO |  |  | 93.85 | 100% |  |  |  | 3.046%
5199
5200
5201
5202 | FEBRERO - 2023
5203 | LUGAR Y FECHA
5204
5205
5206
5207 |  |  | FRANCISCO JAVIER AYALA PAZMIÑO
5208
5209 | CONTRATACIÓN DE ESTUDIOS Y DISEÑOS PARA LA IMPLANTACION ARQUITECTONICA DE LA UNIDAD EDUCATIVA ESTANDARIZADA DEL MILENIO TIPOLOGIA MAYOR “CASCALES”, UBICADA EN LA PARROQUIA EL DORADO DE CASCALES, CANTÓN CASCALES, PROVINCIA DE SUCUMBÍOS
5210
5211 | ANALISIS DE PRECIOS UNITARIOS
5212 | RUBRO: | CABLE 2X16 AWG TIPO FUERZA-CONTROL | [5 empty] | UNIDAD: | m |  |  | 2785
5213 | DETALLE: | SISTEMA DE SEGURIDAD E INTRUSION |  |  |  | ELECT090 | [5 empty] | 2778
5214 | EQUIPOS | [5 empty] | AGREGADO NACIONAL
5215 | DESCRIPCION | CANTIDAD | TARIFA | COSTO HORA | RENDIMIENTO | COSTO | PESO RELATIVO ELEMENTO (%) | CPC ELEMENTO | NP/EP/ND | VAE (%) | VAE (%) ELEMENTO
5216 | 0 |  | 0 | 0 |  | 0 | 0% |  | 0 | 0% | 0%
5217 | 0 |  | 0 | 0 |  | 0 | 0% |  | 0 | 0% | 0%
5218 | 0 |  | 0 | 0 |  | 0 | 0% |  | 0 | 0% | 0%
5219 | 0 |  | 0 | 0 |  | 0 | 0% |  | 0 | 0% | 0%
5220 | 0 |  | 0 | 0 |  | 0 | 0% |  | 0 | 0% | 0%
5221 | 0 |  | 0 | 0 |  | 0 | 0% |  | 0 | 0% | 0%
5222 | HERRAMIENTA MENOR (5% M.O) |  | 0 | 0 |  | 0.022 | 2.047% |  | ND | 40% | 0.8186% | 18
5223 | SUBTOTAL M |  |  |  |  | 0.022 | SUBTOTAL M |  |  |  | 0.8186%
5224 | MANO DE OBRA
5225 | DESCRIPCION (CATEG) | CANTIDAD | JORNAL/HR | COSTO HORA | RENDIMIENTO | COSTO | PESO RELATIVO ELEMENTO (%) | CPC ELEMENTO | NP/EP/ND | VAE (%) | VAE (%) ELEMENTO
5226 | Electricista (Estr. Oc. D2) | 1 | 4.1 | 4.1 | 0.05 | 0.205 | 19.07% |  | EP | 100% | 19.07% | 3500
5227 | Supervisor eléctrico general / Supervisor sanitario general (Estr.Oc. B3) | 1 | 4.55 | 4.55 | 0.05 | 0.2275 | 21.16% |  | EP | 100% | 21.16% | 3502
5228 | 0 |  | 0 | 0 |  | 0 | 0% |  | 0 | 0% | 0%
5229
5230 | 0 |  | 0 | 0 |  | 0 | 0% |  | 0 | 0% | 0%
5231 | 0 |  | 0 | 0 |  | 0 | 0% |  | 0 | 0% | 0%
5232 | 0 |  | 0 | 0 |  | 0 | 0% |  | 0 | 0% | 0%
5233 | 0 |  | 0 | 0 |  | 0 | 0% |  | 0 | 0% | 0%
5234 | 0 |  | 0 | 0 |  | 0 | 0% |  | 0 | 0% | 0%
5235 | SUBTOTAL N |  |  |  |  | 0.4325 | SUBTOTAL N |  |  |  | 40.23%
5236 | MATERIALES
5237 | DESCRIPCION |  | UNIDAD | CANTIDAD | PRECIO UNITARIO | COSTO | PESO RELATIVO ELEMENTO (%) | CPC ELEMENTO | NP/EP/ND | VAE (%) | VAE (%) ELEMENTO
5238 | CABLE PARALELO SPT 2X16 AWG |  | m | 1 | 0.62 | 0.62 | 57.67% |  | EP | 100% | 57.67% | 4543
5239 | 0 |  | 0 |  | 0 | 0 | 0% |  | 0 | 0% | 0%
5240 | 0 |  |  |  | 0 | 0 | 0% |  | 0 | 0% | 0%
5241 | 0 |  | 0 |  | 0 | 0 | 0% |  | 0 | 0% | 0%
5242 | 0 |  | 0 |  | 0 | 0 | 0% |  | 0 | 0% | 0%
5243 | 0 |  | 0 |  | 0 | 0 | 0% |  | 0 | 0% | 0%
5244 | 0 |  | 0 |  | 0 | 0 | 0% |  | 0 | 0% | 0%
5245 | 0 |  | 0 |  | 0 | 0 | 0% |  | 0 | 0% | 0%
5246 | 0 |  | 0 |  | 0 | 0 | 0% |  | 0 | 0% | 0%
5247 | 0 |  | 0 |  | 0 | 0 | 0% |  | 0 | 0% | 0%
5248 | 0 |  | 0 |  | 0 | 0 | 0% |  | 0 | 0% | 0%
5249 | 0 |  | 0 |  | 0 | 0 | 0% |  | 0 | 0% | 0%
5250 | 0 |  | 0 |  | 0 | 0 | 0% |  | 0 | 0% | 0%
5251 | SUBTOTAL O |  |  |  |  | 0.62 | SUBTOTAL O |  |  |  | 57.67%
5252 | TRANSPORTE | [9 empty] | 0
5253 | DESCRIPCION |  | UNIDAD | CANTIDAD | PRECIO UNITARIO | COSTO | PESO RELATIVO ELEMENTO (%) | CPC ELEMENTO | NP/EP/ND | VAE (%) | VAE (%) ELEMENTO
5254 | 0 |  | 0 |  | 0 | 0 | 0% |  | 0 | 0% | 0%
5255 | 0 |  | 0 |  | 0 | 0 | 0% |  | 0 | 0% | 0%
5256 | 0 |  | 0 |  | 0 | 0 | 0% |  | 0 | 0% | 0%
5257 | 0 |  | 0 |  | 0 | 0 | 0% |  | 0 | 0% | 0%
5258 | 0 |  | 0 |  | 0 | 0 | 0% |  | 0 | 0% | 0%
5259 | SUBTOTAL P |  |  |  |  | 0 | SUBTOTAL P |  |  |  | 0%
5260 |  |  | TOTAL COSTO DIRECTO (M+N+O+P) |  |  | 1.075
5261 |  |  | INDIRECTOS Y UTILIDADES % |  | 10% | 0.108
5262 |  |  | OTROS INDIRECTOS % |  | 10% | 0.108
5263 | ESTOS PRECIOS NO INCLUYEN IVA |  | COSTO TOTAL DEL RUBRO |  |  | 1.291
5264 |  |  | VALOR OFERTADO |  |  | 1.29 | 100% |  |  |  | 98.73%
5265
5266
5267
5268 | FEBRERO - 2023
5269 | LUGAR Y FECHA
5270
5271
5272
5273 |  |  | FRANCISCO JAVIER AYALA PAZMIÑO
5274
5275 | CONTRATACIÓN DE ESTUDIOS Y DISEÑOS PARA LA IMPLANTACION ARQUITECTONICA DE LA UNIDAD EDUCATIVA ESTANDARIZADA DEL MILENIO TIPOLOGIA MAYOR “CASCALES”, UBICADA EN LA PARROQUIA EL DORADO DE CASCALES, CANTÓN CASCALES, PROVINCIA DE SUCUMBÍOS
5276
5277 | ANALISIS DE PRECIOS UNITARIOS
5278 | RUBRO: | CABLE UTP CAT 5E | [5 empty] | UNIDAD: | m |  |  | 2786
5279 | DETALLE: | SISTEMA DE SEGURIDAD E INTRUSION |  |  |  | ELECT022 | [5 empty] | 2778
5280 | EQUIPOS | [5 empty] | AGREGADO NACIONAL
5281 | DESCRIPCION | CANTIDAD | TARIFA | COSTO HORA | RENDIMIENTO | COSTO | PESO RELATIVO ELEMENTO (%) | CPC ELEMENTO | NP/EP/ND | VAE (%) | VAE (%) ELEMENTO
5282 | 0 |  | 0 | 0 |  | 0 | 0% |  | 0 | 0% | 0%
5283 | 0 |  | 0 | 0 |  | 0 | 0% |  | 0 | 0% | 0%
5284 | 0 |  | 0 | 0 |  | 0 | 0% |  | 0 | 0% | 0%
5285 | 0 |  | 0 | 0 |  | 0 | 0% |  | 0 | 0% | 0%
5286 | 0 |  | 0 | 0 |  | 0 | 0% |  | 0 | 0% | 0%
5287 | 0 |  | 0 | 0 |  | 0 | 0% |  | 0 | 0% | 0%
5288 | HERRAMIENTA MENOR (5% M.O) |  | 0 | 0 |  | 0.022 | 3.52% |  | ND | 40% | 1.408% | 18
5289 | SUBTOTAL M |  |  |  |  | 0.022 | SUBTOTAL M |  |  |  | 1.408%
5290 | MANO DE OBRA
5291 | DESCRIPCION (CATEG) | CANTIDAD | JORNAL/HR | COSTO HORA | RENDIMIENTO | COSTO | PESO RELATIVO ELEMENTO (%) | CPC ELEMENTO | NP/EP/ND | VAE (%) | VAE (%) ELEMENTO
5292 | Electricista (Estr. Oc. D2) | 1 | 4.1 | 4.1 | 0.05 | 0.205 | 32.8% |  | EP | 100% | 32.8% | 3500
5293 | Supervisor eléctrico general / Supervisor sanitario general (Estr.Oc. B3) | 1 | 4.55 | 4.55 | 0.05 | 0.2275 | 36.4% |  | EP | 100% | 36.4% | 3502
5294 | 0 |  | 0 | 0 |  | 0 | 0% |  | 0 | 0% | 0%
5295
5296 | 0 |  | 0 | 0 |  | 0 | 0% |  | 0 | 0% | 0%
5297 | 0 |  | 0 | 0 |  | 0 | 0% |  | 0 | 0% | 0%
5298 | 0 |  | 0 | 0 |  | 0 | 0% |  | 0 | 0% | 0%
5299 | 0 |  | 0 | 0 |  | 0 | 0% |  | 0 | 0% | 0%
5300 | 0 |  | 0 | 0 |  | 0 | 0% |  | 0 | 0% | 0%
5301 | SUBTOTAL N |  |  |  |  | 0.4325 | SUBTOTAL N |  |  |  | 69.2%
5302 | MATERIALES
5303 | DESCRIPCION |  | UNIDAD | CANTIDAD | PRECIO UNITARIO | COSTO | PESO RELATIVO ELEMENTO (%) | CPC ELEMENTO | NP/EP/ND | VAE (%) | VAE (%) ELEMENTO
5304 | CABLE UTP CAT 5E 4 PARES 23AWG |  | m | 1 | 0.17 | 0.17 | 27.2% |  | EP | 100% | 27.2% | 4544
5305 | 0 |  | 0 |  | 0 | 0 | 0% |  | 0 | 0% | 0%
5306 | 0 |  |  |  | 0 | 0 | 0% |  | 0 | 0% | 0%
5307 | 0 |  | 0 |  | 0 | 0 | 0% |  | 0 | 0% | 0%
5308 | 0 |  | 0 |  | 0 | 0 | 0% |  | 0 | 0% | 0%
5309 | 0 |  | 0 |  | 0 | 0 | 0% |  | 0 | 0% | 0%
5310 | 0 |  | 0 |  | 0 | 0 | 0% |  | 0 | 0% | 0%
5311 | 0 |  | 0 |  | 0 | 0 | 0% |  | 0 | 0% | 0%
5312 | 0 |  | 0 |  | 0 | 0 | 0% |  | 0 | 0% | 0%
5313 | 0 |  | 0 |  | 0 | 0 | 0% |  | 0 | 0% | 0%
5314 | 0 |  | 0 |  | 0 | 0 | 0% |  | 0 | 0% | 0%
5315 | 0 |  | 0 |  | 0 | 0 | 0% |  | 0 | 0% | 0%
5316 | 0 |  | 0 |  | 0 | 0 | 0% |  | 0 | 0% | 0%
5317 | SUBTOTAL O |  |  |  |  | 0.17 | SUBTOTAL O |  |  |  | 27.2%
5318 | TRANSPORTE | [9 empty] | 0
5319 | DESCRIPCION |  | UNIDAD | CANTIDAD | PRECIO UNITARIO | COSTO | PESO RELATIVO ELEMENTO (%) | CPC ELEMENTO | NP/EP/ND | VAE (%) | VAE (%) ELEMENTO
5320 | 0 |  | 0 |  | 0 | 0 | 0% |  | 0 | 0% | 0%
5321 | 0 |  | 0 |  | 0 | 0 | 0% |  | 0 | 0% | 0%
5322 | 0 |  | 0 |  | 0 | 0 | 0% |  | 0 | 0% | 0%
5323 | 0 |  | 0 |  | 0 | 0 | 0% |  | 0 | 0% | 0%
5324 | 0 |  | 0 |  | 0 | 0 | 0% |  | 0 | 0% | 0%
5325 | SUBTOTAL P |  |  |  |  | 0 | SUBTOTAL P |  |  |  | 0%
5326 |  |  | TOTAL COSTO DIRECTO (M+N+O+P) |  |  | 0.625
5327 |  |  | INDIRECTOS Y UTILIDADES % |  | 10% | 0.063
5328 |  |  | OTROS INDIRECTOS % |  | 10% | 0.063
5329 | ESTOS PRECIOS NO INCLUYEN IVA |  | COSTO TOTAL DEL RUBRO |  |  | 0.751
5330 |  |  | VALOR OFERTADO |  |  | 0.75 | 100% |  |  |  | 97.81%
5331
5332
5333
5334 | FEBRERO - 2023
5335 | LUGAR Y FECHA
5336
5337
5338
5339 |  |  | FRANCISCO JAVIER AYALA PAZMIÑO
5340
5341 | CONTRATACIÓN DE ESTUDIOS Y DISEÑOS PARA LA IMPLANTACION ARQUITECTONICA DE LA UNIDAD EDUCATIVA ESTANDARIZADA DEL MILENIO TIPOLOGIA MAYOR “CASCALES”, UBICADA EN LA PARROQUIA EL DORADO DE CASCALES, CANTÓN CASCALES, PROVINCIA DE SUCUMBÍOS
5342
5343 | ANALISIS DE PRECIOS UNITARIOS
5344 | RUBRO: | CONFIGURACIÓN, PUESTA EN MARCHA Y CAPACITACIÓN PERSONAL DEL SISTEMA DE ROBO E INTRUSIÓN (UEEM) | [5 empty] | UNIDAD: | u |  |  | 2787
5345 | DETALLE: | SISTEMA DE SEGURIDAD E INTRUSION |  |  |  | ELECT064 | [5 empty] | 2778
5346 | EQUIPOS | [5 empty] | AGREGADO NACIONAL
5347 | DESCRIPCION | CANTIDAD | TARIFA | COSTO HORA | RENDIMIENTO | COSTO | PESO RELATIVO ELEMENTO (%) | CPC ELEMENTO | NP/EP/ND | VAE (%) | VAE (%) ELEMENTO
5348 | Computador personal | 1 | 5 | 5 | 0.1 | 0.5 | 0.1093% |  | ND | 40% | 0.04373% | 36
5349 | 0 |  | 0 | 0 |  | 0 | 0% |  | 0 | 0% | 0%
5350 | 0 |  | 0 | 0 |  | 0 | 0% |  | 0 | 0% | 0%
5351 | 0 |  | 0 | 0 |  | 0 | 0% |  | 0 | 0% | 0%
5352 | 0 |  | 0 | 0 |  | 0 | 0% |  | 0 | 0% | 0%
5353 | 0 |  | 0 | 0 |  | 0 | 0% |  | 0 | 0% | 0%
5354 | HERRAMIENTA MENOR (5% M.O) |  | 0 | 0 |  | 0.089 | 0.01946% |  | ND | 40% | 0.007784% | 18
5355 | SUBTOTAL M |  |  |  |  | 0.589 | SUBTOTAL M |  |  |  | 0.05151%
5356 | MANO DE OBRA
5357 | DESCRIPCION (CATEG) | CANTIDAD | JORNAL/HR | COSTO HORA | RENDIMIENTO | COSTO | PESO RELATIVO ELEMENTO (%) | CPC ELEMENTO | NP/EP/ND | VAE (%) | VAE (%) ELEMENTO
5358 | Electricista (Estr. Oc. D2) | 1 | 4.1 | 4.1 | 0.1 | 0.41 | 0.08964% |  | EP | 100% | 0.08964% | 3500
5359 | Supervisor eléctrico general / Supervisor sanitario general (Estr.Oc. B3) | 1 | 4.55 | 4.55 | 0.1 | 0.455 | 0.09948% |  | EP | 100% | 0.09948% | 3502
5360 | Ingeniero Eléctrico / Ingeniero Civil (Estr.Oc. B1) | 2 | 4.56 | 9.12 | 0.1 | 0.912 | 0.1994% |  | EP | 100% | 0.1994% | 3503
5361
5362 | 0 |  | 0 | 0 |  | 0 | 0% |  | 0 | 0% | 0%
5363 | 0 |  | 0 | 0 |  | 0 | 0% |  | 0 | 0% | 0%
5364 | 0 |  | 0 | 0 |  | 0 | 0% |  | 0 | 0% | 0%
5365 | 0 |  | 0 | 0 |  | 0 | 0% |  | 0 | 0% | 0%
5366 | 0 |  | 0 | 0 |  | 0 | 0% |  | 0 | 0% | 0%
5367 | SUBTOTAL N |  |  |  |  | 1.777 | SUBTOTAL N |  |  |  | 0.3885%
5368 | MATERIALES
5369 | DESCRIPCION |  | UNIDAD | CANTIDAD | PRECIO UNITARIO | COSTO | PESO RELATIVO ELEMENTO (%) | CPC ELEMENTO | NP/EP/ND | VAE (%) | VAE (%) ELEMENTO
5370 | CONFIGURACIÓN, PUESTA EN MARCHA Y CAPACITACIÓN PERSONAL DEL SISTEMA DE ROBO E INTRUSIÓN (UEEM) |  | u | 1 | 455 | 455 | 99.48% |  | EP | 100% | 99.48% | 4557
5371 | 0 |  | 0 |  | 0 | 0 | 0% |  | 0 | 0% | 0%
5372 | 0 |  |  |  | 0 | 0 | 0% |  | 0 | 0% | 0%
5373 | 0 |  | 0 |  | 0 | 0 | 0% |  | 0 | 0% | 0%
5374 | 0 |  | 0 |  | 0 | 0 | 0% |  | 0 | 0% | 0%
5375 | 0 |  | 0 |  | 0 | 0 | 0% |  | 0 | 0% | 0%
5376 | 0 |  | 0 |  | 0 | 0 | 0% |  | 0 | 0% | 0%
5377 | 0 |  | 0 |  | 0 | 0 | 0% |  | 0 | 0% | 0%
5378 | 0 |  | 0 |  | 0 | 0 | 0% |  | 0 | 0% | 0%
5379 | 0 |  | 0 |  | 0 | 0 | 0% |  | 0 | 0% | 0%
5380 | 0 |  | 0 |  | 0 | 0 | 0% |  | 0 | 0% | 0%
5381 | 0 |  | 0 |  | 0 | 0 | 0% |  | 0 | 0% | 0%
5382 | 0 |  | 0 |  | 0 | 0 | 0% |  | 0 | 0% | 0%
5383 | SUBTOTAL O |  |  |  |  | 455 | SUBTOTAL O |  |  |  | 99.48%
5384 | TRANSPORTE | [9 empty] | 0
5385 | DESCRIPCION |  | UNIDAD | CANTIDAD | PRECIO UNITARIO | COSTO | PESO RELATIVO ELEMENTO (%) | CPC ELEMENTO | NP/EP/ND | VAE (%) | VAE (%) ELEMENTO
5386 | 0 |  | 0 |  | 0 | 0 | 0% |  | 0 | 0% | 0%
5387 | 0 |  | 0 |  | 0 | 0 | 0% |  | 0 | 0% | 0%
5388 | 0 |  | 0 |  | 0 | 0 | 0% |  | 0 | 0% | 0%
5389 | 0 |  | 0 |  | 0 | 0 | 0% |  | 0 | 0% | 0%
5390 | 0 |  | 0 |  | 0 | 0 | 0% |  | 0 | 0% | 0%
5391 | SUBTOTAL P |  |  |  |  | 0 | SUBTOTAL P |  |  |  | 0%
5392 |  |  | TOTAL COSTO DIRECTO (M+N+O+P) |  |  | 457.366
5393 |  |  | INDIRECTOS Y UTILIDADES % |  | 10% | 45.737
5394 |  |  | OTROS INDIRECTOS % |  | 10% | 45.737
5395 | ESTOS PRECIOS NO INCLUYEN IVA |  | COSTO TOTAL DEL RUBRO |  |  | 548.84
5396 |  |  | VALOR OFERTADO |  |  | 548.84 | 100% |  |  |  | 99.92%
5397
5398
5399
5400 | FEBRERO - 2023
5401 | LUGAR Y FECHA

## APUS MEC
CONTRATACIÓN DE ESTUDIOS Y DISEÑOS PARA LA IMPLANTACIÓN ARQUITECTÓNICA DE LA UNIDAD EDUCATIVA ESTANDARIZADA DEL MILENIO TIPOLOGÍA MAYOR “CASCALES“, UBICADA EN LA PARROQUIA DE EL DORADO DE CASCALES, CANTÓN CASCALES, PROVINCIA DE SUCUMBÍOS
| NOMBRE DEL CONSULTOR | ING. FRANCISCO JAVIER AYALA PAZMIÑO
| CONTRATO NUMERO | 002-CZ1E-2020
ANÁLISIS DE PRECIOS UNITARIOS
| RUBRO: | IM001 |  |  | UNIDAD: | U
| DETALLE: | Campana de extracción compensada de acero inoxidable 1 x 1.60 x 0.40 m, incluye filtro de grasa y luminaria
| EQUIPOS | [5 empty] | AGREGADO NACIONAL
| DESCRIPCIÓN | CANTIDAD | TARIFA | COSTO HORA | RENDIMIENTO | COSTO | PESO RELATIVO ELEMENTO (%) | CPC ELEMENTO | NP/EP/ND | VAE (%) | VAE (%) ELEMENTO
1 |  |  |  | 0 |  | 0 | 0% | 61161.00.2 |  |  | 0%
2 | 0 |  | 0 | 0 |  | 0 | 0% | 61161.00.3 | 0 | 0% | 0%
3 | 0 |  | 0 | 0 |  | 0 | 0% | 61161.00.4 | 0 | 0% | 0%
4 | 0 |  | 0 | 0 |  | 0 | 0% | 61161.00.5 | 0 | 0% | 0%
5 | 0 |  | 0 | 0 |  | 0 | 0% | 61161.00.6 | 0 | 0% | 0%
6 | Herramienta menor (5% M.O) |  | 0 | 0 |  | 3.683 | 0.2361% | 61161.00.7 | ND | 40% | 0.09443% | 18
7 | SUBTOTAL M |  |  |  |  | 3.683 | SUBTOTAL M |  |  |  | 0.09443%
8 | MANO DE OBRA
9 | DESCRIPCIÓN (CATEG) | CANTIDAD | JORNAL/HR | COSTO HORA | RENDIMIENTO | COSTO | PESO RELATIVO ELEMENTO (%) | CPC ELEMENTO | NP/EP/ND | VAE (%) | VAE (%) ELEMENTO
10 | Inspector de obra (Estr.Oc. B3) | 1 | 4.55 | 4.55 | 0.1 | 0.455 | 0.02916% | 61161.00.1 | EP | 100% | 0.02916%
11 | Técnico electromecánico de construcción (Estr.Oc. D2) | 1 | 4.1 | 4.1 | 6 | 24.6 | 1.577% | 61161.00.1 | EP | 100% | 1.577%
12 | Ayudante (Estr. Oc. E2) | 2 | 4.05 | 8.1 | 6 | 48.6 | 3.115% | 61161.00.2 | EP | 100% | 3.115%
13 | [6 empty] | 0% |  |  |  | 0%
14 | [6 empty] | 0% |  | 0 | 0% | 0%
15 | 0 |  | 0 | 0 |  | 0 | 0% |  | 0 | 0% | 0%
16 | 0 |  | 0 | 0 |  | 0 | 0% |  | 0 | 0% | 0%
17 | 0 |  | 0 | 0 |  | 0 | 0% |  | 0 | 0% | 0%
18 | 0 |  | 0 | 0 |  | 0 | 0% |  | 0 | 0% | 0%
19 | SUBTOTAL N |  |  |  |  | 73.655 | SUBTOTAL N |  |  |  | 4.721%
20 | MATERIALES
21 | DESCRIPCIÓN |  | UNIDAD | CANTIDAD | PRECIO UNITARIO | COSTO | PESO RELATIVO ELEMENTO (%) | CPC ELEMENTO | NP/EP/ND | VAE (%) | VAE (%) ELEMENTO
22 | Campana de extracción de olores en acero inoxidable 1 x 1.60 x 0.4 m, incluye filtros tipo bafle atrapa grasa. |  | u | 1 | 1286.8 | 1286.8 | 82.48% | 61161.00.1 | ND | 40% | 32.99%
23 | Taco de anclaje F10 |  | u | 8 | 0.05 | 0.4 | 0.02564% | 61161.00.2 | EP | 100% | 0.02564%
24 | Tirafondo 1/4" x 2" |  | u | 8 | 0.11 | 0.88 | 0.05641% | 61161.00.3 | EP | 100% | 0.05641%
25 | Filtro tipo bafle atrapa grasa |  | u | 1 | 85.5 | 85.5 | 5.48% | 61161.00.4 | NP | 0% | 0%
26 | Luminaria hermética IP65, 115 v, incluye 1 botonera de encendido |  | u | 2 | 45.6 | 91.2 | 5.846% | 61161.00.5 | NP | 0% | 0%
27 | Botonera ON / OFF para accionamiento de motores de extracción y suministro |  | u | 1 | 18 | 18 | 1.154% | 61161.00.6 | EP | 100% | 1.154%
28 | [5 empty] | 0 | 0% | 61161.00.7 |  |  | 0%
29 | [5 empty] | 0 | 0% | 61161.00.8 |  |  | 0%
30 | [5 empty] | 0 | 0% | 61161.00.9 |  |  | 0%
31 | [5 empty] | 0 | 0% | 61161.00.1 |  |  | 0%
32 | [5 empty] | 0 | 0% | 61161.00.2 |  | 0% | 0%
33 | 0 |  | 0 |  |  | 0 | 0% | 61161.00.3 | 0 | 0% | 0%
34 | 0 |  | 0 |  |  | 0 | 0% | 61161.00.4 | 0 | 0% | 0%
35 | SUBTOTAL O |  |  |  |  | 1482.78 | SUBTOTAL O |  |  |  | 34.23%
36 | TRANSPORTE | [9 empty] | 0
37 | DESCRIPCIÓN |  | UNIDAD | CANTIDAD | PRECIO UNITARIO | COSTO | PESO RELATIVO ELEMENTO (%) | CPC ELEMENTO | NP/EP/ND | VAE (%) | VAE (%) ELEMENTO
38 | 0 |  | 0 |  |  | 0 | 0% | 61161.00.1 | 0 | 0% | 0%
39 | 0 |  | 0 |  |  | 0 | 0% | 61161.00.2 | 0 | 0% | 0%
40 | 0 |  | 0 |  |  | 0 | 0% | 61161.00.3 | 0 | 0% | 0%
41 | 0 |  | 0 |  |  | 0 | 0% | 61161.00.4 | 0 | 0% | 0%
42 | 0 |  | 0 |  |  | 0 | 0% | 61161.00.5 | 0 | 0% | 0%
43 | SUBTOTAL P |  |  |  |  | 0 | SUBTOTAL P |  |  |  | 0%
44 |  |  | TOTAL COSTO DIRECTO (M+N+O+P) |  |  | 1560.118
45 |  |  | INDIRECTOS Y UTILIDADES % |  | 10% | 156.012
46 |  |  | OTROS INDIRECTOS % |  | 10% | 156.012
47 |  |  | COSTO TOTAL DEL RUBRO |  |  | 1872.142
48 | ESTOS PRECIOS NO INCLUYEN IVA |  | VALOR OFERTADO |  |  | 1872.14 | 100% |  |  |  | 39.04%
49
50
51
52
53
54
55
56 | CONTRATACIÓN DE ESTUDIOS Y DISEÑOS PARA LA IMPLANTACIÓN ARQUITECTÓNICA DE LA UNIDAD EDUCATIVA ESTANDARIZADA DEL MILENIO TIPOLOGÍA MAYOR “CASCALES“, UBICADA EN LA PARROQUIA DE EL DORADO DE CASCALES, CANTÓN CASCALES, PROVINCIA DE SUCUMBÍOS
57
58 | NOMBRE DEL CONSULTOR | ING. FRANCISCO JAVIER AYALA PAZMIÑO
59 | CONTRATO NUMERO | 002-CZ1E-2020
60
61 | ANÁLISIS DE PRECIOS UNITARIOS
62 | RUBRO: | IM002 |  |  | UNIDAD: | U
63 | DETALLE: | Centralina de gas (GLP) de tres cilindros de 45 kg
64 | EQUIPOS | [5 empty] | AGREGADO NACIONAL
65 | DESCRIPCIÓN | CANTIDAD | TARIFA | COSTO HORA | RENDIMIENTO | COSTO | PESO RELATIVO ELEMENTO (%) | CPC ELEMENTO | NP/EP/ND | VAE (%) | VAE (%) ELEMENTO
66 |  |  |  | 0 |  | 0 | 0% | 61161.00.2 |  |  | 0%
67 | 0 |  | 0 | 0 |  | 0 | 0% | 61161.00.3 | 0 | 0% | 0%
68 | 0 |  | 0 | 0 |  | 0 | 0% | 61161.00.4 | 0 | 0% | 0%
69 | 0 |  | 0 | 0 |  | 0 | 0% | 61161.00.5 | 0 | 0% | 0%
70 | Roscadora eléctrica | 1 | 1.2 | 1.2 | 1 | 1.2 | 0.07219% | 61161.00.6 | ND | 40% | 0.02887% | 32
71 | Herramienta menor (5% M.O) |  | 0 | 0 |  | 4.903 | 0.2949% | 61161.00.7 | ND | 40% | 0.118% | 18
72 | SUBTOTAL M |  |  |  |  | 6.103 | SUBTOTAL M |  |  |  | 0.1469%
73 | MANO DE OBRA
74 | DESCRIPCIÓN (CATEG) | CANTIDAD | JORNAL/HR | COSTO HORA | RENDIMIENTO | COSTO | PESO RELATIVO ELEMENTO (%) | CPC ELEMENTO | NP/EP/ND | VAE (%) | VAE (%) ELEMENTO
75 | Inspector de obra (Estr.Oc. B3) | 1 | 4.55 | 4.55 | 0.1 | 0.455 | 0.02737% | 61161.00.1 | EP | 100% | 0.02737%
76 | Técnico electromecánico de construcción (Estr.Oc. D2) | 1 | 4.1 | 4.1 | 8 | 32.8 | 1.973% | 61161.00.1 | EP | 100% | 1.973%
77 | Ayudante (Estr. Oc. E2) | 2 | 4.05 | 8.1 | 8 | 64.8 | 3.898% | 61161.00.2 | EP | 100% | 3.898%
78 | [6 empty] | 0% | 61161.00.4 |  |  | 0%
79 | [6 empty] | 0% | 61161.00.5 | 0 | 0% | 0%
80 | 0 |  | 0 | 0 |  | 0 | 0% | 61161.00.6 | 0 | 0% | 0%
81 | 0 |  | 0 | 0 |  | 0 | 0% | 61161.00.7 | 0 | 0% | 0%
82 | 0 |  | 0 | 0 |  | 0 | 0% | 61161.00.8 | 0 | 0% | 0%
83 | 0 |  | 0 | 0 |  | 0 | 0% | 61161.00.9 | 0 | 0% | 0%
84 | SUBTOTAL N |  |  |  |  | 98.055 | SUBTOTAL N |  |  |  | 5.899%
85 | MATERIALES
86 | DESCRIPCIÓN |  | UNIDAD | CANTIDAD | PRECIO UNITARIO | COSTO | PESO RELATIVO ELEMENTO (%) | CPC ELEMENTO | NP/EP/ND | VAE (%) | VAE (%) ELEMENTO
87 | Tanque de GLP Industrial de 45 kg |  | u | 3 | 110 | 330 | 19.85% | 61161.00.1 | EP | 100% | 19.85%
88 | Válvula de bola de 1/2" de Acero inoxidable, sello y asiento para GLP. |  | u | 3 | 43.75 | 131.25 | 7.895% | 61161.00.2 | NP | 0% | 0%
89 | Válvula de bola de 3/4" de Acero inoxidable, sello y asiento para GLP. |  | u | 3 | 53.75 | 161.25 | 9.7% | 61161.00.3 | NP | 0% | 0%
90 | Válvula de Sobre flujo de 3/4" o alivio. |  | u | 1 | 54.38 | 54.38 | 3.271% | 61161.00.4 | NP | 0% | 0%
91 | Válvula de Corte Automático diámetro 3/4", actuador eléctrico, incluye conexión al sistema de detección de Incendios |  | u | 1 | 177.05 | 177.05 | 10.65% | 61161.00.5 | NP | 0% | 0%
92 | Regulador de presión de primera etapa equivalente a |  | u | 1 | 194.53 | 194.53 | 11.7% | 61161.00.6 | NP | 0% | 0%
93 | Regulador de presión de segunda etapa |  | u | 1 | 27.63 | 27.63 | 1.662% | 61161.00.7 | NP | 0% | 0%
94 | Manifold de distribución para GLP para 3 entradas diámetro 3/4" |  | u | 1 | 153.34 | 153.34 | 9.224% | 61161.00.8 | NP | 0% | 0%
95 | Manómetro de 0 - 200 psi, cuerpo de acero inoxidable |  | u | 1 | 53.13 | 53.13 | 3.196% | 61161.00.9 | NP | 0% | 0%
96 | Manómetro de 0 - 60 psi, cuerpo de acero inoxidable |  | u | 1 | 53.13 | 53.13 | 3.196% | 61161.00.1 | NP | 0% | 0%
97 | Manguera flexible diam 1/2" para GLP de tanque a manifold |  | u | 3 | 31.25 | 93.75 | 5.64% | 61161.00.2 | NP | 0% | 0%
98 | Detector de GLP, incluye conexión y puesta en funcionamiento |  | u | 1 | 128.75 | 128.75 | 7.745% | 61161.00.3 | NP | 0% | 0%
99 | 0 |  | 0 |  |  | 0 | 0% | 61161.00.4 | 0 | 0% | 0%
100 | SUBTOTAL O |  |  |  |  | 1558.19 | SUBTOTAL O |  |  |  | 19.85%
101 | TRANSPORTE | [9 empty] | 0
102 | DESCRIPCIÓN |  | UNIDAD | CANTIDAD | PRECIO UNITARIO | COSTO | PESO RELATIVO ELEMENTO (%) | CPC ELEMENTO | NP/EP/ND | VAE (%) | VAE (%) ELEMENTO
103 | 0 |  | 0 |  |  | 0 | 0% | 61161.00.1 | 0 | 0% | 0%
104 | 0 |  | 0 |  |  | 0 | 0% | 61161.00.4 | 0 | 0% | 0%
105 | 0 |  | 0 |  |  | 0 | 0% | 61161.00.5 | 0 | 0% | 0%
106 | SUBTOTAL P |  |  |  |  | 0 | SUBTOTAL P |  |  |  | 0%
107 |  |  | TOTAL COSTO DIRECTO (M+N+O+P) |  |  | 1662.348
108 |  |  | INDIRECTOS Y UTILIDADES % |  | 10% | 166.235
109 |  |  | OTROS INDIRECTOS % |  | 10% | 166.235
110 |  |  | COSTO TOTAL DEL RUBRO |  |  | 1994.818
111 | ESTOS PRECIOS NO INCLUYEN IVA |  | VALOR OFERTADO |  |  | 1994.82 | 100% |  |  |  | 25.9%
112 | [12 empty] | 63
113
114
115
116
117
118
119
120 | CONTRATACIÓN DE ESTUDIOS Y DISEÑOS PARA LA IMPLANTACIÓN ARQUITECTÓNICA DE LA UNIDAD EDUCATIVA ESTANDARIZADA DEL MILENIO TIPOLOGÍA MAYOR “CASCALES“, UBICADA EN LA PARROQUIA DE EL DORADO DE CASCALES, CANTÓN CASCALES, PROVINCIA DE SUCUMBÍOS
121
122 | NOMBRE DEL CONSULTOR | ING. FRANCISCO JAVIER AYALA PAZMIÑO
123 | CONTRATO NUMERO | 002-CZ1E-2020
124
125 | ANÁLISIS DE PRECIOS UNITARIOS
126 | RUBRO: | IM003 |  |  | UNIDAD: | U
127 | DETALLE: | Centralina de gas (GLP) de dos cilindros de 45 kg
128 | EQUIPOS | [5 empty] | AGREGADO NACIONAL
129 | DESCRIPCIÓN | CANTIDAD | TARIFA | COSTO HORA | RENDIMIENTO | COSTO | PESO RELATIVO ELEMENTO (%) | CPC ELEMENTO | NP/EP/ND | VAE (%) | VAE (%) ELEMENTO
130 |  |  |  | 0 |  | 0 | 0% | 61161.00.2 |  |  | 0%
131 | 0 |  | 0 | 0 |  | 0 | 0% | 61161.00.4 | 0 | 0% | 0%
132 | 0 |  | 0 | 0 |  | 0 | 0% | 61161.00.5 | 0 | 0% | 0%
133 | Roscadora eléctrica | 1 | 1.2 | 1.2 | 1 | 1.2 | 0.08429% | 61161.00.6 | ND | 40% | 0.03372% | 32
134 | Herramienta menor (5% M.O) |  | 0 | 0 |  | 4.903 | 0.3444% | 61161.00.7 | ND | 40% | 0.1378% | 18
135 | SUBTOTAL M |  |  |  |  | 6.103 | SUBTOTAL M |  |  |  | 0.1715%
136 | MANO DE OBRA
137 | DESCRIPCIÓN (CATEG) | CANTIDAD | JORNAL/HR | COSTO HORA | RENDIMIENTO | COSTO | PESO RELATIVO ELEMENTO (%) | CPC ELEMENTO | NP/EP/ND | VAE (%) | VAE (%) ELEMENTO
138 | Inspector de obra (Estr.Oc. B3) | 1 | 4.55 | 4.55 | 0.1 | 0.455 | 0.03196% | 61161.00.1 | EP | 100% | 0.03196%
139 | Técnico electromecánico de construcción (Estr.Oc. D2) | 1 | 4.1 | 4.1 | 8 | 32.8 | 2.304% | 61161.00.2 | EP | 100% | 2.304%
140 | Ayudante (Estr. Oc. E2) | 2 | 4.05 | 8.1 | 8 | 64.8 | 4.552% |  | EP | 100% | 4.552%
141 | [6 empty] | 0% | 61161.00.4 |  |  | 0%
142 | [6 empty] | 0% | 61161.00.5 | 0 | 0% | 0%
143 | 0 |  | 0 | 0 |  | 0 | 0% | 61161.00.8 | 0 | 0% | 0%
144 | 0 |  | 0 | 0 |  | 0 | 0% | 61161.00.9 | 0 | 0% | 0%
145 | SUBTOTAL N |  |  |  |  | 98.055 | SUBTOTAL N |  |  |  | 6.888%
146 | MATERIALES
147 | DESCRIPCIÓN |  | UNIDAD | CANTIDAD | PRECIO UNITARIO | COSTO | PESO RELATIVO ELEMENTO (%) | CPC ELEMENTO | NP/EP/ND | VAE (%) | VAE (%) ELEMENTO
148 | Tanque de GLP Industrial de 45 kg |  | u | 2 | 110 | 220 | 15.45% | 61161.00.1 | EP | 100% | 15.45%
149 | Válvula de bola de 1/2" de Acero inoxidable, sello y asiento para GLP. |  | u | 2 | 43.75 | 87.5 | 6.146% | 61161.00.2 | NP | 0% | 0%
150 | Válvula de bola de 3/4" de Acero inoxidable, sello y asiento para GLP. |  | u | 2 | 53.75 | 107.5 | 7.551% | 61161.00.3 | NP | 0% | 0%
151 | Válvula de Sobre flujo de 3/4" o alivio. |  | u | 1 | 54.38 | 54.38 | 3.82% | 61161.00.4 | NP | 0% | 0%
152 | Válvula de Corte Automático diámetro 3/4", actuador eléctrico, incluye conexión al sistema de detección de Incendios |  | u | 1 | 177.05 | 177.05 | 12.44% | 61161.00.5 | NP | 0% | 0%
153 | Regulador de presión de primera etapa equivalente a |  | u | 1 | 194.53 | 194.53 | 13.66% | 61161.00.6 | NP | 0% | 0%
154 | Regulador de presión de segunda etapa |  | u | 1 | 27.63 | 27.63 | 1.941% | 61161.00.7 | NP | 0% | 0%
155 | Manifold de distribución para GLP para 3 entradas diámetro 3/4" |  | u | 1 | 153.34 | 153.34 | 10.77% | 61161.00.8 | NP | 0% | 0%
156 | Manómetro de 0 - 200 psi, cuerpo de acero inoxidable |  | u | 1 | 53.13 | 53.13 | 3.732% | 61161.00.9 | NP | 0% | 0%
157 | Manómetro de 0 - 60 psi, cuerpo de acero inoxidable |  | u | 1 | 53.13 | 53.13 | 3.732% | 61161.00.1 | NP | 0% | 0%
158 | Manguera flexible diam 1/2" para GLP de tanque a manifold |  | u | 2 | 31.25 | 62.5 | 4.39% | 61161.00.2 | NP | 0% | 0%
159 | Detector de GLP, incluye conexión y puesta en funcionamiento |  | u | 1 | 128.75 | 128.75 | 9.044% | 61161.00.3 | NP | 0% | 0%
160 | 0 |  | 0 |  |  | 0 | 0% | 61161.00.4 | 0 | 0% | 0%
161 | SUBTOTAL O |  |  |  |  | 1319.44 | SUBTOTAL O |  |  |  | 15.45%
162 | TRANSPORTE | [9 empty] | 0
163 | DESCRIPCIÓN |  | UNIDAD | CANTIDAD | PRECIO UNITARIO | COSTO | PESO RELATIVO ELEMENTO (%) | CPC ELEMENTO | NP/EP/ND | VAE (%) | VAE (%) ELEMENTO
164 | 0 |  | 0 |  |  | 0 | 0% | 61161.00.1 | 0 | 0% | 0%
165 | 0 |  | 0 |  |  | 0 | 0% | 61161.00.2 | 0 | 0% | 0%
166 | 0 |  | 0 |  |  | 0 | 0% | 61161.00.3 | 0 | 0% | 0%
167 | 0 |  | 0 |  |  | 0 | 0% | 61161.00.4 | 0 | 0% | 0%
168 | 0 |  | 0 |  |  | 0 | 0% | 61161.00.5 | 0 | 0% | 0%
169 | SUBTOTAL P |  |  |  |  | 0 | SUBTOTAL P |  |  |  | 0%
170 |  |  | TOTAL COSTO DIRECTO (M+N+O+P) |  |  | 1423.598
171 |  |  | INDIRECTOS Y UTILIDADES % |  | 10% | 142.36
172 |  |  | OTROS INDIRECTOS % |  | 10% | 142.36
173 |  |  | COSTO TOTAL DEL RUBRO |  |  | 1708.318
174 | ESTOS PRECIOS NO INCLUYEN IVA |  | VALOR OFERTADO |  |  | 1708.32 | 100% |  |  |  | 22.51%
175
176
177
178
179
180
181
182
183 | CONTRATACIÓN DE ESTUDIOS Y DISEÑOS PARA LA IMPLANTACIÓN ARQUITECTÓNICA DE LA UNIDAD EDUCATIVA ESTANDARIZADA DEL MILENIO TIPOLOGÍA MAYOR “CASCALES“, UBICADA EN LA PARROQUIA DE EL DORADO DE CASCALES, CANTÓN CASCALES, PROVINCIA DE SUCUMBÍOS
184
185 | NOMBRE DEL CONSULTOR | ING. FRANCISCO JAVIER AYALA PAZMIÑO
186 | CONTRATO NUMERO | 002-CZ1E-2020
187
188 | ANÁLISIS DE PRECIOS UNITARIOS
189 | RUBRO: | IM004 |  |  | UNIDAD: | U
190 | DETALLE: | Control de ventilador de techo de 3 velocidades.
191 | EQUIPOS | [5 empty] | AGREGADO NACIONAL
192 | DESCRIPCIÓN | CANTIDAD | TARIFA | COSTO HORA | RENDIMIENTO | COSTO | PESO RELATIVO ELEMENTO (%) | CPC ELEMENTO | NP/EP/ND | VAE (%) | VAE (%) ELEMENTO
193 |  |  |  | 0 |  | 0 | 0% | 61161.00.2 |  |  | 0%
194 | 0 |  | 0 | 0 |  | 0 | 0% | 61161.00.3 | 0 | 0% | 0%
195 | 0 |  | 0 | 0 |  | 0 | 0% | 61161.00.4 | 0 | 0% | 0%
196 | 0 |  | 0 | 0 |  | 0 | 0% | 61161.00.5 | 0 | 0% | 0%
197 | 0 |  | 0 | 0 |  | 0 | 0% | 61161.00.6 | 0 | 0% | 0%
198 | Herramienta menor (5% M.O) |  | 0 | 0 |  | 0.145 | 0.561% | 61161.00.7 | ND | 40% | 0.2244% | 18
199 | SUBTOTAL M |  |  |  |  | 0.145 | SUBTOTAL M |  |  |  | 0.2244%
200 | MANO DE OBRA
201 | DESCRIPCIÓN (CATEG) | CANTIDAD | JORNAL/HR | COSTO HORA | RENDIMIENTO | COSTO | PESO RELATIVO ELEMENTO (%) | CPC ELEMENTO | NP/EP/ND | VAE (%) | VAE (%) ELEMENTO
202 | Inspector de obra (Estr.Oc. B3) | 1 | 4.55 | 4.55 | 0.1 | 0.455 | 1.76% | 61161.00.1 | EP | 100% | 1.76%
203 | Técnico electromecánico de construcción (Estr.Oc. D2) | 1 | 4.1 | 4.1 | 0.3 | 1.23 | 4.759% | 61161.00.3 | EP | 100% | 4.759%
204 | Ayudante (Estr. Oc. E2) | 1 | 4.05 | 4.05 | 0.3 | 1.215 | 4.701% | 61161.00.4 | EP | 100% | 4.701%
205 | [6 empty] | 0% | 61161.00.5 | 0 | 0% | 0%
206 | 0 |  | 0 | 0 |  | 0 | 0% | 61161.00.6 | 0 | 0% | 0%
207 | 0 |  | 0 | 0 |  | 0 | 0% | 61161.00.7 | 0 | 0% | 0%
208 | 0 |  | 0 | 0 |  | 0 | 0% | 61161.00.8 | 0 | 0% | 0%
209 | 0 |  | 0 | 0 |  | 0 | 0% | 61161.00.9 | NP | 0% | 0%
210 | SUBTOTAL N |  |  |  |  | 2.9 | SUBTOTAL N |  |  |  | 11.22%
211 | MATERIALES
212 | DESCRIPCIÓN |  | UNIDAD | CANTIDAD | PRECIO UNITARIO | COSTO | PESO RELATIVO ELEMENTO (%) | CPC ELEMENTO | NP/EP/ND | VAE (%) | VAE (%) ELEMENTO
213 | Control de ventilador de techo de 3 velocidades. |  | u | 1 | 22.8 | 22.8 | 88.22% | 61161.00.1 | NP | 0% | 0%
214
215
216 | [6 empty] | 0% | 61161.00.4 |  |  | 0%
217 | [6 empty] | 0% | 61161.00.5 |  |  | 0%
218 | [6 empty] | 0% | 61161.00.6 |  |  | 0%
219 | [6 empty] | 0% | 61161.00.7 |  |  | 0%
220 | [6 empty] | 0% | 61161.00.8 |  |  | 0%
221 | [6 empty] | 0% | 61161.00.9 |  |  | 0%
222 | [6 empty] | 0% | 61161.00.1 |  |  | 0%
223 | [5 empty] | 0 | 0% | 61161.00.2 |  |  | 0%
224 | 0 |  | 0 |  |  | 0 | 0% | 61161.00.3 | 0 | 0% | 0%
225 | 0 |  | 0 |  |  | 0 | 0% | 61161.00.4 | 0 | 0% | 0%
226 | SUBTOTAL O |  |  |  |  | 22.8 | SUBTOTAL O |  |  |  | 0%
227 | TRANSPORTE | [9 empty] | 0
228 | DESCRIPCIÓN |  | UNIDAD | CANTIDAD | PRECIO UNITARIO | COSTO | PESO RELATIVO ELEMENTO (%) | CPC ELEMENTO | NP/EP/ND | VAE (%) | VAE (%) ELEMENTO
229 | 0 |  | 0 |  |  | 0 | 0% | 61161.00.1 | 0 | 0% | 0%
230 | 0 |  | 0 |  |  | 0 | 0% | 61161.00.2 | 0 | 0% | 0%
231 | 0 |  | 0 |  |  | 0 | 0% | 61161.00.3 | 0 | 0% | 0%
232 | 0 |  | 0 |  |  | 0 | 0% | 61161.00.4 | 0 | 0% | 0%
233 | 0 |  | 0 |  |  | 0 | 0% | 61161.00.5 | 0 | 0% | 0%
234 | SUBTOTAL P |  |  |  |  | 0 | SUBTOTAL P |  |  |  | 0%
235 |  |  | TOTAL COSTO DIRECTO (M+N+O+P) |  |  | 25.845
236 |  |  | INDIRECTOS Y UTILIDADES % |  | 10% | 2.585
237 |  |  | OTROS INDIRECTOS % |  | 10% | 2.585
238 |  |  | COSTO TOTAL DEL RUBRO |  |  | 31.015
239 | ESTOS PRECIOS NO INCLUYEN IVA |  | VALOR OFERTADO |  |  | 31.02 | 100% |  |  |  | 11.45%
240
241
242
243
244
245
246 | CONTRATACIÓN DE ESTUDIOS Y DISEÑOS PARA LA IMPLANTACIÓN ARQUITECTÓNICA DE LA UNIDAD EDUCATIVA ESTANDARIZADA DEL MILENIO TIPOLOGÍA MAYOR “CASCALES“, UBICADA EN LA PARROQUIA DE EL DORADO DE CASCALES, CANTÓN CASCALES, PROVINCIA DE SUCUMBÍOS
247
248 | NOMBRE DEL CONSULTOR | ING. FRANCISCO JAVIER AYALA PAZMIÑO
249 | CONTRATO NUMERO | 002-CZ1E-2020
250
251 | ANÁLISIS DE PRECIOS UNITARIOS
252 | RUBRO: | IM005 |  |  | UNIDAD: | U
253 | DETALLE: | Difusor de suministro 10"x10”, incluye accesorios de instalación
254 | EQUIPOS | [5 empty] | AGREGADO NACIONAL
255 | DESCRIPCIÓN | CANTIDAD | TARIFA | COSTO HORA | RENDIMIENTO | COSTO | PESO RELATIVO ELEMENTO (%) | CPC ELEMENTO | NP/EP/ND | VAE (%) | VAE (%) ELEMENTO
256
257
258
259
260
261 | Herramienta menor (5% M.O) |  | 0 | 0 |  | 0.145 | 0.5621% | 61161.00.7 | ND | 40% | 0.2248% | 18
262 | SUBTOTAL M |  |  |  |  | 0.145 | SUBTOTAL M |  |  |  | 0.2248%
263 | MANO DE OBRA
264 | DESCRIPCIÓN (CATEG) | CANTIDAD | JORNAL/HR | COSTO HORA | RENDIMIENTO | COSTO | PESO RELATIVO ELEMENTO (%) | CPC ELEMENTO | NP/EP/ND | VAE (%) | VAE (%) ELEMENTO
265 | Inspector de obra (Estr.Oc. B3) | 1 | 4.55 | 4.55 | 0.1 | 0.455 | 1.764% | 61161.00.2 | EP | 100% | 1.764%
266 | Técnico electromecánico de construcción (Estr.Oc. D2) | 1 | 4.1 | 4.1 | 0.3 | 1.23 | 4.768% | 61161.00.3 | EP | 100% | 4.768%
267 | Ayudante (Estr. Oc. E2) | 1 | 4.05 | 4.05 | 0.3 | 1.215 | 4.71% | 61161.00.4 | EP | 100% | 4.71%
268 | [6 empty] | 0% | 61161.00.5 | 0 | 0% | 0%
269 | 0 |  | 0 | 0 |  | 0 | 0% | 61161.00.6 | 0 | 0% | 0%
270 | 0 |  | 0 | 0 |  | 0 | 0% | 61161.00.7 | 0 | 0% | 0%
271 | 0 |  | 0 | 0 |  | 0 | 0% | 61161.00.8 | 0 | 0% | 0%
272 | 0 |  | 0 | 0 |  | 0 | 0% | 61161.00.9 | 0 | 0% | 0%
273 | SUBTOTAL N |  |  |  |  | 2.9 | SUBTOTAL N |  |  |  | 11.24%
274 | MATERIALES
275 | DESCRIPCIÓN |  | UNIDAD | CANTIDAD | PRECIO UNITARIO | COSTO | PESO RELATIVO ELEMENTO (%) | CPC ELEMENTO | NP/EP/ND | VAE (%) | VAE (%) ELEMENTO
276 | Difusor de suministro 10"x10”, color blanco. Incluye caja de acoples y accesorios de instalación |  | u | 1 | 22.35 | 22.35 | 86.64% | 61161.00.1 | EP | 100% | 86.64%
277 | Taco para Gypsum |  | u | 4 | 0.05 | 0.2 | 0.7753% | 61161.00.2 | EP | 100% | 0.7753%
278 | Tornillo para Gypsum |  | u | 4 | 0.05 | 0.2 | 0.7753% | 61161.00.3 | EP | 100% | 0.7753%
279
280
281 | [5 empty] | 0 | 0% | 61161.00.6 |  |  | 0%
282 | [5 empty] | 0 | 0% | 61161.00.9 |  |  | 0%
283 | [5 empty] | 0 | 0% | 61161.00.1 |  |  | 0%
284 | [5 empty] | 0 | 0% | 61161.00.2 |  |  | 0%
285 | 0 |  |  |  |  | 0 | 0% | 61161.00.3 | 0 | 0% | 0%
286 | 0 |  | 0 |  |  | 0 | 0% | 61161.00.4 | 0 | 0% | 0%
287 | SUBTOTAL O |  |  |  |  | 22.75 | SUBTOTAL O |  |  |  | 88.2%
288 | TRANSPORTE | [9 empty] | 0
289 | DESCRIPCIÓN |  | UNIDAD | CANTIDAD | PRECIO UNITARIO | COSTO | PESO RELATIVO ELEMENTO (%) | CPC ELEMENTO | NP/EP/ND | VAE (%) | VAE (%) ELEMENTO
290 | 0 |  | 0 |  |  | 0 | 0% | 61161.00.1 | 0 | 0% | 0%
291 | 0 |  | 0 |  |  | 0 | 0% | 61161.00.2 | 0 | 0% | 0%
292
293 | 0 |  | 0 |  |  | 0 | 0% | 61161.00.3 | 0 | 0% | 0%
294 | 0 |  | 0 |  |  | 0 | 0% | 61161.00.4 | 0 | 0% | 0%
295 | 0 |  | 0 |  |  | 0 | 0% | 61161.00.5 | 0 | 0% | 0%
296 | SUBTOTAL P |  |  |  |  | 0 | SUBTOTAL P |  |  |  | 0%
297 |  |  | TOTAL COSTO DIRECTO (M+N+O+P) |  |  | 25.795
298 |  |  | INDIRECTOS Y UTILIDADES % |  | 10% | 2.58
299 |  |  | OTROS INDIRECTOS % |  | 10% | 2.58
300 |  |  | COSTO TOTAL DEL RUBRO |  |  | 30.955
301 | ESTOS PRECIOS NO INCLUYEN IVA |  | VALOR OFERTADO |  |  | 30.96 | 100% |  |  |  | 99.66%
302
303
304
305
306
307
308
309 | CONTRATACIÓN DE ESTUDIOS Y DISEÑOS PARA LA IMPLANTACIÓN ARQUITECTÓNICA DE LA UNIDAD EDUCATIVA ESTANDARIZADA DEL MILENIO TIPOLOGÍA MAYOR “CASCALES“, UBICADA EN LA PARROQUIA DE EL DORADO DE CASCALES, CANTÓN CASCALES, PROVINCIA DE SUCUMBÍOS
310
311 | NOMBRE DEL CONSULTOR | ING. FRANCISCO JAVIER AYALA PAZMIÑO
312 | CONTRATO NUMERO | 002-CZ1E-2020
313
314 | ANÁLISIS DE PRECIOS UNITARIOS
315 | RUBRO: | IM006 |  |  | UNIDAD: | kg
316 | DETALLE: | Ducto de tol galvanizado sin aislamiento
317 | EQUIPOS | [5 empty] | AGREGADO NACIONAL
318 | DESCRIPCIÓN | CANTIDAD | TARIFA | COSTO HORA | RENDIMIENTO | COSTO | PESO RELATIVO ELEMENTO (%) | CPC ELEMENTO | NP/EP/ND | VAE (%) | VAE (%) ELEMENTO
319 |  |  |  | 0 |  | 0 | 0% | 61161.00.2 |  |  | 0%
320 | 0 |  | 0 | 0 |  | 0 | 0% | 61161.00.3 | 0 | 0% | 0%
321 | 0 |  | 0 | 0 |  | 0 | 0% | 61161.00.4 | 0 | 0% | 0%
322 | Andamios metálicos | 1 | 0.04 | 0.04 | 1 | 0.04 | 0.5693% | 61161.00.5 | EP | 100% | 0.5693% | 2
323 | Cortadora - dobladora manual | 1 | 0.04 | 0.04 | 1 | 0.145 | 2.064% | 61161.00.6 | EP | 100% | 2.064% | 2
324 | Herramienta menor (5% M.O) |  | 0 | 0 |  | 0.145 | 2.064% | 61161.00.7 | ND | 40% | 0.8255% | 18
325 | SUBTOTAL M |  |  |  |  | 0.33 | SUBTOTAL M |  |  |  | 3.459%
326 | MANO DE OBRA
327 | DESCRIPCIÓN (CATEG) | CANTIDAD | JORNAL/HR | COSTO HORA | RENDIMIENTO | COSTO | PESO RELATIVO ELEMENTO (%) | CPC ELEMENTO | NP/EP/ND | VAE (%) | VAE (%) ELEMENTO
328 | Inspector de obra (Estr.Oc. B3) | 1 | 4.55 | 4.55 | 0.1 | 0.455 | 6.476% | 61161.00.2 | EP | 100% | 6.476%
329 | Técnico electromecánico de construcción (Estr.Oc. D2) | 1 | 4.1 | 4.1 | 0.3 | 1.23 | 17.51% | 61161.00.3 | EP | 100% | 17.51%
330 | Ayudante (Estr. Oc. E2) | 1 | 4.05 | 4.05 | 0.3 | 1.215 | 17.29% | 61161.00.4 | EP | 100% | 17.29%
331 | [6 empty] | 0% | 61161.00.5 | 0 | 0% | 0%
332 | 0 |  | 0 | 0 |  | 0 | 0% | 61161.00.6 | 0 | 0% | 0%
333 | 0 |  | 0 | 0 |  | 0 | 0% | 61161.00.7 | 0 | 0% | 0%
334 | 0 |  | 0 | 0 |  | 0 | 0% | 61161.00.8 | 0 | 0% | 0%
335 | 0 |  | 0 | 0 |  | 0 | 0% | 61161.00.9 | 0 | 0% | 0%
336 | SUBTOTAL N |  |  |  |  | 2.9 | SUBTOTAL N |  |  |  | 41.28%
337 | MATERIALES
338 | DESCRIPCIÓN |  | UNIDAD | CANTIDAD | PRECIO UNITARIO | COSTO | PESO RELATIVO ELEMENTO (%) | CPC ELEMENTO | NP/EP/ND | VAE (%) | VAE (%) ELEMENTO
339 | Tol Galvanizado |  | kg | 1 | 1.9 | 1.9 | 27.04% | 61161.00.1 | EP | 100% | 27.04%
340 | Perfileria estructural incluye soldadura y pintura, Acero A-36 |  | kg | 0.2 | 3.88 | 0.776 | 11.04% | 61161.00.2 | EP | 100% | 11.04%
341 | Taco de expansión para varilla de 3/8 |  | u | 0.2 | 0.83 | 0.166 | 2.363% | 61161.00.3 | EP | 100% | 2.363%
342 | Varilla Roscada de 3/8 |  | m | 0.2 | 4 | 0.8 | 11.39% | 61161.00.4 | EP | 100% | 11.39%
343 | Tuerca Galvanizada 3/8" |  | u | 0.2 | 0.55 | 0.11 | 1.566% | 61161.00.5 | EP | 100% | 1.566%
344 | Arandela Galvanizada de 3/8" |  | u | 0.2 | 0.22 | 0.044 | 0.6262% | 61161.00.6 | EP | 100% | 0.6262%
345 | [6 empty] | 0% | 61161.00.7 |  |  | 0%
346 | [6 empty] | 0% | 61161.00.8 |  |  | 0%
347 | [6 empty] | 0% | 61161.00.9 |  |  | 0%
348 | [6 empty] | 0% | 61161.00.1 |  |  | 0%
349 | [5 empty] | 0 | 0% | 61161.00.2 |  |  | 0%
350 | 0 |  | 0 |  |  | 0 | 0% | 61161.00.3 | 0 | 0% | 0%
351 | 0 |  | 0 |  |  | 0 | 0% | 61161.00.4 | 0 | 0% | 0%
352 | SUBTOTAL O |  |  |  |  | 3.796 | SUBTOTAL O |  |  |  | 54.03%
353 | TRANSPORTE | [9 empty] | 0
354 | DESCRIPCIÓN |  | UNIDAD | CANTIDAD | PRECIO UNITARIO | COSTO | PESO RELATIVO ELEMENTO (%) | CPC ELEMENTO | NP/EP/ND | VAE (%) | VAE (%) ELEMENTO
355 | 0 |  | 0 |  |  | 0 | 0% | 61161.00.1 | 0 | 0% | 0%
356 | 0 |  | 0 |  |  | 0 | 0% | 61161.00.2 | 0 | 0% | 0%
357 | 0 |  | 0 |  |  | 0 | 0% | 61161.00.4 | 0 | 0% | 0%
358 | 0 |  | 0 |  |  | 0 | 0% | 61161.00.5 | 0 | 0% | 0%
359 | SUBTOTAL P |  |  |  |  | 0 | SUBTOTAL P |  |  |  | 0%
360 |  |  | TOTAL COSTO DIRECTO (M+N+O+P) |  |  | 7.026
361 |  |  | INDIRECTOS Y UTILIDADES % |  | 10% | 0.703
362 |  |  | OTROS INDIRECTOS % |  | 10% | 0.703
363 |  |  | COSTO TOTAL DEL RUBRO |  |  | 8.432
364 | ESTOS PRECIOS NO INCLUYEN IVA |  | VALOR OFERTADO |  |  | 8.43 | 100% |  |  |  | 98.76%
365
366
367
368
369
370
371
372 | CONTRATACIÓN DE ESTUDIOS Y DISEÑOS PARA LA IMPLANTACIÓN ARQUITECTÓNICA DE LA UNIDAD EDUCATIVA ESTANDARIZADA DEL MILENIO TIPOLOGÍA MAYOR “CASCALES“, UBICADA EN LA PARROQUIA DE EL DORADO DE CASCALES, CANTÓN CASCALES, PROVINCIA DE SUCUMBÍOS
373
374 | NOMBRE DEL CONSULTOR | ING. FRANCISCO JAVIER AYALA PAZMIÑO
375 | CONTRATO NUMERO | 002-CZ1E-2020
376
377 | ANÁLISIS DE PRECIOS UNITARIOS
378 | RUBRO: | IM007 |  |  | UNIDAD: | lb
379 | DETALLE: | Gas refrigerante R-410A
380 | EQUIPOS | [5 empty] | AGREGADO NACIONAL
381 | DESCRIPCIÓN | CANTIDAD | TARIFA | COSTO HORA | RENDIMIENTO | COSTO | PESO RELATIVO ELEMENTO (%) | CPC ELEMENTO | NP/EP/ND | VAE (%) | VAE (%) ELEMENTO
382 |  |  |  | 0 |  | 0 | 0% | 61161.00.2 |  |  | 0%
383 | 0 |  | 0 | 0 |  | 0 | 0% | 61161.00.3 | 0 | 0% | 0%
384 | 0 |  | 0 | 0 |  | 0 | 0% | 61161.00.4 | 0 | 0% | 0%
385 | Bomba de vacío | 1 | 1.98 | 1.98 | 1 | 1.98 | 17.61% | 61161.00.4 | ND | 40% | 7.045% | 18
386 | Manómetro de carga | 1 | 3.3 | 3.3 | 1 | 3.3 | 29.35% | 61161.00.6 | ND | 40% | 11.74% | 18
387 | Herramienta menor (5% M.O) |  | 0 | 0 |  | 0.084 | 0.7472% | 61161.00.7 | ND | 40% | 0.2989% | 18
388 | SUBTOTAL M |  |  |  |  | 5.364 | SUBTOTAL M |  |  |  | 19.09%
389 | MANO DE OBRA
390 | DESCRIPCIÓN (CATEG) | CANTIDAD | JORNAL/HR | COSTO HORA | RENDIMIENTO | COSTO | PESO RELATIVO ELEMENTO (%) | CPC ELEMENTO | NP/EP/ND | VAE (%) | VAE (%) ELEMENTO
391 | Inspector de obra (Estr.Oc. B3) | 1 | 4.55 | 4.55 | 0.1 | 0.455 | 4.047% | 61161.00.2 | EP | 100% | 4.047%
392 | Técnico electromecánico de construcción (Estr.Oc. D2) | 1 | 4.1 | 4.1 | 0.15 | 0.615 | 5.471% | 61161.00.3 | EP | 100% | 5.471%
393 | Ayudante (Estr. Oc. E2) | 1 | 4.05 | 4.05 | 0.15 | 0.6075 | 5.404% | 61161.00.4 | EP | 100% | 5.404%
394 | [6 empty] | 0% | 61161.00.5 | 0 | 0% | 0%
395 | 0 |  | 0 | 0 |  | 0 | 0% | 61161.00.6 | 0 | 0% | 0%
396 | 0 |  | 0 | 0 |  | 0 | 0% | 61161.00.7 | 0 | 0% | 0%
397 | 0 |  | 0 | 0 |  | 0 | 0% | 61161.00.8 | 0 | 0% | 0%
398 | 0 |  | 0 | 0 |  | 0 | 0% | 61161.00.9 | 0 | 0% | 0%
399 | SUBTOTAL N |  |  |  |  | 1.6775 | SUBTOTAL N |  |  |  | 14.92%
400 | MATERIALES
401 | DESCRIPCIÓN |  | UNIDAD | CANTIDAD | PRECIO UNITARIO | COSTO | PESO RELATIVO ELEMENTO (%) | CPC ELEMENTO | NP/EP/ND | VAE (%) | VAE (%) ELEMENTO
402 | Gas Refrigerante de R-410 |  | lb | 1 | 4.2 | 4.2 | 37.36% | 61161.00.1 | NP | 0% | 0%
403
404
405
406
407
408
409
410
411
412 | [5 empty] | 0 | 0% | 61161.00.2 |  |  | 0%
413 | 0 |  | 0 |  |  | 0 | 0% | 61161.00.3 | 0 | 0% | 0%
414 | 0 |  | 0 |  |  | 0 | 0% | 61161.00.4 | 0 | 0% | 0%
415 | SUBTOTAL O |  |  |  |  | 4.2 | SUBTOTAL O |  |  |  | 0%
416 | TRANSPORTE | [9 empty] | 0
417 | DESCRIPCIÓN |  | UNIDAD | CANTIDAD | PRECIO UNITARIO | COSTO | PESO RELATIVO ELEMENTO (%) | CPC ELEMENTO | NP/EP/ND | VAE (%) | VAE (%) ELEMENTO
418 | 0 |  | 0 |  |  | 0 | 0% | 61161.00.1 | 0 | 0% | 0%
419 | 0 |  | 0 |  |  | 0 | 0% | 61161.00.2 | 0 | 0% | 0%
420 | 0 |  | 0 |  |  | 0 | 0% | 61161.00.4 | 0 | 0% | 0%
421 | 0 |  | 0 |  |  | 0 | 0% | 61161.00.5 | 0 | 0% | 0%
422 | SUBTOTAL P |  |  |  |  | 0 | SUBTOTAL P |  |  |  | 0%
423 |  |  | TOTAL COSTO DIRECTO (M+N+O+P) |  |  | 11.242
424 |  |  | INDIRECTOS Y UTILIDADES % |  | 10% | 1.124
425 |  |  | OTROS INDIRECTOS % |  | 10% | 1.124
426 |  |  | COSTO TOTAL DEL RUBRO |  |  | 13.49
427 | ESTOS PRECIOS NO INCLUYEN IVA |  | VALOR OFERTADO |  |  | 13.49 | 100% |  |  |  | 34.01%
428
429
430
431
432
433
434
435 | CONTRATACIÓN DE ESTUDIOS Y DISEÑOS PARA LA IMPLANTACIÓN ARQUITECTÓNICA DE LA UNIDAD EDUCATIVA ESTANDARIZADA DEL MILENIO TIPOLOGÍA MAYOR “CASCALES“, UBICADA EN LA PARROQUIA DE EL DORADO DE CASCALES, CANTÓN CASCALES, PROVINCIA DE SUCUMBÍOS
436
437 | NOMBRE DEL CONSULTOR | ING. FRANCISCO JAVIER AYALA PAZMIÑO
438 | CONTRATO NUMERO | 002-CZ1E-2020
439
440 | ANÁLISIS DE PRECIOS UNITARIOS
441 | RUBRO: | IM008 |  |  | UNIDAD: | U
442 | DETALLE: | Louver de salida de 6"x6" con malla anti mosquitos
443 | EQUIPOS | [5 empty] | AGREGADO NACIONAL
444 | DESCRIPCIÓN | CANTIDAD | TARIFA | COSTO HORA | RENDIMIENTO | COSTO | PESO RELATIVO ELEMENTO (%) | CPC ELEMENTO | NP/EP/ND | VAE (%) | VAE (%) ELEMENTO
445 |  |  |  | 0 |  | 0 | 0% | 61161.00.2 |  |  | 0%
446 | 0 |  | 0 | 0 |  | 0 | 0% | 61161.00.3 | 0 | 0% | 0%
447 | 0 |  | 0 | 0 |  | 0 | 0% | 61161.00.4 | 0 | 0% | 0%
448 | 0 |  | 0 | 0 |  | 0 | 0% | 61161.00.5 | 0 | 0% | 0%
449 | 0 |  | 0 | 0 |  | 0 | 0% | 61161.00.6 | 0 | 0% | 0%
450 | Herramienta menor (5% M.O) |  | 0 | 0 |  | 0.145 | 0.3228% | 61161.00.7 | ND | 40% | 0.1291% | 18
451 | SUBTOTAL M |  |  |  |  | 0.145 | SUBTOTAL M |  |  |  | 0.1291%
452 | MANO DE OBRA
453 | DESCRIPCIÓN (CATEG) | CANTIDAD | JORNAL/HR | COSTO HORA | RENDIMIENTO | COSTO | PESO RELATIVO ELEMENTO (%) | CPC ELEMENTO | NP/EP/ND | VAE (%) | VAE (%) ELEMENTO
454 | Inspector de obra (Estr.Oc. B3) | 1 | 4.55 | 4.55 | 0.1 | 0.455 | 1.013% | 61161.00.2 | EP | 100% | 1.013%
455 | Técnico electromecánico de construcción (Estr.Oc. D2) | 1 | 4.1 | 4.1 | 0.3 | 1.23 | 2.738% | 61161.00.3 | EP | 100% | 2.738%
456 | Ayudante (Estr. Oc. E2) | 1 | 4.05 | 4.05 | 0.3 | 1.215 | 2.705% | 61161.00.4 | EP | 100% | 2.705%
457 | [6 empty] | 0% | 61161.00.5 | 0 | 0% | 0%
458 | 0 |  | 0 | 0 |  | 0 | 0% | 61161.00.6 | 0 | 0% | 0%
459 | 0 |  | 0 | 0 |  | 0 | 0% | 61161.00.7 | 0 | 0% | 0%
460 | 0 |  | 0 | 0 |  | 0 | 0% | 61161.00.8 | 0 | 0% | 0%
461 | 0 |  | 0 | 0 |  | 0 | 0% | 61161.00.9 | 0 | 0% | 0%
462 | SUBTOTAL N |  |  |  |  | 2.9 | SUBTOTAL N |  |  |  | 6.455%
463 | MATERIALES
464 | DESCRIPCIÓN |  | UNIDAD | CANTIDAD | PRECIO UNITARIO | COSTO | PESO RELATIVO ELEMENTO (%) | CPC ELEMENTO | NP/EP/ND | VAE (%) | VAE (%) ELEMENTO
465 | Louver de salida de 6"x6" incluye malla antimosquitos y caja de acoples |  | u | 1 | 41.48 | 41.48 | 92.33% | 61161.00.1 | EP | 100% | 92.33%
466 | Taco de anclaje F6 |  | u | 4 | 0.05 | 0.2 | 0.4452% | 61161.00.2 | EP | 100% | 0.4452%
467 | Tornillo colepato 8x1 |  | u | 4 | 0.05 | 0.2 | 0.4452% | 61161.00.3 | EP | 100% | 0.4452%
468 | [6 empty] | 0% | 61161.00.4 |  |  | 0%
469 | [6 empty] | 0% | 61161.00.5 |  |  | 0%
470 | [6 empty] | 0% | 61161.00.6 |  |  | 0%
471 | [6 empty] | 0% | 61161.00.7 |  |  | 0%
472 | [6 empty] | 0% | 61161.00.8 |  |  | 0%
473 | [6 empty] | 0% | 61161.00.9 |  |  | 0%
474 | [6 empty] | 0% | 61161.00.1 |  |  | 0%
475 | [5 empty] | 0 | 0% | 61161.00.2 |  |  | 0%
476 | 0 |  | 0 |  |  | 0 | 0% | 61161.00.3 | 0 | 0% | 0%
477 | 0 |  | 0 |  |  | 0 | 0% | 61161.00.4 | 0 | 0% | 0%
478 | SUBTOTAL O |  |  |  |  | 41.88 | SUBTOTAL O |  |  |  | 93.22%
479 | TRANSPORTE | [9 empty] | 0
480 | DESCRIPCIÓN |  | UNIDAD | CANTIDAD | PRECIO UNITARIO | COSTO | PESO RELATIVO ELEMENTO (%) | CPC ELEMENTO | NP/EP/ND | VAE (%) | VAE (%) ELEMENTO
481 | 0 |  | 0 |  |  | 0 | 0% | 61161.00.1 | 0 | 0% | 0%
482 | 0 |  | 0 |  |  | 0 | 0% | 61161.00.2 | 0 | 0% | 0%
483 | 0 |  | 0 |  |  | 0 | 0% | 61161.00.4 | 0 | 0% | 0%
484 | 0 |  | 0 |  |  | 0 | 0% | 61161.00.5 | 0 | 0% | 0%
485 | SUBTOTAL P |  |  |  |  | 0 | SUBTOTAL P |  |  |  | 0%
486 |  |  | TOTAL COSTO DIRECTO (M+N+O+P) |  |  | 44.925
487 |  |  | INDIRECTOS Y UTILIDADES % |  | 10% | 4.493
488 |  |  | OTROS INDIRECTOS % |  | 10% | 4.493
489 |  |  | COSTO TOTAL DEL RUBRO |  |  | 53.911
490 | ESTOS PRECIOS NO INCLUYEN IVA |  | VALOR OFERTADO |  |  | 53.91 | 100% |  |  |  | 99.81%
491
492
493
494
495
496
497
498 | CONTRATACIÓN DE ESTUDIOS Y DISEÑOS PARA LA IMPLANTACIÓN ARQUITECTÓNICA DE LA UNIDAD EDUCATIVA ESTANDARIZADA DEL MILENIO TIPOLOGÍA MAYOR “CASCALES“, UBICADA EN LA PARROQUIA DE EL DORADO DE CASCALES, CANTÓN CASCALES, PROVINCIA DE SUCUMBÍOS
499
500 | NOMBRE DEL CONSULTOR | ING. FRANCISCO JAVIER AYALA PAZMIÑO
501 | CONTRATO NUMERO | 002-CZ1E-2020
502
503 | ANÁLISIS DE PRECIOS UNITARIOS
504 | RUBRO: | IM009 |  |  | UNIDAD: | U
505 | DETALLE: | Louver de salida de 12"x10" con malla antimosquitos
506 | EQUIPOS | [5 empty] | AGREGADO NACIONAL
507 | DESCRIPCIÓN | CANTIDAD | TARIFA | COSTO HORA | RENDIMIENTO | COSTO | PESO RELATIVO ELEMENTO (%) | CPC ELEMENTO | NP/EP/ND | VAE (%) | VAE (%) ELEMENTO
508 |  |  |  | 0 |  | 0 | 0% | 61161.00.2 |  |  | 0%
509 | 0 |  | 0 | 0 |  | 0 | 0% | 61161.00.3 | 0 | 0% | 0%
510 | 0 |  | 0 | 0 |  | 0 | 0% | 61161.00.4 | 0 | 0% | 0%
511 | 0 |  | 0 | 0 |  | 0 | 0% | 61161.00.5 | 0 | 0% | 0%
512 | 0 |  | 0 | 0 |  | 0 | 0% | 61161.00.6 | 0 | 0% | 0%
513 | Herramienta menor (5% M.O) |  | 0 | 0 |  | 0.145 | 0.2405% | 61161.00.7 | ND | 40% | 0.09621% | 18
514 | SUBTOTAL M |  |  |  |  | 0.145 | SUBTOTAL M |  |  |  | 0.09621%
515 | MANO DE OBRA
516 | DESCRIPCIÓN (CATEG) | CANTIDAD | JORNAL/HR | COSTO HORA | RENDIMIENTO | COSTO | PESO RELATIVO ELEMENTO (%) | CPC ELEMENTO | NP/EP/ND | VAE (%) | VAE (%) ELEMENTO
517 | Inspector de obra (Estr.Oc. B3) | 1 | 4.55 | 4.55 | 0.1 | 0.455 | 0.7547% | 61161.00.2 | EP | 100% | 0.7547%
518 | Técnico electromecánico de construcción (Estr.Oc. D2) | 1 | 4.1 | 4.1 | 0.3 | 1.23 | 2.04% | 61161.00.3 | EP | 100% | 2.04%
519 | Ayudante (Estr. Oc. E2) | 1 | 4.05 | 4.05 | 0.3 | 1.215 | 2.015% | 61161.00.4 | EP | 100% | 2.015%
520 | [6 empty] | 0% | 61161.00.5 | 0 | 0% | 0%
521 | 0 |  | 0 | 0 |  | 0 | 0% | 61161.00.6 | 0 | 0% | 0%
522 | 0 |  | 0 | 0 |  | 0 | 0% | 61161.00.7 | 0 | 0% | 0%
523 | 0 |  | 0 | 0 |  | 0 | 0% | 61161.00.8 | 0 | 0% | 0%
524 | 0 |  | 0 | 0 |  | 0 | 0% | 61161.00.9 | 0 | 0% | 0%
525 | SUBTOTAL N |  |  |  |  | 2.9 | SUBTOTAL N |  |  |  | 4.81%
526 | MATERIALES
527 | DESCRIPCIÓN |  | UNIDAD | CANTIDAD | PRECIO UNITARIO | COSTO | PESO RELATIVO ELEMENTO (%) | CPC ELEMENTO | NP/EP/ND | VAE (%) | VAE (%) ELEMENTO
528 | Louver de salida de 12"x10", incluye malla antimosquitos y caja de acoples |  | u | 1 | 56.84 | 56.84 | 94.29% | 61161.00.1 | EP | 100% | 94.29%
529 | Taco de anclaje F6 |  | u | 4 | 0.05 | 0.2 | 0.3318% | 61161.00.2 | EP | 100% | 0.3318%
530 | Tornillo colepato 8x1 |  | u | 4 | 0.05 | 0.2 | 0.3318% | 61161.00.3 | EP | 100% | 0.3318%
531 | [6 empty] | 0% | 61161.00.4 |  |  | 0%
532 | [6 empty] | 0% | 61161.00.5 |  |  | 0%
533 | [6 empty] | 0% | 61161.00.6 |  |  | 0%
534 | [6 empty] | 0% | 61161.00.7 |  |  | 0%
535 | [6 empty] | 0% | 61161.00.8 |  |  | 0%
536 | [6 empty] | 0% | 61161.00.9 |  |  | 0%
537 | [6 empty] | 0% | 61161.00.1 |  |  | 0%
538 | [5 empty] | 0 | 0% | 61161.00.2 |  |  | 0%
539 | 0 |  | 0 |  |  | 0 | 0% | 61161.00.3 | 0 | 0% | 0%
540 | 0 |  | 0 |  |  | 0 | 0% | 61161.00.4 | 0 | 0% | 0%
541 | SUBTOTAL O |  |  |  |  | 57.24 | SUBTOTAL O |  |  |  | 94.95%
542 | TRANSPORTE | [9 empty] | 0
543 | DESCRIPCIÓN |  | UNIDAD | CANTIDAD | PRECIO UNITARIO | COSTO | PESO RELATIVO ELEMENTO (%) | CPC ELEMENTO | NP/EP/ND | VAE (%) | VAE (%) ELEMENTO
544 | 0 |  | 0 |  |  | 0 | 0% | 61161.00.1 | 0 | 0% | 0%
545 | 0 |  | 0 |  |  | 0 | 0% | 61161.00.2 | 0 | 0% | 0%
546 | 0 |  | 0 |  |  | 0 | 0% | 61161.00.4 | 0 | 0% | 0%
547 | 0 |  | 0 |  |  | 0 | 0% | 61161.00.5 | 0 | 0% | 0%
548 | SUBTOTAL P |  |  |  |  | 0 | SUBTOTAL P |  |  |  | 0%
549 |  |  | TOTAL COSTO DIRECTO (M+N+O+P) |  |  | 60.285
550 |  |  | INDIRECTOS Y UTILIDADES % |  | 10% | 6.029
551 |  |  | OTROS INDIRECTOS % |  | 10% | 6.029
552 |  |  | COSTO TOTAL DEL RUBRO |  |  | 72.343
553 | ESTOS PRECIOS NO INCLUYEN IVA |  | VALOR OFERTADO |  |  | 72.34 | 100% |  |  |  | 99.86%
554
555
556
557
558
559
560
561 | CONTRATACIÓN DE ESTUDIOS Y DISEÑOS PARA LA IMPLANTACIÓN ARQUITECTÓNICA DE LA UNIDAD EDUCATIVA ESTANDARIZADA DEL MILENIO TIPOLOGÍA MAYOR “CASCALES“, UBICADA EN LA PARROQUIA DE EL DORADO DE CASCALES, CANTÓN CASCALES, PROVINCIA DE SUCUMBÍOS
562
563 | NOMBRE DEL CONSULTOR | ING. FRANCISCO JAVIER AYALA PAZMIÑO
564 | CONTRATO NUMERO | 002-CZ1E-2020
565
566 | ANÁLISIS DE PRECIOS UNITARIOS
567 | RUBRO: | IM010 |  |  | UNIDAD: | m
568 | DETALLE: | Manga Flexible diam. 4"
569 | EQUIPOS | [5 empty] | AGREGADO NACIONAL
570 | DESCRIPCIÓN | CANTIDAD | TARIFA | COSTO HORA | RENDIMIENTO | COSTO | PESO RELATIVO ELEMENTO (%) | CPC ELEMENTO | NP/EP/ND | VAE (%) | VAE (%) ELEMENTO
571 |  |  |  | 0 |  | 0 | 0% | 61161.00.2 |  |  | 0%
572 | 0 |  | 0 | 0 |  | 0 | 0% | 61161.00.3 | 0 | 0% | 0%
573 | 0 |  | 0 | 0 |  | 0 | 0% | 61161.00.4 | 0 | 0% | 0%
574 | 0 |  | 0 | 0 |  | 0 | 0% | 61161.00.5 | 0 | 0% | 0%
575 | 0 |  | 0 | 0 |  | 0 | 0% | 61161.00.6 | 0 | 0% | 0%
576 | Herramienta menor (5% M.O) |  | 0 | 0 |  | 0.116 | 2.092% | 61161.00.7 | ND | 40% | 0.8366% | 18
577 | SUBTOTAL M |  |  |  |  | 0.116 | SUBTOTAL M |  |  |  | 0.8366%
578 | MANO DE OBRA
579 | DESCRIPCIÓN (CATEG) | CANTIDAD | JORNAL/HR | COSTO HORA | RENDIMIENTO | COSTO | PESO RELATIVO ELEMENTO (%) | CPC ELEMENTO | NP/EP/ND | VAE (%) | VAE (%) ELEMENTO
580 | Inspector de obra (Estr.Oc. B3) | 1 | 4.55 | 4.55 | 0.1 | 0.455 | 8.204% | 61161.00.2 | EP | 100% | 8.204%
581 | Ayudante (Estr. Oc. E2) | 1 | 4.1 | 4.1 | 0.23 | 0.943 | 17% | 61161.00.3 | EP | 100% | 17%
582 | Técnico electromecánico de construcción (Estr.Oc. D2) | 1 | 4.05 | 4.05 | 0.23 | 0.9315 | 16.8% | 61161.00.3 | EP | 100% | 16.8%
583
584 | [6 empty] | 0% | 61161.00.4 |  |  | 0%
585 | 0 |  | 0 | 0 |  | 0 | 0% | 61161.00.5 | 0 | 0% | 0%
586 | 0 |  | 0 | 0 |  | 0 | 0% | 61161.00.6 | 0 | 0% | 0%
587 | 0 |  | 0 | 0 |  | 0 | 0% | 61161.00.7 | 0 | 0% | 0%
588 | 0 |  | 0 | 0 |  | 0 | 0% | 61161.00.8 | 0 | 0% | 0%
589 | 0 |  | 0 | 0 |  | 0 | 0% | 61161.00.9 | 0 | 0% | 0%
590 | SUBTOTAL N |  |  |  |  | 2.3295 | SUBTOTAL N |  |  |  | 42%
591 | MATERIALES
592 | DESCRIPCIÓN |  | UNIDAD | CANTIDAD | PRECIO UNITARIO | COSTO | PESO RELATIVO ELEMENTO (%) | CPC ELEMENTO | NP/EP/ND | VAE (%) | VAE (%) ELEMENTO
593 | Manga flexible de 4" de diámetro |  | m | 1 | 2.3 | 2.3 | 41.47% | 61161.00.2 | EP | 100% | 41.47%
594 | Abrazadera metálica para 4" |  | u | 2 | 0.4 | 0.8 | 14.42% |  | EP | 100% | 14.42%
595 | [6 empty] | 0% |  |  |  | 0%
596 | [6 empty] | 0% | 61161.00.3 |  |  | 0%
597 | [6 empty] | 0% | 61161.00.4 |  |  | 0%
598 | [5 empty] | 0 | 0% | 61161.00.5 |  |  | 0%
599 | [5 empty] | 0 | 0% | 61161.00.6 |  |  | 0%
600 | 0 |  | 0 |  |  | 0 | 0% | 61161.00.2 | 0 | 0% | 0%
601 | 0 |  | 0 |  |  | 0 | 0% | 61161.00.3 | 0 | 0% | 0%
602 | 0 |  | 0 |  |  | 0 | 0% | 61161.00.4 | 0 | 0% | 0%
603 | SUBTOTAL O |  |  |  |  | 3.1 | SUBTOTAL O |  |  |  | 55.9%
604 | TRANSPORTE | [9 empty] | 0
605 | DESCRIPCIÓN |  | UNIDAD | CANTIDAD | PRECIO UNITARIO | COSTO | PESO RELATIVO ELEMENTO (%) | CPC ELEMENTO | NP/EP/ND | VAE (%) | VAE (%) ELEMENTO
606 | 0 |  | 0 |  |  | 0 | 0% | 61161.00.1 | 0 | 0% | 0%
607 | 0 |  | 0 |  |  | 0 | 0% | 61161.00.2 | 0 | 0% | 0%
608 | 0 |  | 0 |  |  | 0 | 0% | 61161.00.4 | 0 | 0% | 0%
609 | 0 |  | 0 |  |  | 0 | 0% | 61161.00.5 | 0 | 0% | 0%
610 | SUBTOTAL P |  |  |  |  | 0 | SUBTOTAL P |  |  |  | 0%
611 |  |  | TOTAL COSTO DIRECTO (M+N+O+P) |  |  | 5.546
612 |  |  | INDIRECTOS Y UTILIDADES % |  | 10% | 0.555
613 |  |  | OTROS INDIRECTOS % |  | 10% | 0.555
614 |  |  | COSTO TOTAL DEL RUBRO |  |  | 6.656
615 | ESTOS PRECIOS NO INCLUYEN IVA |  | VALOR OFERTADO |  |  | 6.66 | 99.99% |  |  |  | 98.74%
616
617
618
619
620
621 | CONTRATACIÓN DE ESTUDIOS Y DISEÑOS PARA LA IMPLANTACIÓN ARQUITECTÓNICA DE LA UNIDAD EDUCATIVA ESTANDARIZADA DEL MILENIO TIPOLOGÍA MAYOR “CASCALES“, UBICADA EN LA PARROQUIA DE EL DORADO DE CASCALES, CANTÓN CASCALES, PROVINCIA DE SUCUMBÍOS
622
623 | NOMBRE DEL CONSULTOR | ING. FRANCISCO JAVIER AYALA PAZMIÑO
624 | CONTRATO NUMERO | 002-CZ1E-2020
625
626 | ANÁLISIS DE PRECIOS UNITARIOS
627 | RUBRO: | IM011 |  |  | UNIDAD: | m
628 | DETALLE: | Manga Flexible diam. 6"
629 | EQUIPOS | [5 empty] | AGREGADO NACIONAL
630 | DESCRIPCIÓN | CANTIDAD | TARIFA | COSTO HORA | RENDIMIENTO | COSTO | PESO RELATIVO ELEMENTO (%) | CPC ELEMENTO | NP/EP/ND | VAE (%) | VAE (%) ELEMENTO
631 |  |  |  | 0 |  | 0 | 0% | 61161.00.2 |  |  | 0%
632 | 0 |  | 0 | 0 |  | 0 | 0% | 61161.00.3 | 0 | 0% | 0%
633 | 0 |  | 0 | 0 |  | 0 | 0% | 61161.00.4 | 0 | 0% | 0%
634 | 0 |  | 0 | 0 |  | 0 | 0% | 61161.00.5 | 0 | 0% | 0%
635 | 0 |  | 0 | 0 |  | 0 | 0% | 61161.00.6 | 0 | 0% | 0%
636 | Herramienta menor (5% M.O) |  | 0 | 0 |  | 0.116 | 1.772% | 61161.00.7 | ND | 40% | 0.7088% | 18
637 | SUBTOTAL M |  |  |  |  | 0.116 | SUBTOTAL M |  |  |  | 0.7088%
638 | MANO DE OBRA
639 | DESCRIPCIÓN (CATEG) | CANTIDAD | JORNAL/HR | COSTO HORA | RENDIMIENTO | COSTO | PESO RELATIVO ELEMENTO (%) | CPC ELEMENTO | NP/EP/ND | VAE (%) | VAE (%) ELEMENTO
640 | Inspector de obra (Estr.Oc. B3) | 1 | 4.55 | 4.55 | 0.1 | 0.455 | 6.951% | 61161.00.2 | EP | 100% | 6.951%
641 | Técnico electromecánico de construcción (Estr.Oc. D2) | 1 | 4.1 | 4.1 | 0.23 | 0.943 | 14.41% | 61161.00.3 | EP | 100% | 14.41%
642 | Ayudante (Estr. Oc. E2) | 1 | 4.05 | 4.05 | 0.23 | 0.9315 | 14.23% | 61161.00.4 | EP | 100% | 14.23%
643 | [6 empty] | 0% | 61161.00.5 | 0 | 0% | 0%
644 | 0 |  | 0 | 0 |  | 0 | 0% | 61161.00.6 | 0 | 0% | 0%
645 | 0 |  | 0 | 0 |  | 0 | 0% | 61161.00.7 | 0 | 0% | 0%
646 | 0 |  | 0 | 0 |  | 0 | 0% | 61161.00.8 | 0 | 0% | 0%
647 | 0 |  | 0 | 0 |  | 0 | 0% | 61161.00.9 | 0 | 0% | 0%
648 | SUBTOTAL N |  |  |  |  | 2.3295 | SUBTOTAL N |  |  |  | 35.59%
649 | MATERIALES
650 | DESCRIPCIÓN |  | UNIDAD | CANTIDAD | PRECIO UNITARIO | COSTO | PESO RELATIVO ELEMENTO (%) | CPC ELEMENTO | NP/EP/ND | VAE (%) | VAE (%) ELEMENTO
651 | Manga flexible de 6" de diámetro |  | m | 1 | 2.8 | 2.8 | 42.77% | 61161.00.1 | EP | 100% | 42.77%
652 | Abrazadera metálica para 6" |  | u | 2 | 0.65 | 1.3 | 19.86% | 61161.00.2 | EP | 100% | 19.86%
653 | [6 empty] | 0% | 61161.00.3 |  |  | 0%
654 | [5 empty] | 0 | 0% | 61161.00.4 |  |  | 0%
655 | [5 empty] | 0 | 0% | 61161.00.5 |  |  | 0%
656 | [6 empty] | 0% | 61161.00.8 |  |  | 0%
657
658 | [6 empty] | 0% | 61161.00.9 |  |  | 0%
659 | [6 empty] | 0% | 61161.00.1 |  |  | 0%
660 | [5 empty] | 0 | 0% | 61161.00.2 |  |  | 0%
661 | 0 |  | 0 |  |  | 0 | 0% | 61161.00.3 | 0 | 0% | 0%
662 | 0 |  | 0 |  |  | 0 | 0% | 61161.00.4 | 0 | 0% | 0%
663 | SUBTOTAL O |  |  |  |  | 4.1 | SUBTOTAL O |  |  |  | 62.63%
664 | TRANSPORTE | [9 empty] | 0
665 | DESCRIPCIÓN |  | UNIDAD | CANTIDAD | PRECIO UNITARIO | COSTO | PESO RELATIVO ELEMENTO (%) | CPC ELEMENTO | NP/EP/ND | VAE (%) | VAE (%) ELEMENTO
666 | 0 |  | 0 |  |  | 0 | 0% | 61161.00.1 | 0 | 0% | 0%
667 | 0 |  | 0 |  |  | 0 | 0% | 61161.00.2 | 0 | 0% | 0%
668 | 0 |  | 0 |  |  | 0 | 0% | 61161.00.3 | 0 | 0% | 0%
669 | 0 |  | 0 |  |  | 0 | 0% | 61161.00.4 | 0 | 0% | 0%
670 | 0 |  | 0 |  |  | 0 | 0% | 61161.00.5 | 0 | 0% | 0%
671 | SUBTOTAL P |  |  |  |  | 0 | SUBTOTAL P |  |  |  | 0%
672 |  |  | TOTAL COSTO DIRECTO (M+N+O+P) |  |  | 6.546
673 |  |  | INDIRECTOS Y UTILIDADES % |  | 10% | 0.655
674 |  |  | OTROS INDIRECTOS % |  | 10% | 0.655
675 |  |  | COSTO TOTAL DEL RUBRO |  |  | 7.856
676 | ESTOS PRECIOS NO INCLUYEN IVA |  | VALOR OFERTADO |  |  | 7.86 | 99.99% |  |  |  | 98.93%
677
678
679
680
681
682
683
684
685 | CONTRATACIÓN DE ESTUDIOS Y DISEÑOS PARA LA IMPLANTACIÓN ARQUITECTÓNICA DE LA UNIDAD EDUCATIVA ESTANDARIZADA DEL MILENIO TIPOLOGÍA MAYOR “CASCALES“, UBICADA EN LA PARROQUIA DE EL DORADO DE CASCALES, CANTÓN CASCALES, PROVINCIA DE SUCUMBÍOS
686
687 | NOMBRE DEL CONSULTOR | ING. FRANCISCO JAVIER AYALA PAZMIÑO
688 | CONTRATO NUMERO | 002-CZ1E-2020
689
690 | ANÁLISIS DE PRECIOS UNITARIOS
691 | RUBRO: | IM012 |  |  | UNIDAD: | m
692 | DETALLE: | Manga Flexible diam. 8"
693 | EQUIPOS | [5 empty] | AGREGADO NACIONAL
694 | DESCRIPCIÓN | CANTIDAD | TARIFA | COSTO HORA | RENDIMIENTO | COSTO | PESO RELATIVO ELEMENTO (%) | CPC ELEMENTO | NP/EP/ND | VAE (%) | VAE (%) ELEMENTO
695 |  |  |  | 0 |  | 0 | 0% | 61161.00.2 |  |  | 0%
696 | 0 |  | 0 | 0 |  | 0 | 0% | 61161.00.3 | 0 | 0% | 0%
697 | 0 |  | 0 | 0 |  | 0 | 0% | 61161.00.6 | 0 | 0% | 0%
698 | Herramienta menor (5% M.O) |  | 0 | 0 |  | 0.116 | 1.601% | 61161.00.7 | ND | 40% | 0.6404% | 18
699 | SUBTOTAL M |  |  |  |  | 0.116 | SUBTOTAL M |  |  |  | 0.6404%
700 | MANO DE OBRA
701 | DESCRIPCIÓN (CATEG) | CANTIDAD | JORNAL/HR | COSTO HORA | RENDIMIENTO | COSTO | PESO RELATIVO ELEMENTO (%) | CPC ELEMENTO | NP/EP/ND | VAE (%) | VAE (%) ELEMENTO
702 | Inspector de obra (Estr.Oc. B3) | 1 | 4.55 | 4.55 | 0.1 | 0.455 | 6.279% | 61161.00.1 | EP | 100% | 6.279%
703 | Técnico electromecánico de construcción (Estr.Oc. D2) | 1 | 4.1 | 4.1 | 0.23 | 0.943 | 13.01% | 61161.00.2 | EP | 100% | 13.01%
704 | Ayudante (Estr. Oc. E2) | 1 | 4.05 | 4.05 | 0.23 | 0.9315 | 12.86% | 61161.00.3 | EP | 100% | 12.86%
705 | [6 empty] | 0% | 61161.00.4 |  |  | 0%
706 | 0 |  | 0 | 0 |  | 0 | 0% | 61161.00.8 | 0 | 0% | 0%
707 | 0 |  | 0 | 0 |  | 0 | 0% | 61161.00.9 | 0 | 0% | 0%
708 | SUBTOTAL N |  |  |  |  | 2.3295 | SUBTOTAL N |  |  |  | 32.15%
709 | MATERIALES
710 | DESCRIPCIÓN |  | UNIDAD | CANTIDAD | PRECIO UNITARIO | COSTO | PESO RELATIVO ELEMENTO (%) | CPC ELEMENTO | NP/EP/ND | VAE (%) | VAE (%) ELEMENTO
711 | Manga flexible de 8" de diámetro |  | m | 1 | 3.1 | 3.1 | 42.78% | 61161.00.1 | EP | 100% | 42.78%
712 | Abrazadera metálica para 8" |  | u | 2 | 0.85 | 1.7 | 23.46% | 61161.00.2 | EP | 100% | 23.46%
713 | [6 empty] | 0% | 61161.00.3 |  |  | 0%
714 | [6 empty] | 0% | 61161.00.4 |  |  | 0%
715 | [6 empty] | 0% | 61161.00.5 |  |  | 0%
716 | [6 empty] | 0% | 61161.00.6 |  |  | 0%
717 | [6 empty] | 0% | 61161.00.7 |  |  | 0%
718 | [6 empty] | 0% | 61161.00.8 |  |  | 0%
719 | [6 empty] | 0% | 61161.00.9 |  |  | 0%
720 | [6 empty] | 0% | 61161.00.1 |  |  | 0%
721 | [6 empty] | 0% | 61161.00.2 |  |  | 0%
722 | [6 empty] | 0% | 61161.00.3 |  |  | 0%
723 | 0 |  | 0 |  |  | 0 | 0% | 61161.00.4 | 0 | 0% | 0%
724 | SUBTOTAL O |  |  |  |  | 4.8 | SUBTOTAL O |  |  |  | 66.24%
725 | TRANSPORTE | [9 empty] | 0
726 | DESCRIPCIÓN |  | UNIDAD | CANTIDAD | PRECIO UNITARIO | COSTO | PESO RELATIVO ELEMENTO (%) | CPC ELEMENTO | NP/EP/ND | VAE (%) | VAE (%) ELEMENTO
727 | 0 |  | 0 |  |  | 0 | 0% | 61161.00.1 | 0 | 0% | 0%
728 | 0 |  | 0 |  |  | 0 | 0% | 61161.00.2 | 0 | 0% | 0%
729 | 0 |  | 0 |  |  | 0 | 0% | 61161.00.3 | 0 | 0% | 0%
730 | 0 |  | 0 |  |  | 0 | 0% | 61161.00.4 | 0 | 0% | 0%
731 | 0 |  | 0 |  |  | 0 | 0% | 61161.00.5 | 0 | 0% | 0%
732 | SUBTOTAL P |  |  |  |  | 0 | SUBTOTAL P |  |  |  | 0%
733 |  |  | TOTAL COSTO DIRECTO (M+N+O+P) |  |  | 7.246
734 |  |  | INDIRECTOS Y UTILIDADES % |  | 10% | 0.725
735 |  |  | OTROS INDIRECTOS % |  | 10% | 0.725
736 |  |  | COSTO TOTAL DEL RUBRO |  |  | 8.696
737 | ESTOS PRECIOS NO INCLUYEN IVA |  | VALOR OFERTADO |  |  | 8.7 | 99.99% |  |  |  | 99.03%
738
739
740
741
742
743
744
745
746
747
748 | CONTRATACIÓN DE ESTUDIOS Y DISEÑOS PARA LA IMPLANTACIÓN ARQUITECTÓNICA DE LA UNIDAD EDUCATIVA ESTANDARIZADA DEL MILENIO TIPOLOGÍA MAYOR “CASCALES“, UBICADA EN LA PARROQUIA DE EL DORADO DE CASCALES, CANTÓN CASCALES, PROVINCIA DE SUCUMBÍOS
749
750 | NOMBRE DEL CONSULTOR | ING. FRANCISCO JAVIER AYALA PAZMIÑO
751 | CONTRATO NUMERO | 002-CZ1E-2020
752
753 | ANÁLISIS DE PRECIOS UNITARIOS
754 | RUBRO: | IM013 |  |  | UNIDAD: | U
755 | DETALLE: | Rejilla de extracción 6"x6” incluye caja de acoples
756 | EQUIPOS | [5 empty] | AGREGADO NACIONAL
757 | DESCRIPCIÓN | CANTIDAD | TARIFA | COSTO HORA | RENDIMIENTO | COSTO | PESO RELATIVO ELEMENTO (%) | CPC ELEMENTO | NP/EP/ND | VAE (%) | VAE (%) ELEMENTO
758 |  |  |  | 0 |  | 0 | 0% | 61161.00.2 |  |  | 0%
759 | 0 |  | 0 | 0 |  | 0 | 0% | 61161.00.3 | 0 | 0% | 0%
760 | 0 |  | 0 | 0 |  | 0 | 0% | 61161.00.4 | 0 | 0% | 0%
761 | 0 |  | 0 | 0 |  | 0 | 0% | 61161.00.5 | 0 | 0% | 0%
762 | 0 |  | 0 | 0 |  | 0 | 0% | 61161.00.6 | 0 | 0% | 0%
763 | Herramienta menor (5% M.O) |  | 0 | 0 |  | 0.145 | 0.8013% | 61161.00.7 | ND | 40% | 0.3205% | 18
764 | SUBTOTAL M |  |  |  |  | 0.145 | SUBTOTAL M |  |  |  | 0.3205%
765 | MANO DE OBRA
766 | DESCRIPCIÓN (CATEG) | CANTIDAD | JORNAL/HR | COSTO HORA | RENDIMIENTO | COSTO | PESO RELATIVO ELEMENTO (%) | CPC ELEMENTO | NP/EP/ND | VAE (%) | VAE (%) ELEMENTO
767 | Inspector de obra (Estr.Oc. B3) | 1 | 4.55 | 4.55 | 0.1 | 0.455 | 2.515% | 61161.00.1 | EP | 100% | 2.515%
768 | Técnico electromecánico de construcción (Estr.Oc. D2) | 1 | 4.1 | 4.1 | 0.3 | 1.23 | 6.797% | 61161.00.4 | EP | 100% | 6.797%
769 | Ayudante (Estr. Oc. E2) | 1 | 4.05 | 4.05 | 0.3 | 1.215 | 6.715% | 61161.00.5 | EP | 100% | 6.715%
770 | [6 empty] | 0% | 61161.00.6 | 0 | 0% | 0%
771 | 0 |  | 0 | 0 |  | 0 | 0% | 61161.00.7 | 0 | 0% | 0%
772 | 0 |  | 0 | 0 |  | 0 | 0% | 61161.00.8 | 0 | 0% | 0%
773 | 0 |  | 0 | 0 |  | 0 | 0% | 61161.00.9 | 0 | 0% | 0%
774 | SUBTOTAL N |  |  |  |  | 2.9 | SUBTOTAL N |  |  |  | 16.03%
775 | MATERIALES
776 | DESCRIPCIÓN |  | UNIDAD | CANTIDAD | PRECIO UNITARIO | COSTO | PESO RELATIVO ELEMENTO (%) | CPC ELEMENTO | NP/EP/ND | VAE (%) | VAE (%) ELEMENTO
777 | Rejilla de extracción con dámper 6"x6", color blanco, Incluye caja de acoples |  | u | 1 | 14.65 | 14.65 | 80.96% | 61161.00.1 | ND | 40% | 32.38%
778 | Taco para Gypsum |  | u | 4 | 0.05 | 0.2 | 1.105% | 61161.00.2 | EP | 100% | 1.105%
779 | Tornillo para Gypsum |  | u | 4 | 0.05 | 0.2 | 1.105% | 61161.00.3 | EP | 100% | 1.105%
780 | [6 empty] | 0% |  |  |  | 0%
781 | [6 empty] | 0% | 61161.00.4 |  |  | 0%
782 | [6 empty] | 0% |  |  |  | 0%
783 | [6 empty] | 0% | 61161.00.5 |  |  | 0%
784 | [6 empty] | 0% | 61161.00.6 |  |  | 0%
785 | [6 empty] | 0% |  |  |  | 0%
786 | [6 empty] | 0% | 61161.00.7 |  |  | 0%
787 | [6 empty] | 0% | 61161.00.8 |  |  | 0%
788 | [6 empty] | 0% | 61161.00.9 |  |  | 0%
789 | 0 |  | 0 |  |  | 0 | 0% | 61161.00.4 |  |  | 0%
790 | SUBTOTAL O |  |  |  |  | 15.05 | SUBTOTAL O |  |  |  | 34.6%
791 | TRANSPORTE | [9 empty] | 0
792 | DESCRIPCIÓN |  | UNIDAD | CANTIDAD | PRECIO UNITARIO | COSTO | PESO RELATIVO ELEMENTO (%) | CPC ELEMENTO | NP/EP/ND | VAE (%) | VAE (%) ELEMENTO
793 | 0 |  | 0 |  |  | 0 | 0% | 61161.00.1 | 0 | 0% | 0%
794 | 0 |  | 0 |  |  | 0 | 0% | 61161.00.2 | 0 | 0% | 0%
795 | 0 |  | 0 |  |  | 0 | 0% | 61161.00.5 | 0 | 0% | 0%
796 | SUBTOTAL P |  |  |  |  | 0 | SUBTOTAL P |  |  |  | 0%
797 |  |  | TOTAL COSTO DIRECTO (M+N+O+P) |  |  | 18.095
798 |  |  | INDIRECTOS Y UTILIDADES % |  | 10% | 1.81
799 |  |  | OTROS INDIRECTOS % |  | 10% | 1.81
800 |  |  | COSTO TOTAL DEL RUBRO |  |  | 21.715
801 | ESTOS PRECIOS NO INCLUYEN IVA |  | VALOR OFERTADO |  |  | 21.72 | 100% |  |  |  | 50.94%
802
803
804
805
806
807 | CONTRATACIÓN DE ESTUDIOS Y DISEÑOS PARA LA IMPLANTACIÓN ARQUITECTÓNICA DE LA UNIDAD EDUCATIVA ESTANDARIZADA DEL MILENIO TIPOLOGÍA MAYOR “CASCALES“, UBICADA EN LA PARROQUIA DE EL DORADO DE CASCALES, CANTÓN CASCALES, PROVINCIA DE SUCUMBÍOS
808
809 | NOMBRE DEL CONSULTOR | ING. FRANCISCO JAVIER AYALA PAZMIÑO
810 | CONTRATO NUMERO | 002-CZ1E-2020
811
812 | ANÁLISIS DE PRECIOS UNITARIOS
813 | RUBRO: | IM014 |  |  | UNIDAD: | U
814 | DETALLE: | Rejilla de Extracción 8"x8” incluye caja de acoples
815 | EQUIPOS | [5 empty] | AGREGADO NACIONAL
816 | DESCRIPCIÓN | CANTIDAD | TARIFA | COSTO HORA | RENDIMIENTO | COSTO | PESO RELATIVO ELEMENTO (%) | CPC ELEMENTO | NP/EP/ND | VAE (%) | VAE (%) ELEMENTO
817
818
819
820
821
822 | Herramienta menor (5% M.O) |  | 0 | 0 |  | 0.145 | 0.6498% | 61161.00.7 | ND | 40% | 0.2599% | 18
823 | SUBTOTAL M |  |  |  |  | 0.145 | SUBTOTAL M |  |  |  | 0.2599%
824 | MANO DE OBRA
825 | DESCRIPCIÓN (CATEG) | CANTIDAD | JORNAL/HR | COSTO HORA | RENDIMIENTO | COSTO | PESO RELATIVO ELEMENTO (%) | CPC ELEMENTO | NP/EP/ND | VAE (%) | VAE (%) ELEMENTO
826 | Inspector de obra (Estr.Oc. B3) | 1 | 4.55 | 4.55 | 0.1 | 0.455 | 2.039% | 61161.00.2 | EP | 100% | 2.039%
827 | Técnico electromecánico de construcción (Estr.Oc. D2) | 1 | 4.1 | 4.1 | 0.3 | 1.23 | 5.512% | 61161.00.3 | EP | 100% | 5.512%
828 | Ayudante (Estr. Oc. E2) | 1 | 4.05 | 4.05 | 0.3 | 1.215 | 5.445% | 61161.00.4 | EP | 100% | 5.445%
829 | [6 empty] | 0% | 61161.00.5 | 0 | 0% | 0%
830 | 0 |  | 0 | 0 |  | 0 | 0% | 61161.00.6 | 0 | 0% | 0%
831 | 0 |  | 0 | 0 |  | 0 | 0% | 61161.00.7 | 0 | 0% | 0%
832 | 0 |  | 0 | 0 |  | 0 | 0% | 61161.00.8 | 0 | 0% | 0%
833 | 0 |  | 0 | 0 |  | 0 | 0% | 61161.00.9 | 0 | 0% | 0%
834 | SUBTOTAL N |  |  |  |  | 2.9 | SUBTOTAL N |  |  |  | 13%
835 | MATERIALES
836 | DESCRIPCIÓN |  | UNIDAD | CANTIDAD | PRECIO UNITARIO | COSTO | PESO RELATIVO ELEMENTO (%) | CPC ELEMENTO | NP/EP/ND | VAE (%) | VAE (%) ELEMENTO
837 | Rejilla de extracción 8"x8”, color blanco. Incluye caja de acoples |  | u | 1 | 18.87 | 18.87 | 84.56% | 61161.00.1 | ND | 40% | 33.82%
838 | Taco para Gypsum |  | u | 4 | 0.05 | 0.2 | 0.8963% | 61161.00.2 | EP | 100% | 0.8963%
839 | Tornillo para Gypsum |  | u | 4 | 0.05 | 0.2 | 0.8963% | 61161.00.3 | EP | 100% | 0.8963%
840 | [6 empty] | 0% | 61161.00.4 |  |  | 0%
841 | [6 empty] | 0% | 61161.00.5 |  |  | 0%
842 | [6 empty] | 0% | 61161.00.6 |  |  | 0%
843 | [6 empty] | 0% | 61161.00.8 |  |  | 0%
844 | [6 empty] | 0% | 61161.00.9 |  |  | 0%
845 | [6 empty] | 0% | 61161.00.1 |  |  | 0%
846 | [5 empty] | 0 | 0% | 61161.00.2 |  |  | 0%
847 | 0 |  | 0 |  |  | 0 | 0% | 61161.00.3 | 0 | 0% | 0%
848 | 0 |  | 0 |  |  | 0 | 0% | 61161.00.4 | 0 | 0% | 0%
849 | SUBTOTAL O |  |  |  |  | 19.27 | SUBTOTAL O |  |  |  | 35.62%
850 | TRANSPORTE | [9 empty] | 0
851 | DESCRIPCIÓN |  | UNIDAD | CANTIDAD | PRECIO UNITARIO | COSTO | PESO RELATIVO ELEMENTO (%) | CPC ELEMENTO | NP/EP/ND | VAE (%) | VAE (%) ELEMENTO
852 | 0 |  | 0 |  |  | 0 | 0% | 61161.00.1 | 0 | 0% | 0%
853 | 0 |  | 0 |  |  | 0 | 0% | 61161.00.2 | 0 | 0% | 0%
854 | 0 |  | 0 |  |  | 0 | 0% | 61161.00.3 | 0 | 0% | 0%
855 | 0 |  | 0 |  |  | 0 | 0% | 61161.00.4 | 0 | 0% | 0%
856 | 0 |  | 0 |  |  | 0 | 0% | 61161.00.5 | 0 | 0% | 0%
857 | SUBTOTAL P |  |  |  |  | 0 | SUBTOTAL P |  |  |  | 0%
858 |  |  | TOTAL COSTO DIRECTO (M+N+O+P) |  |  | 22.315
859 |  |  | INDIRECTOS Y UTILIDADES % |  | 10% | 2.232
860 |  |  | OTROS INDIRECTOS % |  | 10% | 2.232
861 |  |  | COSTO TOTAL DEL RUBRO |  |  | 26.779
862 | ESTOS PRECIOS NO INCLUYEN IVA |  | VALOR OFERTADO |  |  | 26.78 | 100% |  |  |  | 48.87%
863
864
865
866
867
868
869 | CONTRATACIÓN DE ESTUDIOS Y DISEÑOS PARA LA IMPLANTACIÓN ARQUITECTÓNICA DE LA UNIDAD EDUCATIVA ESTANDARIZADA DEL MILENIO TIPOLOGÍA MAYOR “CASCALES“, UBICADA EN LA PARROQUIA DE EL DORADO DE CASCALES, CANTÓN CASCALES, PROVINCIA DE SUCUMBÍOS
870
871 | NOMBRE DEL CONSULTOR | ING. FRANCISCO JAVIER AYALA PAZMIÑO
872 | CONTRATO NUMERO | 002-CZ1E-2020
873
874 | ANÁLISIS DE PRECIOS UNITARIOS
875 | RUBRO: | IM015 |  |  | UNIDAD: | U
876 | RUBRO: | IM015 |  |  | UNIDAD: | U
877 | DETALLE: | Suministro e instalación de aire acondicionado tipo cassette de 4 vías de 36.000 BTU/H, R-410A. Incluye arranque y puesta en marcha, 208-220/1/60. Se considera bomba de condensado
878 | EQUIPOS | [5 empty] | AGREGADO NACIONAL
879 | DESCRIPCIÓN | CANTIDAD | TARIFA | COSTO HORA | RENDIMIENTO | COSTO | PESO RELATIVO ELEMENTO (%) | CPC ELEMENTO | NP/EP/ND | VAE (%) | VAE (%) ELEMENTO
880
881 | [12 empty] | 2.4
882 | Andamios | 2 | 0.04 | 0.08 | 8 | 0.64 | 0.02496% |  | EP | 100% | 0.02496% |  | 1.98
883 | Bomba de vacío | 1 | 1.98 | 1.98 | 1 | 1.98 | 0.07721% | 61161.00.4 | ND | 40% | 0.03088% | 18 | 3.3
884 | Manómetro de carga | 1 | 3.3 | 3.3 | 1 | 3.3 | 0.1287% | 61161.00.6 | ND | 40% | 0.05147% | 18
885 | Herramienta menor (5% M.O) |  | 0 | 0 |  | 4.903 | 0.1912% | 61161.00.7 | ND | 40% | 0.07647% | 18
886 | SUBTOTAL M |  |  |  |  | 10.823 | SUBTOTAL M |  |  |  | 0.1838%
887 | MANO DE OBRA
888 | DESCRIPCIÓN (CATEG) | CANTIDAD | JORNAL/HR | COSTO HORA | RENDIMIENTO | COSTO | PESO RELATIVO ELEMENTO (%) | CPC ELEMENTO | NP/EP/ND | VAE (%) | VAE (%) ELEMENTO
889 | Inspector de obra (Estr.Oc. B3) | 1 | 4.55 | 4.55 | 0.1 | 0.455 | 0.01774% | 61161.00.2 | EP | 100% | 0.01774%
890 | Técnico electromecánico de construcción (Estr.Oc. D2) | 1 | 4.1 | 4.1 | 8 | 32.8 | 1.279% | 61161.00.3 | EP | 100% | 1.279%
891 | Ayudante (Estr. Oc. E2) | 2 | 4.05 | 8.1 | 8 | 64.8 | 2.527% |  | EP | 100% | 2.527%
892 | [6 empty] | 0% |  | 0 | 0% | 0%
893 | 0 |  | 0 | 0 |  | 0 | 0% |  | 0 | 0% | 0%
894 | 0 |  | 0 | 0 |  | 0 | 0% |  | 0 | 0% | 0%
895 | 0 |  | 0 | 0 |  | 0 | 0% |  | 0 | 0% | 0%
896 | 0 |  | 0 | 0 |  | 0 | 0% |  | 0 | 0% | 0%
897 | SUBTOTAL N |  |  |  |  | 98.055 | SUBTOTAL N |  |  |  | 3.824%
898 | MATERIALES
899 | DESCRIPCIÓN |  | UNIDAD | CANTIDAD | PRECIO UNITARIO | COSTO | PESO RELATIVO ELEMENTO (%) | CPC ELEMENTO | NP/EP/ND | VAE (%) | VAE (%) ELEMENTO
900 | Aire Acondicionado tipo cassette 36.000 BTU/H 4 vías capacidad 36.000 BTU/H, 220/1/60 |  | u | 1 | 2320 | 2320 | 90.47% | 61161.00.1 | NP | 0% | 0%
901 | Varilla Roscada 3/8" |  | m | 4 | 4 | 16 | 0.6239% | 61161.00.2 | EP | 100% | 0.6239%
902 | Tuerca Galvanizada 3/8" |  | u | 8 | 0.55 | 4.4 | 0.1716% | 61161.00.3 | EP | 100% | 0.1716%
903 | Arandela Galvanizada 3/8" |  | u | 8 | 0.22 | 1.76 | 0.06863% |  | EP | 100% | 0.06863%
904 | Soporte de perfileria Estructural, incluye soldadura y pintura acero A-36 |  | kg | 8 | 3.87 | 30.96 | 1.207% |  | EP | 100% | 1.207%
905 | Bomba de Condensado sobrepuesta |  | u | 1 | 79.2 | 79.2 | 3.088% |  | NP | 0% | 0%
906 | Taco expansivo 3/8" |  | u | 4 | 0.83 | 3.32 | 0.1295% |  | EP | 100% | 0.1295%
907 | [6 empty] | 0% |  |  |  | 0%
908 | [6 empty] | 0% |  |  |  | 0%
909 | [5 empty] | 0 | 0% |  |  |  | 0%
910 | 0 |  | 0 |  |  | 0 | 0% |  | 0 | 0% | 0%
911 | 0 |  | 0 |  |  | 0 | 0% |  | 0 | 0% | 0%
912 | SUBTOTAL O |  |  |  |  | 2455.64 | SUBTOTAL O |  |  |  | 2.201%
913 | TRANSPORTE | [9 empty] | 0
914 | DESCRIPCIÓN |  | UNIDAD | CANTIDAD | PRECIO UNITARIO | COSTO | PESO RELATIVO ELEMENTO (%) | CPC ELEMENTO | NP/EP/ND | VAE (%) | VAE (%) ELEMENTO
915 | 0 |  | 0 |  |  | 0 | 0% | 61161.00.1 | 0 | 0% | 0%
916 | 0 |  | 0 |  |  | 0 | 0% | 61161.00.2 | 0 | 0% | 0%
917 | 0 |  | 0 |  |  | 0 | 0% | 61161.00.3 | 0 | 0% | 0%
918 | 0 |  | 0 |  |  | 0 | 0% | 61161.00.4 | 0 | 0% | 0%
919 | 0 |  | 0 |  |  | 0 | 0% | 61161.00.5 | 0 | 0% | 0%
920 | SUBTOTAL P |  |  |  |  | 0 | SUBTOTAL P |  |  |  | 0%
921 |  |  | TOTAL COSTO DIRECTO (M+N+O+P) |  |  | 2564.518
922 |  |  | INDIRECTOS Y UTILIDADES % |  | 10% | 256.452
923 |  |  | OTROS INDIRECTOS % |  | 10% | 256.452
924 |  |  | COSTO TOTAL DEL RUBRO |  |  | 3077.422
925 | ESTOS PRECIOS NO INCLUYEN IVA |  | VALOR OFERTADO |  |  | 3077.42 | 100% |  |  |  | 6.208%
926
927
928
929
930
931
932 | CONTRATACIÓN DE ESTUDIOS Y DISEÑOS PARA LA IMPLANTACIÓN ARQUITECTÓNICA DE LA UNIDAD EDUCATIVA ESTANDARIZADA DEL MILENIO TIPOLOGÍA MAYOR “CASCALES“, UBICADA EN LA PARROQUIA DE EL DORADO DE CASCALES, CANTÓN CASCALES, PROVINCIA DE SUCUMBÍOS
933
934 | NOMBRE DEL CONSULTOR | ING. FRANCISCO JAVIER AYALA PAZMIÑO
935 | CONTRATO NUMERO | 002-CZ1E-2020
936
937 | ANÁLISIS DE PRECIOS UNITARIOS
938 | RUBRO: | IM016 |  |  | UNIDAD: | U
939 | DETALLE: | Suministro e instalación de aire acondicionado tipo Split de pared de 12.000 BTU/H, R-410A, 208-220/1/60, incluye condensadora, arranque y puesta en marcha, bomba de condensado
940 | EQUIPOS | [5 empty] | AGREGADO NACIONAL
941 | DESCRIPCIÓN | CANTIDAD | TARIFA | COSTO HORA | RENDIMIENTO | COSTO | PESO RELATIVO ELEMENTO (%) | CPC ELEMENTO | NP/EP/ND | VAE (%) | VAE (%) ELEMENTO
942
943
944 | Andamios | 2 | 0.04 | 0.08 | 8 | 0.64 | 0.0728% | 61161.00.3 | EP | 100% | 0.0728%
945 | Bomba de vacío | 1 | 1.98 | 1.98 | 1 | 1.98 | 0.2252% | 61161.00.4 | ND | 40% | 0.09009% | 18
946 | Manómetro de carga | 1 | 3.3 | 3.3 | 1 | 3.3 | 0.3754% | 61161.00.6 | ND | 40% | 0.1502% | 18
947 | Herramienta menor (5% M.O) |  | 0 | 0 |  | 4.903 | 0.5577% | 61161.00.7 | ND | 40% | 0.2231% | 18
948 | SUBTOTAL M |  |  |  |  | 10.823 | SUBTOTAL M |  |  |  | 0.5361%
949 | MANO DE OBRA
950 | DESCRIPCIÓN (CATEG) | CANTIDAD | JORNAL/HR | COSTO HORA | RENDIMIENTO | COSTO | PESO RELATIVO ELEMENTO (%) | CPC ELEMENTO | NP/EP/ND | VAE (%) | VAE (%) ELEMENTO
951 | Inspector de obra (Estr.Oc. B3) | 1 | 4.55 | 4.55 | 0.1 | 0.455 | 0.05176% | 61161.00.2 | EP | 100% | 0.05176%
952 | Técnico electromecánico de construcción (Estr.Oc. D2) | 1 | 4.1 | 4.1 | 8 | 32.8 | 3.731% | 61161.00.3 | EP | 100% | 3.731%
953 | Ayudante (Estr. Oc. E2) | 2 | 4.05 | 8.1 | 8 | 64.8 | 7.371% | 61161.00.4 | EP | 100% | 7.371%
954 | [6 empty] | 0% | 61161.00.5 | 0 | 0% | 0%
955 | 0 |  | 0 | 0 |  | 0 | 0% | 61161.00.6 | 0 | 0% | 0%
956 | 0 |  | 0 | 0 |  | 0 | 0% | 61161.00.7 | 0 | 0% | 0%
957 | 0 |  | 0 | 0 |  | 0 | 0% | 61161.00.8 | 0 | 0% | 0%
958 | 0 |  | 0 | 0 |  | 0 | 0% | 61161.00.9 | 0 | 0% | 0%
959 | SUBTOTAL N |  |  |  |  | 98.055 | SUBTOTAL N |  |  |  | 11.15%
960 | MATERIALES
961 | DESCRIPCIÓN |  | UNIDAD | CANTIDAD | PRECIO UNITARIO | COSTO | PESO RELATIVO ELEMENTO (%) | CPC ELEMENTO | NP/EP/ND | VAE (%) | VAE (%) ELEMENTO
962 | Aire Acondicionado tipo Split 12.000 BTU/H |  | u | 1 | 634.6 | 634.6 | 72.19% | 61161.00.1 | NP | 0% | 0%
963 | Varilla Roscada 3/8" |  | m | 4 | 4 | 16 | 1.82% | 61161.00.2 | EP | 100% | 1.82%
964 | Tuerca Galvanizada 3/8" |  | u | 8 | 0.55 | 4.4 | 0.5005% | 61161.00.3 | EP | 100% | 0.5005%
965 | Arandela Galvanizada 3/8" |  | u | 8 | 0.22 | 1.76 | 0.2002% | 61161.00.4 | EP | 100% | 0.2002%
966 | Perfileria estructural, incluye soldadura y pintura, acero A-36 |  | kg | 8 | 3.87 | 30.96 | 3.522% | 61161.00.5 | EP | 100% | 3.522%
967 | Bomba de condensado sobrepuesta 220v |  | u | 1 | 79.2 | 79.2 | 9.009% | 61161.00.7 | NP | 0% | 0%
968 | Taco expansivo 3/8" |  | u | 4 | 0.83 | 3.32 | 0.3777% | 61161.00.8 | EP | 100% | 0.3777%
969 | [6 empty] | 0% | 61161.00.9 |  |  | 0%
970 | [6 empty] | 0% | 61161.00.1 |  |  | 0%
971 | [5 empty] | 0 | 0% | 61161.00.2 |  |  | 0%
972 | 0 |  | 0 |  |  | 0 | 0% | 61161.00.3 | 0 | 0% | 0%
973 | 0 |  | 0 |  |  | 0 | 0% | 61161.00.4 | 0 | 0% | 0%
974 | SUBTOTAL O |  |  |  |  | 770.24 | SUBTOTAL O |  |  |  | 6.42%
975 | TRANSPORTE | [9 empty] | 0
976 | DESCRIPCIÓN |  | UNIDAD | CANTIDAD | PRECIO UNITARIO | COSTO | PESO RELATIVO ELEMENTO (%) | CPC ELEMENTO | NP/EP/ND | VAE (%) | VAE (%) ELEMENTO
977 | 0 |  | 0 |  |  | 0 | 0% | 61161.00.1 | 0 | 0% | 0%
978 | 0 |  | 0 |  |  | 0 | 0% | 61161.00.2 | 0 | 0% | 0%
979
980 | 0 |  | 0 |  |  | 0 | 0% | 61161.00.3 | 0 | 0% | 0%
981 | 0 |  | 0 |  |  | 0 | 0% | 61161.00.4 | 0 | 0% | 0%
982 | 0 |  | 0 |  |  | 0 | 0% | 61161.00.5 | 0 | 0% | 0%
983 | SUBTOTAL P |  |  |  |  | 0 | SUBTOTAL P |  |  |  | 0%
984 |  |  | TOTAL COSTO DIRECTO (M+N+O+P) |  |  | 879.118
985 |  |  | INDIRECTOS Y UTILIDADES % |  | 10% | 87.912
986 |  |  | OTROS INDIRECTOS % |  | 10% | 87.912
987 |  |  | COSTO TOTAL DEL RUBRO |  |  | 1054.942
988 | ESTOS PRECIOS NO INCLUYEN IVA |  | VALOR OFERTADO |  |  | 1054.94 | 100% |  |  |  | 18.11%
989
990
991
992
993 | CONTRATACIÓN DE ESTUDIOS Y DISEÑOS PARA LA IMPLANTACIÓN ARQUITECTÓNICA DE LA UNIDAD EDUCATIVA ESTANDARIZADA DEL MILENIO TIPOLOGÍA MAYOR “CASCALES“, UBICADA EN LA PARROQUIA DE EL DORADO DE CASCALES, CANTÓN CASCALES, PROVINCIA DE SUCUMBÍOS
994
995 | NOMBRE DEL CONSULTOR | ING. FRANCISCO JAVIER AYALA PAZMIÑO
996 | CONTRATO NUMERO | 002-CZ1E-2020
997
998 | ANÁLISIS DE PRECIOS UNITARIOS
999 | RUBRO: | IM017 |  |  | UNIDAD: | U
1000 | DETALLE: | Suministro e instalación de aire acondicionado tipo Split de pared de 36.000 BTU/H, R-410A, 208-220/1/60, incluye condensadora, arranque y puesta en marcha, bomba de condensado
1001 | EQUIPOS | [5 empty] | AGREGADO NACIONAL
1002 | DESCRIPCIÓN | CANTIDAD | TARIFA | COSTO HORA | RENDIMIENTO | COSTO | PESO RELATIVO ELEMENTO (%) | CPC ELEMENTO | NP/EP/ND | VAE (%) | VAE (%) ELEMENTO
1003
1004
1005 | Andamios | 2 | 0.04 | 0.08 | 8 | 0.64 | 0.03722% | 61161.00.3 | EP | 100% | 0.03722%
1006 | Bomba de vacío | 1 | 1.98 | 1.98 | 1 | 1.98 | 0.1151% | 61161.00.4 | ND | 40% | 0.04606% | 18
1007 | Manómetro de carga | 1 | 3.3 | 3.3 | 1 | 3.3 | 0.1919% | 61161.00.6 | ND | 40% | 0.07677% | 18
1008 | Herramienta menor (5% M.O) |  | 0 | 0 |  | 4.903 | 0.2851% | 61161.00.7 | ND | 40% | 0.1141% | 18
1009 | SUBTOTAL M |  |  |  |  | 10.823 | SUBTOTAL M |  |  |  | 0.2741%
1010 | MANO DE OBRA
1011 | DESCRIPCIÓN (CATEG) | CANTIDAD | JORNAL/HR | COSTO HORA | RENDIMIENTO | COSTO | PESO RELATIVO ELEMENTO (%) | CPC ELEMENTO | NP/EP/ND | VAE (%) | VAE (%) ELEMENTO
1012 | Inspector de obra (Estr.Oc. B3) | 1 | 4.55 | 4.55 | 0.1 | 0.455 | 0.02646% | 61161.00.2 | EP | 100% | 0.02646%
1013 | Técnico electromecánico de construcción (Estr.Oc. D2) | 1 | 4.1 | 4.1 | 8 | 32.8 | 1.908% | 61161.00.3 | EP | 100% | 1.908%
1014 | Ayudante (Estr. Oc. E2) | 2 | 4.05 | 8.1 | 8 | 64.8 | 3.768% | 61161.00.4 | EP | 100% | 3.768%
1015 | [6 empty] | 0% | 61161.00.5 | 0 | 0% | 0%
1016 | 0 |  | 0 | 0 |  | 0 | 0% | 61161.00.6 | 0 | 0% | 0%
1017 | 0 |  | 0 | 0 |  | 0 | 0% | 61161.00.7 | 0 | 0% | 0%
1018 | 0 |  | 0 | 0 |  | 0 | 0% | 61161.00.8 | 0 | 0% | 0%
1019 | 0 |  | 0 | 0 |  | 0 | 0% | 61161.00.9 | 0 | 0% | 0%
1020 | SUBTOTAL N |  |  |  |  | 98.055 | SUBTOTAL N |  |  |  | 5.702%
1021 | MATERIALES
1022 | DESCRIPCIÓN |  | UNIDAD | CANTIDAD | PRECIO UNITARIO | COSTO | PESO RELATIVO ELEMENTO (%) | CPC ELEMENTO | NP/EP/ND | VAE (%) | VAE (%) ELEMENTO
1023 | Aire Acondicionado tipo Split de pared 36.000 BTU/H |  | u | 1 | 1475 | 1475 | 85.78% | 61161.00.1 | NP | 0% | 0%
1024 | Varilla Roscada 3/8" |  | m | 4 | 4 | 16 | 0.9305% | 61161.00.2 | EP | 100% | 0.9305%
1025 | Tuerca Galvanizada 3/8" |  | u | 8 | 0.55 | 4.4 | 0.2559% | 61161.00.3 | EP | 100% | 0.2559%
1026 | Arandela Galvanizada 3/8" |  | u | 8 | 0.22 | 1.76 | 0.1024% | 61161.00.4 | EP | 100% | 0.1024%
1027 | Perfileria estructural, incluye soldadura y pintura, acero A-36 |  | kg | 8 | 3.87 | 30.96 | 1.801% | 61161.00.5 | EP | 100% | 1.801%
1028 | Bomba de condensado sobrepuesta 220v |  | u | 1 | 79.2 | 79.2 | 4.606% | 61161.00.7 | NP | 0% | 0%
1029 | Taco expansivo 3/8" |  | u | 4 | 0.83 | 3.32 | 0.1931% | 61161.00.8 | EP | 100% | 0.1931%
1030 | [6 empty] | 0% | 61161.00.9 |  |  | 0%
1031 | [6 empty] | 0% | 61161.00.1 |  |  | 0%
1032 | [5 empty] | 0 | 0% | 61161.00.2 |  |  | 0%
1033 | 0 |  | 0 |  |  | 0 | 0% | 61161.00.3 | 0 | 0% | 0%
1034 | 0 |  | 0 |  |  | 0 | 0% | 61161.00.4 | 0 | 0% | 0%
1035 | SUBTOTAL O |  |  |  |  | 1610.64 | SUBTOTAL O |  |  |  | 3.282%
1036 | TRANSPORTE | [9 empty] | 0
1037 | DESCRIPCIÓN |  | UNIDAD | CANTIDAD | PRECIO UNITARIO | COSTO | PESO RELATIVO ELEMENTO (%) | CPC ELEMENTO | NP/EP/ND | VAE (%) | VAE (%) ELEMENTO
1038 | 0 |  | 0 |  |  | 0 | 0% | 61161.00.1 | 0 | 0% | 0%
1039 | 0 |  | 0 |  |  | 0 | 0% | 61161.00.2 | 0 | 0% | 0%
1040
1041 | 0 |  | 0 |  |  | 0 | 0% | 61161.00.3 | 0 | 0% | 0%
1042 | 0 |  | 0 |  |  | 0 | 0% | 61161.00.4 | 0 | 0% | 0%
1043 | 0 |  | 0 |  |  | 0 | 0% | 61161.00.5 | 0 | 0% | 0%
1044 | SUBTOTAL P |  |  |  |  | 0 | SUBTOTAL P |  |  |  | 0%
1045 |  |  | TOTAL COSTO DIRECTO (M+N+O+P) |  |  | 1719.518
1046 |  |  | INDIRECTOS Y UTILIDADES % |  | 10% | 171.952
1047 |  |  | OTROS INDIRECTOS % |  | 10% | 171.952
1048 |  |  | COSTO TOTAL DEL RUBRO |  |  | 2063.422
1049 | ESTOS PRECIOS NO INCLUYEN IVA |  | VALOR OFERTADO |  |  | 2063.42 | 100% |  |  |  | 9.259%
1050
1051
1052
1053
1054
1055 | CONTRATACIÓN DE ESTUDIOS Y DISEÑOS PARA LA IMPLANTACIÓN ARQUITECTÓNICA DE LA UNIDAD EDUCATIVA ESTANDARIZADA DEL MILENIO TIPOLOGÍA MAYOR “CASCALES“, UBICADA EN LA PARROQUIA DE EL DORADO DE CASCALES, CANTÓN CASCALES, PROVINCIA DE SUCUMBÍOS
1056
1057 | NOMBRE DEL CONSULTOR | ING. FRANCISCO JAVIER AYALA PAZMIÑO
1058 | CONTRATO NUMERO | 002-CZ1E-2020
1059
1060 | ANÁLISIS DE PRECIOS UNITARIOS
1061 | RUBRO: | IM018 |  |  | UNIDAD: | U
1062 | DETALLE: | Termostato digital programable
1063 | EQUIPOS | [5 empty] | AGREGADO NACIONAL
1064 | DESCRIPCIÓN | CANTIDAD | TARIFA | COSTO HORA | RENDIMIENTO | COSTO | PESO RELATIVO ELEMENTO (%) | CPC ELEMENTO | NP/EP/ND | VAE (%) | VAE (%) ELEMENTO
1065 |  |  |  | 0 |  | 0 | 0% | 61161.00.2 |  |  | 0%
1066 | 0 |  | 0 | 0 |  | 0 | 0% | 61161.00.3 | 0 | 0% | 0%
1067 | 0 |  | 0 | 0 |  | 0 | 0% | 61161.00.4 | 0 | 0% | 0%
1068 | 0 |  | 0 | 0 |  | 0 | 0% | 61161.00.5 | 0 | 0% | 0%
1069 | 0 |  | 0 | 0 |  | 0 | 0% | 61161.00.6 | 0 | 0% | 0%
1070 | Herramienta menor (5% M.O) |  | 0 | 0 |  | 0.349 | 0.4331% | 61161.00.7 | ND | 40% | 0.1733% | 18
1071 | SUBTOTAL M |  |  |  |  | 0.349 | SUBTOTAL M |  |  |  | 0.1733%
1072 | MANO DE OBRA
1073 | DESCRIPCIÓN (CATEG) | CANTIDAD | JORNAL/HR | COSTO HORA | RENDIMIENTO | COSTO | PESO RELATIVO ELEMENTO (%) | CPC ELEMENTO | NP/EP/ND | VAE (%) | VAE (%) ELEMENTO
1074 | Inspector de obra (Estr.Oc. B3) | 1 | 4.55 | 4.55 | 0.1 | 0.455 | 0.5647% | 61161.00.1 | EP | 100% | 0.5647%
1075 | Técnico electromecánico de construcción (Estr.Oc. D2) | 1 | 4.1 | 4.1 | 0.8 | 3.28 | 4.071% | 61161.00.2 | EP | 100% | 4.071%
1076 | Ayudante (Estr. Oc. E2) | 1 | 4.05 | 4.05 | 0.8 | 3.24 | 4.021% | 61161.00.3 | EP | 100% | 4.021%
1077 | [6 empty] | 0% | 61161.00.4 |  |  | 0%
1078 | [6 empty] | 0% | 61161.00.5 | 0 | 0% | 0%
1079 | 0 |  | 0 | 0 |  | 0 | 0% | 61161.00.6 | 0 | 0% | 0%
1080 | 0 |  | 0 | 0 |  | 0 | 0% | 61161.00.7 | 0 | 0% | 0%
1081 | 0 |  | 0 | 0 |  | 0 | 0% | 61161.00.8 | 0 | 0% | 0%
1082 | 0 |  | 0 | 0 |  | 0 | 0% | 61161.00.9 | 0 | 0% | 0%
1083 | SUBTOTAL N |  |  |  |  | 6.975 | SUBTOTAL N |  |  |  | 8.657%
1084 | MATERIALES
1085 | DESCRIPCIÓN |  | UNIDAD | CANTIDAD | PRECIO UNITARIO | COSTO | PESO RELATIVO ELEMENTO (%) | CPC ELEMENTO | NP/EP/ND | VAE (%) | VAE (%) ELEMENTO
1086 | Termostato Digital Programable 1 etapa |  | u | 1 | 65.75 | 65.75 | 81.6% | 61161.00.2 | NP | 0% | 0%
1087 | Conductor eléctrico 3x18 concéntrico, SJT temperatura 60º C, tensión nominal 600 v |  | m | 6 | 1.25 | 7.5 | 9.308% | 61161.00.3 | EP | 100% | 9.308%
1088
1089
1090
1091
1092
1093
1094
1095
1096 | SUBTOTAL O |  |  |  |  | 73.25 | SUBTOTAL O |  |  |  | 9.308%
1097 | TRANSPORTE | [9 empty] | 0
1098 | DESCRIPCIÓN |  | UNIDAD | CANTIDAD | PRECIO UNITARIO | COSTO | PESO RELATIVO ELEMENTO (%) | CPC ELEMENTO | NP/EP/ND | VAE (%) | VAE (%) ELEMENTO
1099 | 0 |  | 0 |  |  | 0 | 0% | 61161.00.1 | 0 | 0% | 0%
1100 | 0 |  | 0 |  |  | 0 | 0% | 61161.00.2 | 0 | 0% | 0%
1101 | 0 |  | 0 |  |  | 0 | 0% | 61161.00.4 | 0 | 0% | 0%
1102 | 0 |  | 0 |  |  | 0 | 0% | 61161.00.5 | 0 | 0% | 0%
1103 | SUBTOTAL P |  |  |  |  | 0 | SUBTOTAL P |  |  |  | 0%
1104 |  |  | TOTAL COSTO DIRECTO (M+N+O+P) |  |  | 80.574
1105 |  |  | INDIRECTOS Y UTILIDADES % |  | 10% | 8.057
1106 |  |  | OTROS INDIRECTOS % |  | 10% | 8.057
1107 |  |  | COSTO TOTAL DEL RUBRO |  |  | 96.688
1108 | ESTOS PRECIOS NO INCLUYEN IVA |  | VALOR OFERTADO |  |  | 96.69 | 100% |  |  |  | 18.14%
1109
1110
1111
1112
1113
1114
1115
1116 | CONTRATACIÓN DE ESTUDIOS Y DISEÑOS PARA LA IMPLANTACIÓN ARQUITECTÓNICA DE LA UNIDAD EDUCATIVA ESTANDARIZADA DEL MILENIO TIPOLOGÍA MAYOR “CASCALES“, UBICADA EN LA PARROQUIA DE EL DORADO DE CASCALES, CANTÓN CASCALES, PROVINCIA DE SUCUMBÍOS
1117
1118 | NOMBRE DEL CONSULTOR | ING. FRANCISCO JAVIER AYALA PAZMIÑO
1119 | CONTRATO NUMERO | 002-CZ1E-2020
1120
1121 | ANÁLISIS DE PRECIOS UNITARIOS
1122 | RUBRO: | IM019 |  |  | UNIDAD: | m
1123 | DETALLE: | Tubería de cobre D=3/4" tipo L,
1124 | EQUIPOS | [5 empty] | AGREGADO NACIONAL
1125 | DESCRIPCIÓN | CANTIDAD | TARIFA | COSTO HORA | RENDIMIENTO | COSTO | PESO RELATIVO ELEMENTO (%) | CPC ELEMENTO | NP/EP/ND | VAE (%) | VAE (%) ELEMENTO
1126 |  |  |  | 0 |  | 0 | 0% | 61161.00.2 |  |  | 0%
1127 | 0 |  | 0 | 0 |  | 0 | 0% | 61161.00.3 | 0 | 0% | 0%
1128 | 0 |  | 0 | 0 |  | 0 | 0% | 61161.00.4 | 0 | 0% | 0%
1129 | Andamios metálicos | 2 | 0.04 | 0.08 | 0.15 | 0.012 | 0.1012% | 61161.00.5 | EP | 100% | 0.1012%
1130 | Suelda oxiacetilénica | 1 | 1.5 | 1.5 | 0.15 | 0.225 | 1.897% | 61161.00.6 | ND | 40% | 0.7589% | 18
1131 | Herramienta menor (5% M.O) |  | 0 | 0 |  | 0.084 | 0.7083% | 61161.00.7 | ND | 40% | 0.2833% | 18
1132 | SUBTOTAL M |  |  |  |  | 0.321 | SUBTOTAL M |  |  |  | 1.143%
1133 | MANO DE OBRA
1134 | DESCRIPCIÓN (CATEG) | CANTIDAD | JORNAL/HR | COSTO HORA | RENDIMIENTO | COSTO | PESO RELATIVO ELEMENTO (%) | CPC ELEMENTO | NP/EP/ND | VAE (%) | VAE (%) ELEMENTO
1135 | Inspector de obra (Estr.Oc. B3) | 1 | 4.55 | 4.55 | 0.1 | 0.455 | 3.837% | 61161.00.3 | EP | 100% | 3.837%
1136 | Técnico electromecánico de construcción (Estr.Oc. D2) | 1 | 4.1 | 4.1 | 0.15 | 0.615 | 5.186% | 61161.00.4 | EP | 100% | 5.186%
1137 | Ayudante (Estr. Oc. E2) | 1 | 4.05 | 4.05 | 0.15 | 0.6075 | 5.123% | 61161.00.5 | EP | 100% | 5.123%
1138 | [6 empty] | 0% | 61161.00.6 | 0 | 0% | 0%
1139 | [6 empty] | 0% | 61161.00.7 | 0 | 0% | 0%
1140 | 0 |  | 0 | 0 |  | 0 | 0% | 61161.00.8 | 0 | 0% | 0%
1141 | 0 |  | 0 | 0 |  | 0 | 0% | 61161.00.9 | 0 | 0% | 0%
1142 | SUBTOTAL N |  |  |  |  | 1.6775 | SUBTOTAL N |  |  |  | 14.15%
1143 | MATERIALES
1144 | DESCRIPCIÓN |  | UNIDAD | CANTIDAD | PRECIO UNITARIO | COSTO | PESO RELATIVO ELEMENTO (%) | CPC ELEMENTO | NP/EP/ND | VAE (%) | VAE (%) ELEMENTO
1145 | Tubería de Cobre D=3/4" tipo L. Incluye accesorios de instalación |  | m | 1 | 8.66 | 8.66 | 73.02% | 61161.00.1 | NP | 0% | 0%
1146 | Suelda de plata al 15% |  | u | 0.1 | 12 | 1.2 | 10.12% | 61161.00.2 | NP | 0% | 0%
1147
1148
1149
1150
1151
1152
1153
1154 | [5 empty] | 0 | 0% | 61161.00.1 |  |  | 0%
1155 | 0 |  | 0 |  |  | 0 | 0% | 61161.00.2 | 0 | 0% | 0%
1156 | 0 |  | 0 |  |  | 0 | 0% | 61161.00.3 | 0 | 0% | 0%
1157 | 0 |  | 0 |  |  | 0 | 0% | 61161.00.4 | 0 | 0% | 0%
1158 | SUBTOTAL O |  |  |  |  | 9.86 | SUBTOTAL O |  |  |  | 0%
1159 | TRANSPORTE | [9 empty] | 0
1160 | DESCRIPCIÓN |  | UNIDAD | CANTIDAD | PRECIO UNITARIO | COSTO | PESO RELATIVO ELEMENTO (%) | CPC ELEMENTO | NP/EP/ND | VAE (%) | VAE (%) ELEMENTO
1161 | 0 |  | 0 |  |  | 0 | 0% | 61161.00.1 | 0 | 0% | 0%
1162
1163 | 0 |  | 0 |  |  | 0 | 0% | 61161.00.2 | 0 | 0% | 0%
1164 | 0 |  | 0 |  |  | 0 | 0% | 61161.00.5 | 0 | 0% | 0%
1165 | SUBTOTAL P |  |  |  |  | 0 | SUBTOTAL P |  |  |  | 0%
1166 |  |  | TOTAL COSTO DIRECTO (M+N+O+P) |  |  | 11.859
1167 |  |  | INDIRECTOS Y UTILIDADES % |  | 10% | 1.186
1168 |  |  | OTROS INDIRECTOS % |  | 10% | 1.186
1169 |  |  | COSTO TOTAL DEL RUBRO |  |  | 14.231
1170 | ESTOS PRECIOS NO INCLUYEN IVA |  | VALOR OFERTADO |  |  | 14.23 | 100% |  |  |  | 15.29%
1171
1172
1173
1174
1175
1176
1177 | CONTRATACIÓN DE ESTUDIOS Y DISEÑOS PARA LA IMPLANTACIÓN ARQUITECTÓNICA DE LA UNIDAD EDUCATIVA ESTANDARIZADA DEL MILENIO TIPOLOGÍA MAYOR “CASCALES“, UBICADA EN LA PARROQUIA DE EL DORADO DE CASCALES, CANTÓN CASCALES, PROVINCIA DE SUCUMBÍOS
1178
1179 | NOMBRE DEL CONSULTOR | ING. FRANCISCO JAVIER AYALA PAZMIÑO
1180 | CONTRATO NUMERO | 002-CZ1E-2020
1181
1182 | ANÁLISIS DE PRECIOS UNITARIOS
1183 | RUBRO: | IM020 |  |  | UNIDAD: | m
1184 | DETALLE: | Tubería de Cobre D=1/2", tipo L
1185 | EQUIPOS | [5 empty] | AGREGADO NACIONAL
1186 | DESCRIPCIÓN | CANTIDAD | TARIFA | COSTO HORA | RENDIMIENTO | COSTO | PESO RELATIVO ELEMENTO (%) | CPC ELEMENTO | NP/EP/ND | VAE (%) | VAE (%) ELEMENTO
1187 |  |  |  | 0 |  | 0
1188 | 0 |  | 0 | 0 |  | 0
1189 | 0 |  | 0 | 0 |  | 0
1190 | Andamios metálicos | 2 | 0.04 | 0.08 | 0.15 | 0.012 | 0.1464% | 61161.00.5 | EP | 100% | 0.1464%
1191 | Suelda oxiacetilénica | 1 | 1.5 | 1.5 | 0.15 | 0.225 | 2.744% | 61161.00.6 | ND | 40% | 1.098% | 18
1192 | Herramienta menor (5% M.O) |  | 0 | 0 |  | 0.084 | 1.025% | 61161.00.7 | ND | 40% | 0.4098% | 18
1193 | SUBTOTAL M |  |  |  |  | 0.321 | SUBTOTAL M |  |  |  | 1.654%
1194 | MANO DE OBRA
1195 | DESCRIPCIÓN (CATEG) | CANTIDAD | JORNAL/HR | COSTO HORA | RENDIMIENTO | COSTO | PESO RELATIVO ELEMENTO (%) | CPC ELEMENTO | NP/EP/ND | VAE (%) | VAE (%) ELEMENTO
1196 | Inspector de obra (Estr.Oc. B3) | 1 | 4.55 | 4.55 | 0.1 | 0.455 | 5.549% | 61161.00.3 | EP | 100% | 5.549%
1197 | Técnico electromecánico de construcción (Estr.Oc. D2) | 1 | 4.1 | 4.1 | 0.15 | 0.615 | 7.501% | 61161.00.4 | EP | 100% | 7.501%
1198 | Ayudante (Estr. Oc. E2) | 1 | 4.05 | 4.05 | 0.15 | 0.6075 | 7.409% | 61161.00.5 | EP | 100% | 7.409%
1199 | 0 |  | 0 | 0 |  | 0 | 0% | 61161.00.6 | 0 | 0% | 0%
1200 | 0 |  | 0 | 0 |  | 0 | 0% | 61161.00.7 | 0 | 0% | 0%
1201 | 0 |  | 0 | 0 |  | 0 | 0% | 61161.00.8 | 0 | 0% | 0%
1202 | 0 |  | 0 | 0 |  | 0 | 0% | 61161.00.9 | 0 | 0% | 0%
1203 | SUBTOTAL N |  |  |  |  | 1.6775 | SUBTOTAL N |  |  |  | 20.46%
1204 | MATERIALES
1205 | DESCRIPCIÓN |  | UNIDAD | CANTIDAD | PRECIO UNITARIO | COSTO | PESO RELATIVO ELEMENTO (%) | CPC ELEMENTO | NP/EP/ND | VAE (%) | VAE (%) ELEMENTO
1206 | Tubería de Cobre de 1/2 " tipo L, incluye accesorios de instalación |  | m | 1 | 5 | 5 | 60.98% | 61161.00.1 | NP | 0% | 0%
1207 | Suelda de plata al 15% |  | u | 0.1 | 12 | 1.2 | 14.64% | 61161.00.2 | NP | 0% | 0%
1208
1209
1210
1211
1212
1213
1214
1215
1216
1217
1218 | 0 |  | 0 |  |  | 0 | 0% | 61161.00.3 | 0 | 0% | 0%
1219 | 0 |  | 0 |  |  | 0 | 0% | 61161.00.4 | 0 | 0% | 0%
1220 | SUBTOTAL O |  |  |  |  | 6.2 | SUBTOTAL O |  |  |  | 0%
1221 | TRANSPORTE | [9 empty] | 0
1222 | DESCRIPCIÓN |  | UNIDAD | CANTIDAD | PRECIO UNITARIO | COSTO | PESO RELATIVO ELEMENTO (%) | CPC ELEMENTO | NP/EP/ND | VAE (%) | VAE (%) ELEMENTO
1223 | 0 |  | 0 |  |  | 0 | 0% | 61161.00.1 | 0 | 0% | 0%
1224 | 0 |  | 0 |  |  | 0 | 0% | 61161.00.4 | 0 | 0% | 0%
1225 | 0 |  | 0 |  |  | 0 | 0% | 61161.00.5 | 0 | 0% | 0%
1226 | SUBTOTAL P |  |  |  |  | 0 | SUBTOTAL P |  |  |  | 0%
1227 |  |  | TOTAL COSTO DIRECTO (M+N+O+P) |  |  | 8.199
1228 |  |  | INDIRECTOS Y UTILIDADES % |  | 10% | 0.82
1229 |  |  | OTROS INDIRECTOS % |  | 10% | 0.82
1230 |  |  | COSTO TOTAL DEL RUBRO |  |  | 9.839
1231 | ESTOS PRECIOS NO INCLUYEN IVA |  | VALOR OFERTADO |  |  | 9.84 | 99.99% |  |  |  | 22.11%
1232
1233
1234
1235
1236
1237
1238
1239
1240 | CONTRATACIÓN DE ESTUDIOS Y DISEÑOS PARA LA IMPLANTACIÓN ARQUITECTÓNICA DE LA UNIDAD EDUCATIVA ESTANDARIZADA DEL MILENIO TIPOLOGÍA MAYOR “CASCALES“, UBICADA EN LA PARROQUIA DE EL DORADO DE CASCALES, CANTÓN CASCALES, PROVINCIA DE SUCUMBÍOS
1241
1242 | NOMBRE DEL CONSULTOR | ING. FRANCISCO JAVIER AYALA PAZMIÑO
1243 | CONTRATO NUMERO | 002-CZ1E-2020
1244
1245 | ANÁLISIS DE PRECIOS UNITARIOS
1246 | RUBRO: | IM021 |  |  | UNIDAD: | m
1247 | DETALLE: | Tubería de cobre ACR 1/4"
1248 | EQUIPOS | [5 empty] | AGREGADO NACIONAL
1249 | DESCRIPCIÓN | CANTIDAD | TARIFA | COSTO HORA | RENDIMIENTO | COSTO | PESO RELATIVO ELEMENTO (%) | CPC ELEMENTO | NP/EP/ND | VAE (%) | VAE (%) ELEMENTO
1250 |  |  |  | 0 |  | 0 | 0% | 61161.00.2 |  |  | 0%
1251 | 0 |  | 0 | 0 |  | 0 | 0% | 61161.00.3 | 0 | 0% | 0%
1252 | Bomba de vacío | 1 | 1.98 | 1.98 | 0.15 | 0.297 | 4.033% | 61161.00.4 | ND | 40% | 1.613% | 18
1253 | Andamios metálicos | 2 | 0.04 | 0.08 | 0.15 | 0.012 | 0.163% | 61161.00.5 | EP | 100% | 0.163%
1254 | Suelda oxiacetilénica | 1 | 1.5 | 1.5 | 0.15 | 0.225 | 3.055% | 61161.00.6 | ND | 40% | 1.222% | 18
1255 | Herramienta menor (5% M.O) |  | 0 | 0 |  | 0.084 | 1.141% | 61161.00.7 | ND | 40% | 0.4563% | 18
1256 | SUBTOTAL M |  |  |  |  | 0.618 | SUBTOTAL M |  |  |  | 3.455%
1257 | MANO DE OBRA
1258 | DESCRIPCIÓN (CATEG) | CANTIDAD | JORNAL/HR | COSTO HORA | RENDIMIENTO | COSTO | PESO RELATIVO ELEMENTO (%) | CPC ELEMENTO | NP/EP/ND | VAE (%) | VAE (%) ELEMENTO
1259 | Inspector de obra (Estr.Oc. B3) | 1 | 4.55 | 4.55 | 0.1 | 0.455 | 6.179% | 61161.00.1 | EP | 100% | 6.179%
1260 | Técnico electromecánico de construcción (Estr.Oc. D2) | 1 | 4.1 | 4.1 | 0.15 | 0.615 | 8.351% | 61161.00.2 | EP | 100% | 8.351%
1261 | Ayudante (Estr. Oc. E2) | 1 | 4.05 | 4.05 | 0.15 | 0.6075 | 8.25% | 61161.00.3 | EP | 100% | 8.25%
1262 | [6 empty] | 0% | 61161.00.4 |  |  | 0%
1263 | [6 empty] | 0% | 61161.00.5 | 0 | 0% | 0%
1264 | 0 |  | 0 | 0 |  | 0 | 0% | 61161.00.6 | 0 | 0% | 0%
1265 | 0 |  | 0 | 0 |  | 0 | 0% | 61161.00.7 | 0 | 0% | 0%
1266 | 0 |  | 0 | 0 |  | 0 | 0% | 61161.00.8 | 0 | 0% | 0%
1267 | 0 |  | 0 | 0 |  | 0 | 0% | 61161.00.9 | 0 | 0% | 0%
1268 | SUBTOTAL N |  |  |  |  | 1.6775 | SUBTOTAL N |  |  |  | 22.78%
1269 | MATERIALES
1270 | DESCRIPCIÓN |  | UNIDAD | CANTIDAD | PRECIO UNITARIO | COSTO | PESO RELATIVO ELEMENTO (%) | CPC ELEMENTO | NP/EP/ND | VAE (%) | VAE (%) ELEMENTO
1271 | Tubería de Cobre de 1/4 " Flexible ACR |  | m | 1 | 1.93 | 1.93 | 26.21% | 61161.00.2 | NP | 0% | 0%
1272 | Suelda de plata al 15% |  | u | 0.1 | 12 | 1.2 | 16.3% | 61161.00.3 | NP | 0% | 0%
1273 | Oxigeno industrial para soldadura |  | m3 | 0.01 | 5.5 | 0.055 | 0.7469% |  | EP | 100% | 0.7469%
1274 | Acetileno industrial |  | m3 | 0.01 | 25.3 | 0.253 | 3.436% | 61161.00.5 | NP | 0% | 0%
1275 | Codos 90° 1/4" |  | u | 0.5 | 2.86 | 1.43 | 19.42% | 61161.00.6 | EP | 100% | 19.42%
1276 | Aislamiento térmico diámetro 1/4" |  | m | 1 | 0.2 | 0.2 | 2.716% | 61161.00.2 | NP | 0% | 0%
1277 | 0 |  | 0 |  |  | 0 | 0% | 61161.00.3 | 0 | 0% | 0%
1278 | 0 |  | 0 |  |  | 0 | 0% | 61161.00.4 | 0 | 0% | 0%
1279 | SUBTOTAL O |  |  |  |  | 5.068 | SUBTOTAL O |  |  |  | 20.17%
1280 | TRANSPORTE | [9 empty] | 0
1281 | DESCRIPCIÓN |  | UNIDAD | CANTIDAD | PRECIO UNITARIO | COSTO | PESO RELATIVO ELEMENTO (%) | CPC ELEMENTO | NP/EP/ND | VAE (%) | VAE (%) ELEMENTO
1282 | 0 |  | 0 |  |  | 0 | 0% | 61161.00.1 | 0 | 0% | 0%
1283 | 0 |  | 0 |  |  | 0 | 0% | 61161.00.2 | 0 | 0% | 0%
1284 | 0 |  | 0 |  |  | 0 | 0% | 61161.00.3 | 0 | 0% | 0%
1285 | 0 |  | 0 |  |  | 0 | 0% | 61161.00.4 | 0 | 0% | 0%
1286 | 0 |  | 0 |  |  | 0 | 0% | 61161.00.5 | 0 | 0% | 0%
1287 | SUBTOTAL P |  |  |  |  | 0 | SUBTOTAL P |  |  |  | 0%
1288 |  |  | TOTAL COSTO DIRECTO (M+N+O+P) |  |  | 7.364
1289 |  |  | INDIRECTOS Y UTILIDADES % |  | 10% | 0.736
1290 |  |  | OTROS INDIRECTOS % |  | 10% | 0.736
1291 |  |  | COSTO TOTAL DEL RUBRO |  |  | 8.836
1292 | ESTOS PRECIOS NO INCLUYEN IVA |  | VALOR OFERTADO |  |  | 8.84 | 99.99% |  |  |  | 46.4%
1293
1294
1295
1296
1297
1298
1299
1300
1301 | CONTRATACIÓN DE ESTUDIOS Y DISEÑOS PARA LA IMPLANTACIÓN ARQUITECTÓNICA DE LA UNIDAD EDUCATIVA ESTANDARIZADA DEL MILENIO TIPOLOGÍA MAYOR “CASCALES“, UBICADA EN LA PARROQUIA DE EL DORADO DE CASCALES, CANTÓN CASCALES, PROVINCIA DE SUCUMBÍOS
1302
1303 | NOMBRE DEL CONSULTOR | ING. FRANCISCO JAVIER AYALA PAZMIÑO
1304 | CONTRATO NUMERO | 002-CZ1E-2020
1305
1306 | ANÁLISIS DE PRECIOS UNITARIOS
1307 | RUBRO: | IM022 |  |  | UNIDAD: | M
1308 | DETALLE: | Tubería de cobre ACR 3/8"
1309 | EQUIPOS | [5 empty] | AGREGADO NACIONAL
1310 | DESCRIPCIÓN | CANTIDAD | TARIFA | COSTO HORA | RENDIMIENTO | COSTO | PESO RELATIVO ELEMENTO (%) | CPC ELEMENTO | NP/EP/ND | VAE (%) | VAE (%) ELEMENTO
1311 |  |  |  | 0 |  | 0 | 0% | 61161.00.2 |  |  | 0%
1312 | 0 |  | 0 | 0 |  | 0 | 0% | 61161.00.3 | 0 | 0% | 0%
1313 | Bomba de vacío | 1 | 1.98 | 1.98 | 0.15 | 0.297 | 3.054% | 61161.00.4 | ND | 40% | 1.222% | 18
1314 | Andamios metálicos | 2 | 0.04 | 0.08 | 0.15 | 0.012 | 0.1234% | 61161.00.5 | EP | 100% | 0.1234%
1315 | Suelda oxiacetilénica | 1 | 1.5 | 1.5 | 0.15 | 0.225 | 2.314% | 61161.00.6 | ND | 40% | 0.9255% | 18
1316 | Herramienta menor (5% M.O) |  | 0 | 0 |  | 0.084 | 0.8638% | 61161.00.7 | ND | 40% | 0.3455% | 18
1317 | SUBTOTAL M |  |  |  |  | 0.618 | SUBTOTAL M |  |  |  | 2.616%
1318 | MANO DE OBRA
1319 | DESCRIPCIÓN (CATEG) | CANTIDAD | JORNAL/HR | COSTO HORA | RENDIMIENTO | COSTO | PESO RELATIVO ELEMENTO (%) | CPC ELEMENTO | NP/EP/ND | VAE (%) | VAE (%) ELEMENTO
1320 | Inspector de obra (Estr.Oc. B3) | 1 | 4.55 | 4.55 | 0.1 | 0.455 | 4.679% | 61161.00.1 | EP | 100% | 4.679%
1321 | Técnico electromecánico de construcción (Estr.Oc. D2) | 1 | 4.1 | 4.1 | 0.15 | 0.615 | 6.325% | 61161.00.2 | EP | 100% | 6.325%
1322 | Ayudante (Estr. Oc. E2) | 1 | 4.05 | 4.05 | 0.15 | 0.6075 | 6.247% | 61161.00.3 | EP | 100% | 6.247%
1323 | [6 empty] | 0% | 61161.00.4 |  |  | 0%
1324 | [6 empty] | 0% | 61161.00.5 | 0 | 0% | 0%
1325 | 0 |  | 0 | 0 |  | 0 | 0% | 61161.00.6 | 0 | 0% | 0%
1326 | 0 |  | 0 | 0 |  | 0 | 0% | 61161.00.7 | 0 | 0% | 0%
1327 | 0 |  | 0 | 0 |  | 0 | 0% | 61161.00.8 | 0 | 0% | 0%
1328 | 0 |  | 0 | 0 |  | 0 | 0% | 61161.00.9 | 0 | 0% | 0%
1329 | SUBTOTAL N |  |  |  |  | 1.6775 | SUBTOTAL N |  |  |  | 17.25%
1330 | MATERIALES
1331 | DESCRIPCIÓN |  | UNIDAD | CANTIDAD | PRECIO UNITARIO | COSTO | PESO RELATIVO ELEMENTO (%) | CPC ELEMENTO | NP/EP/ND | VAE (%) | VAE (%) ELEMENTO
1332 | Tubería de Cobre de 3/8 " Flexible ACR |  | m | 1 | 3.26 | 3.26 | 33.53% | 61161.00.2 | NP | 0% | 0%
1333 | Suelda de plata al 15% |  | u | 0.13 | 12 | 1.56 | 16.04% | 61161.00.3 | NP | 0% | 0%
1334 | Oxigeno industrial para soldadura |  | m3 | 0.01 | 5.5 | 0.055 | 0.5656% | 61161.00.4 | EP | 100% | 0.5656%
1335 | Acetileno industrial |  | m3 | 0.01 | 25.3 | 0.253 | 2.602% | 61161.00.5 | NP | 0% | 0%
1336 | Codos 90° 3/8" |  | u | 0.5 | 3.8 | 1.9 | 19.54% | 61161.00.2 | EP | 100% | 19.54%
1337 | Aislamiento térmico diámetro 3/8" |  | m | 1 | 0.4 | 0.4 | 4.114% | 61161.00.2 | EP | 100% | 4.114%
1338 | 0 |  | 0 |  |  | 0 | 0% | 61161.00.3 | 0 | 0% | 0%
1339 | 0 |  | 0 |  |  | 0 | 0% | 61161.00.4 | 0 | 0% | 0%
1340 | SUBTOTAL O |  |  |  |  | 7.428 | SUBTOTAL O |  |  |  | 24.22%
1341 | TRANSPORTE | [9 empty] | 0
1342 | DESCRIPCIÓN |  | UNIDAD | CANTIDAD | PRECIO UNITARIO | COSTO | PESO RELATIVO ELEMENTO (%) | CPC ELEMENTO | NP/EP/ND | VAE (%) | VAE (%) ELEMENTO
1343 | 0 |  | 0 |  |  | 0 | 0% | 61161.00.1 | 0 | 0% | 0%
1344 | 0 |  | 0 |  |  | 0 | 0% | 61161.00.2 | 0 | 0% | 0%
1345 | 0 |  | 0 |  |  | 0 | 0% | 61161.00.3 | 0 | 0% | 0%
1346 | 0 |  | 0 |  |  | 0 | 0% | 61161.00.4 | 0 | 0% | 0%
1347 | 0 |  | 0 |  |  | 0 | 0% | 61161.00.5 | 0 | 0% | 0%
1348 | SUBTOTAL P |  |  |  |  | 0 | SUBTOTAL P |  |  |  | 0%
1349 |  |  | TOTAL COSTO DIRECTO (M+N+O+P) |  |  | 9.724
1350 |  |  | INDIRECTOS Y UTILIDADES % |  | 10% | 0.972
1351 |  |  | OTROS INDIRECTOS % |  | 10% | 0.972
1352 |  |  | COSTO TOTAL DEL RUBRO |  |  | 11.668
1353 | ESTOS PRECIOS NO INCLUYEN IVA |  | VALOR OFERTADO |  |  | 11.67 | 99.99% |  |  |  | 44.09%
1354
1355
1356
1357
1358
1359
1360
1361
1362 | CONTRATACIÓN DE ESTUDIOS Y DISEÑOS PARA LA IMPLANTACIÓN ARQUITECTÓNICA DE LA UNIDAD EDUCATIVA ESTANDARIZADA DEL MILENIO TIPOLOGÍA MAYOR “CASCALES“, UBICADA EN LA PARROQUIA DE EL DORADO DE CASCALES, CANTÓN CASCALES, PROVINCIA DE SUCUMBÍOS
1363
1364 | NOMBRE DEL CONSULTOR | ING. FRANCISCO JAVIER AYALA PAZMIÑO
1365 | CONTRATO NUMERO | 002-CZ1E-2020
1366
1367 | ANÁLISIS DE PRECIOS UNITARIOS
1368 | RUBRO: | IM023 |  |  | UNIDAD: | M
1369 | DETALLE: | Tubería de cobre ACR 5/8"
1370 | EQUIPOS | [5 empty] | AGREGADO NACIONAL
1371 | DESCRIPCIÓN | CANTIDAD | TARIFA | COSTO HORA | RENDIMIENTO | COSTO | PESO RELATIVO ELEMENTO (%) | CPC ELEMENTO | NP/EP/ND | VAE (%) | VAE (%) ELEMENTO
1372 |  |  |  | 0 |  | 0 | 0% | 61161.00.2 |  |  | 0%
1373 | 0 |  | 0 | 0 |  | 0 | 0% | 61161.00.3 | 0 | 0% | 0%
1374 | Bomba de vacío | 1 | 1.98 | 1.98 | 0.15 | 0.297 | 2.155% | 61161.00.4 | ND | 40% | 0.8619% | 18
1375 | Andamios metálicos | 2 | 0.04 | 0.08 | 0.15 | 0.012 | 0.08706% | 61161.00.5 | EP | 100% | 0.08706%
1376 | Suelda oxiacetilénica | 1 | 1.5 | 1.5 | 0.15 | 0.225 | 1.632% | 61161.00.6 | ND | 40% | 0.6529% | 18
1377 | Herramienta menor (5% M.O) |  | 0 | 0 |  | 0.084 | 0.6094% | 61161.00.7 | ND | 40% | 0.2438% | 18
1378 | SUBTOTAL M |  |  |  |  | 0.618 | SUBTOTAL M |  |  |  | 1.846%
1379 | MANO DE OBRA
1380 | DESCRIPCIÓN (CATEG) | CANTIDAD | JORNAL/HR | COSTO HORA | RENDIMIENTO | COSTO | PESO RELATIVO ELEMENTO (%) | CPC ELEMENTO | NP/EP/ND | VAE (%) | VAE (%) ELEMENTO
1381 | Inspector de obra (Estr.Oc. B3) | 1 | 4.55 | 4.55 | 0.1 | 0.455 | 3.301% | 61161.00.1 | EP | 100% | 3.301%
1382 | Técnico electromecánico de construcción (Estr.Oc. D2) | 1 | 4.1 | 4.1 | 0.15 | 0.615 | 4.462% | 61161.00.2 | EP | 100% | 4.462%
1383 | Ayudante (Estr. Oc. E2) | 1 | 4.05 | 4.05 | 0.15 | 0.6075 | 4.407% | 61161.00.3 | EP | 100% | 4.407%
1384 | [6 empty] | 0% | 61161.00.4 |  |  | 0%
1385 | [6 empty] | 0% | 61161.00.5 | 0 | 0% | 0%
1386 | 0 |  | 0 | 0 |  | 0 | 0% | 61161.00.6 | 0 | 0% | 0%
1387 | 0 |  | 0 | 0 |  | 0 | 0% | 61161.00.7 | 0 | 0% | 0%
1388 | 0 |  | 0 | 0 |  | 0 | 0% | 61161.00.8 | 0 | 0% | 0%
1389 | 0 |  | 0 | 0 |  | 0 | 0% | 61161.00.9 | 0 | 0% | 0%
1390 | SUBTOTAL N |  |  |  |  | 1.6775 | SUBTOTAL N |  |  |  | 12.17%
1391 | MATERIALES
1392 | DESCRIPCIÓN |  | UNIDAD | CANTIDAD | PRECIO UNITARIO | COSTO | PESO RELATIVO ELEMENTO (%) | CPC ELEMENTO | NP/EP/ND | VAE (%) | VAE (%) ELEMENTO
1393 | Tubería de Cobre de 5/8 " Rígida ACR |  | m | 1 | 6.33 | 6.33 | 45.92% | 61161.00.2 | NP | 0% | 0%
1394 | Suelda de plata al 15% |  | u | 0.15 | 12 | 1.8 | 13.06% | 61161.00.3 | NP | 0% | 0%
1395 | Oxigeno industrial para soldadura |  | m3 | 0.01 | 5.5 | 0.055 | 0.399% | 61161.00.4 | EP | 100% | 0.399%
1396 | Acetileno industrial |  | m3 | 0.01 | 25.3 | 0.253 | 1.835% | 61161.00.5 | NP | 0% | 0%
1397 | Codos 90° 5/8" |  | u | 0.5 | 5.2 | 2.6 | 18.86% | 61161.00.6 | EP | 100% | 18.86%
1398 | Aislamiento térmico diámetro 5/8" |  | m | 1 | 0.45 | 0.45 | 3.265% | 61161.00.2 | EP | 100% | 3.265%
1399 | 0 |  | 0 |  |  | 0 | 0% | 61161.00.3 | 0 | 0% | 0%
1400 | 0 |  | 0 |  |  | 0 | 0% | 61161.00.4 | 0 | 0% | 0%
1401 | SUBTOTAL O |  |  |  |  | 11.488 | SUBTOTAL O |  |  |  | 22.53%
1402 | TRANSPORTE | [9 empty] | 0
1403 | DESCRIPCIÓN |  | UNIDAD | CANTIDAD | PRECIO UNITARIO | COSTO | PESO RELATIVO ELEMENTO (%) | CPC ELEMENTO | NP/EP/ND | VAE (%) | VAE (%) ELEMENTO
1404 | 0 |  | 0 |  |  | 0 | 0% | 61161.00.1 | 0 | 0% | 0%
1405 | 0 |  | 0 |  |  | 0 | 0% | 61161.00.2 | 0 | 0% | 0%
1406 | 0 |  | 0 |  |  | 0 | 0% | 61161.00.3 | 0 | 0% | 0%
1407 | 0 |  | 0 |  |  | 0 | 0% | 61161.00.4 | 0 | 0% | 0%
1408 | 0 |  | 0 |  |  | 0 | 0% | 61161.00.5 | 0 | 0% | 0%
1409 | SUBTOTAL P |  |  |  |  | 0 | SUBTOTAL P |  |  |  | 0%
1410 |  |  | TOTAL COSTO DIRECTO (M+N+O+P) |  |  | 13.784
1411 |  |  | INDIRECTOS Y UTILIDADES % |  | 10% | 1.378
1412 |  |  | OTROS INDIRECTOS % |  | 10% | 1.378
1413 |  |  | COSTO TOTAL DEL RUBRO |  |  | 16.54
1414 | ESTOS PRECIOS NO INCLUYEN IVA |  | VALOR OFERTADO |  |  | 16.54 | 100% |  |  |  | 36.54%
1415
1416
1417
1418
1419
1420
1421
1422 | CONTRATACIÓN DE ESTUDIOS Y DISEÑOS PARA LA IMPLANTACIÓN ARQUITECTÓNICA DE LA UNIDAD EDUCATIVA ESTANDARIZADA DEL MILENIO TIPOLOGÍA MAYOR “CASCALES“, UBICADA EN LA PARROQUIA DE EL DORADO DE CASCALES, CANTÓN CASCALES, PROVINCIA DE SUCUMBÍOS
1423
1424 | NOMBRE DEL CONSULTOR | ING. FRANCISCO JAVIER AYALA PAZMIÑO
1425 | CONTRATO NUMERO | 002-CZ1E-2020
1426
1427 | ANÁLISIS DE PRECIOS UNITARIOS
1428 | RUBRO: | IM024 |  |  | UNIDAD: | m
1429 | DETALLE: | Tubería de drenaje 1", incluye aislamiento térmico
1430 | EQUIPOS | [5 empty] | AGREGADO NACIONAL
1431 | DESCRIPCIÓN | CANTIDAD | TARIFA | COSTO HORA | RENDIMIENTO | COSTO | PESO RELATIVO ELEMENTO (%) | CPC ELEMENTO | NP/EP/ND | VAE (%) | VAE (%) ELEMENTO
1432 | [6 empty] | 0% | 61161.00.2 |  |  | 0%
1433 | [10 empty] | 0%
1434 | 0 |  | 0 | 0 |  | 0 | 0% | 61161.00.4 | 0 | 0% | 0%
1435 | 0 |  | 0 | 0 |  | 0 | 0% | 61161.00.5 | 0 | 0% | 0%
1436 | 0 |  | 0 | 0 |  | 0 | 0% | 61161.00.6 | 0 | 0% | 0%
1437 | Herramienta menor (5% M.O) |  | 0 | 0 |  | 0.104 | 1.87% | 61161.00.7 | ND | 40% | 0.7479% | 18
1438 | SUBTOTAL M |  |  |  |  | 0.104 | SUBTOTAL M |  |  |  | 0.7479%
1439 | MANO DE OBRA
1440 | DESCRIPCIÓN (CATEG) | CANTIDAD | JORNAL/HR | COSTO HORA | RENDIMIENTO | COSTO | PESO RELATIVO ELEMENTO (%) | CPC ELEMENTO | NP/EP/ND | VAE (%) | VAE (%) ELEMENTO
1441 | Inspector de obra (Estr.Oc. B3) | 1 | 4.55 | 4.55 | 0.1 | 0.455 | 8.181% | 61161.00.1 | EP | 100% | 8.181%
1442 | Técnico electromecánico de construcción (Estr.Oc. D2) | 1 | 4.1 | 4.1 | 0.2 | 0.82 | 14.74% | 61161.00.3 | EP | 100% | 14.74%
1443 | Ayudante (Estr. Oc. E2) | 1 | 4.05 | 4.05 | 0.2 | 0.81 | 14.56% | 61161.00.4 | EP | 100% | 14.56%
1444 | [6 empty] | 0% | 61161.00.5 | 0 | 0% | 0%
1445 | 0 |  | 0 | 0 |  | 0 | 0% | 61161.00.6 | 0 | 0% | 0%
1446 | 0 |  | 0 | 0 |  | 0 | 0% | 61161.00.7 | 0 | 0% | 0%
1447 | 0 |  | 0 | 0 |  | 0 | 0% | 61161.00.8 | 0 | 0% | 0%
1448 | 0 |  | 0 | 0 |  | 0 | 0% | 61161.00.9 | 0 | 0% | 0%
1449 | SUBTOTAL N |  |  |  |  | 2.085 | SUBTOTAL N |  |  |  | 37.49%
1450 | MATERIALES
1451 | DESCRIPCIÓN |  | UNIDAD | CANTIDAD | PRECIO UNITARIO | COSTO | PESO RELATIVO ELEMENTO (%) | CPC ELEMENTO | NP/EP/ND | VAE (%) | VAE (%) ELEMENTO
1452 | Tubería PVC de presión de 1"x3m, incluye accesorios de instalación |  | m | 1 | 1.6 | 1.6 | 28.77% | 61161.00.1 | EP | 100% | 28.77%
1453 | Suelda liquida de PVC |  | gl | 0.015 | 52.9 | 0.7935 | 14.27% | 61161.00.2 | ND | 40% | 5.707%
1454 | Limpiador PVC |  | gl | 0.015 | 31.98 | 0.4797 | 8.625% |  | ND | 40% | 3.45%
1455 | Aislamiento térmico para tubería de 1" |  | m | 1 | 0.5 | 0.5 | 8.99% |  | EP | 100% | 8.99%
1456
1457 | [5 empty] | 0 | 0% | 61161.00.7 |  |  | 0%
1458 | [5 empty] | 0 | 0% | 61161.00.9 |  |  | 0%
1459 | [5 empty] | 0 | 0% | 61161.00.1 |  |  | 0%
1460 | 0 |  | 0 |  |  | 0 | 0% | 61161.00.2 | 0 | 0% | 0%
1461 | 0 |  | 0 |  |  | 0 | 0% | 61161.00.3 | 0 | 0% | 0%
1462 | 0 |  | 0 |  |  | 0 | 0% | 61161.00.4 | 0 | 0% | 0%
1463 | SUBTOTAL O |  |  |  |  | 3.3732 | SUBTOTAL O |  |  |  | 46.91%
1464 | TRANSPORTE | [9 empty] | 0
1465 | DESCRIPCIÓN |  | UNIDAD | CANTIDAD | PRECIO UNITARIO | COSTO | PESO RELATIVO ELEMENTO (%) | CPC ELEMENTO | NP/EP/ND | VAE (%) | VAE (%) ELEMENTO
1466 | 0 |  | 0 |  |  | 0 | 0% | 61161.00.1 | 0 | 0% | 0%
1467 | 0 |  | 0 |  |  | 0 | 0% | 61161.00.2 | 0 | 0% | 0%
1468 | 0 |  | 0 |  |  | 0 | 0% | 61161.00.3 | 0 | 0% | 0%
1469 | 0 |  | 0 |  |  | 0 | 0% | 61161.00.4 | 0 | 0% | 0%
1470 | 0 |  | 0 |  |  | 0 | 0% | 61161.00.5 | 0 | 0% | 0%
1471 | SUBTOTAL P |  |  |  |  | 0 | SUBTOTAL P |  |  |  | 0%
1472 |  |  | TOTAL COSTO DIRECTO (M+N+O+P) |  |  | 5.562
1473 |  |  | INDIRECTOS Y UTILIDADES % |  | 10% | 0.556
1474 |  |  | OTROS INDIRECTOS % |  | 10% | 0.556
1475 |  |  | COSTO TOTAL DEL RUBRO |  |  | 6.674
1476 | ESTOS PRECIOS NO INCLUYEN IVA |  | VALOR OFERTADO |  |  | 6.67 | 100% |  |  |  | 85.15%
1477
1478
1479
1480
1481
1482
1483
1484 | CONTRATACIÓN DE ESTUDIOS Y DISEÑOS PARA LA IMPLANTACIÓN ARQUITECTÓNICA DE LA UNIDAD EDUCATIVA ESTANDARIZADA DEL MILENIO TIPOLOGÍA MAYOR “CASCALES“, UBICADA EN LA PARROQUIA DE EL DORADO DE CASCALES, CANTÓN CASCALES, PROVINCIA DE SUCUMBÍOS
1485
1486 | NOMBRE DEL CONSULTOR | ING. FRANCISCO JAVIER AYALA PAZMIÑO
1487 | CONTRATO NUMERO | 002-CZ1E-2020
1488
1489 | ANÁLISIS DE PRECIOS UNITARIOS
1490 | RUBRO: | IM025 |  |  | UNIDAD: | m
1491 | DETALLE: | Tubería PVC de 110 mm, incluye accesorios
1492 | EQUIPOS | [5 empty] | AGREGADO NACIONAL
1493 | DESCRIPCIÓN | CANTIDAD | TARIFA | COSTO HORA | RENDIMIENTO | COSTO | PESO RELATIVO ELEMENTO (%) | CPC ELEMENTO | NP/EP/ND | VAE (%) | VAE (%) ELEMENTO
1494 |  |  |  | 0 |  | 0 | 0% | 61161.00.2 |  |  | 0%
1495 | 0 |  | 0 | 0 |  | 0 | 0% | 61161.00.3 | 0 | 0% | 0%
1496 | 0 |  | 0 | 0 |  | 0 | 0% | 61161.00.4 | 0 | 0% | 0%
1497 | 0 |  | 0 | 0 |  | 0 | 0% | 61161.00.5 | 0 | 0% | 0%
1498 | 0 |  | 0 | 0 |  | 0 | 0% | 61161.00.6 | 0 | 0% | 0%
1499 | Herramienta menor (5% M.O) |  | 0 | 0 |  | 0.104 | 1.323% | 61161.00.7 | ND | 40% | 0.5291% | 18
1500 | SUBTOTAL M |  |  |  |  | 0.104 | SUBTOTAL M |  |  |  | 0.5291%
1501 | MANO DE OBRA
1502 | DESCRIPCIÓN (CATEG) | CANTIDAD | JORNAL/HR | COSTO HORA | RENDIMIENTO | COSTO | PESO RELATIVO ELEMENTO (%) | CPC ELEMENTO | NP/EP/ND | VAE (%) | VAE (%) ELEMENTO
1503 | Inspector de obra (Estr.Oc. B3) | 1 | 4.55 | 4.55 | 0.1 | 0.455 | 5.787% | 61161.00.1 | EP | 100% | 5.787%
1504 | Técnico electromecánico de construcción (Estr.Oc. D2) | 1 | 4.1 | 4.1 | 0.2 | 0.82 | 10.43% | 61161.00.2 | EP | 100% | 10.43%
1505 | Ayudante (Estr. Oc. E2) | 1 | 4.05 | 4.05 | 0.2 | 0.81 | 10.3% | 61161.00.4 | EP | 100% | 10.3%
1506 | [6 empty] | 0% | 61161.00.5 | 0 | 0% | 0%
1507 | 0 |  | 0 | 0 |  | 0 | 0% | 61161.00.6 | 0 | 0% | 0%
1508 | 0 |  | 0 | 0 |  | 0 | 0% | 61161.00.7 | 0 | 0% | 0%
1509 | 0 |  | 0 | 0 |  | 0 | 0% | 61161.00.8 | 0 | 0% | 0%
1510 | 0 |  | 0 | 0 |  | 0 | 0% | 61161.00.9 | 0 | 0% | 0%
1511 | SUBTOTAL N |  |  |  |  | 2.085 | SUBTOTAL N |  |  |  | 26.52%
1512 | MATERIALES
1513 | DESCRIPCIÓN |  | UNIDAD | CANTIDAD | PRECIO UNITARIO | COSTO | PESO RELATIVO ELEMENTO (%) | CPC ELEMENTO | NP/EP/ND | VAE (%) | VAE (%) ELEMENTO
1514 | Tubería PVC tipo "B" D=110 mm desagüe (3m), incluye accesorios |  | m | 1 | 4.4 | 4.4 | 55.97% | 61161.00.2 | EP | 100% | 55.97%
1515 | Suelda liquida de PVC |  | gl | 0.015 | 52.9 | 0.7935 | 10.09% |  | ND | 40% | 4.037%
1516 | Limpiador PVC |  | gl | 0.015 | 31.98 | 0.4797 | 6.102% |  | ND | 40% | 2.441%
1517
1518
1519
1520
1521 | [5 empty] | 0 | 0% | 61161.00.6 |  |  | 0%
1522 | SUBTOTAL O |  |  |  |  | 5.6732 | SUBTOTAL O |  |  |  | 62.44%
1523 | TRANSPORTE | [9 empty] | 0
1524 | DESCRIPCIÓN |  | UNIDAD | CANTIDAD | PRECIO UNITARIO | COSTO | PESO RELATIVO ELEMENTO (%) | CPC ELEMENTO | NP/EP/ND | VAE (%) | VAE (%) ELEMENTO
1525 | 0 |  | 0 |  |  | 0 | 0% | 61161.00.1 | 0 | 0% | 0%
1526 | 0 |  | 0 |  |  | 0 | 0% | 61161.00.2 | 0 | 0% | 0%
1527
1528
1529 | 0 |  | 0 |  |  | 0 | 0% | 61161.00.3 | 0 | 0% | 0%
1530 | 0 |  | 0 |  |  | 0 | 0% | 61161.00.4 | 0 | 0% | 0%
1531 | 0 |  | 0 |  |  | 0 | 0% | 61161.00.5 | 0 | 0% | 0%
1532 | SUBTOTAL P |  |  |  |  | 0 | SUBTOTAL P |  |  |  | 0%
1533 |  |  | TOTAL COSTO DIRECTO (M+N+O+P) |  |  | 7.862
1534 |  |  | INDIRECTOS Y UTILIDADES % |  | 10% | 0.786
1535 |  |  | OTROS INDIRECTOS % |  | 10% | 0.786
1536 |  |  | COSTO TOTAL DEL RUBRO |  |  | 9.434
1537 | ESTOS PRECIOS NO INCLUYEN IVA |  | VALOR OFERTADO |  |  | 9.43 | 100% |  |  |  | 89.49%
1538
1539
1540
1541
1542
1543 | CONTRATACIÓN DE ESTUDIOS Y DISEÑOS PARA LA IMPLANTACIÓN ARQUITECTÓNICA DE LA UNIDAD EDUCATIVA ESTANDARIZADA DEL MILENIO TIPOLOGÍA MAYOR “CASCALES“, UBICADA EN LA PARROQUIA DE EL DORADO DE CASCALES, CANTÓN CASCALES, PROVINCIA DE SUCUMBÍOS
1544
1545 | NOMBRE DEL CONSULTOR | ING. FRANCISCO JAVIER AYALA PAZMIÑO
1546 | CONTRATO NUMERO | 002-CZ1E-2020
1547
1548 | ANÁLISIS DE PRECIOS UNITARIOS
1549 | RUBRO: | IM026 |  |  | UNIDAD: | U
1550 | DETALLE: | Ventilador de extracción tipo axial 300 CFM, 0.5 WG, 1/4 HP, 115/1/60 incluye arranque y puesta en marcha
1551 | EQUIPOS | [5 empty] | AGREGADO NACIONAL
1552 | DESCRIPCIÓN | CANTIDAD | TARIFA | COSTO HORA | RENDIMIENTO | COSTO | PESO RELATIVO ELEMENTO (%) | CPC ELEMENTO | NP/EP/ND | VAE (%) | VAE (%) ELEMENTO
1553
1554
1555
1556
1557 | Andamios metálicos | 2 | 0.04 | 0.08 | 2 | 0.16 | 0.0623% |  | EP | 100% | 0.0623%
1558 | Herramienta menor (5% M.O) |  | 0 | 0 |  | 1.645 | 0.6405% | 61161.00.7 | ND | 40% | 0.2562% | 18
1559 | SUBTOTAL M |  |  |  |  | 1.805 | SUBTOTAL M |  |  |  | 0.3185%
1560 | MANO DE OBRA
1561 | DESCRIPCIÓN (CATEG) | CANTIDAD | JORNAL/HR | COSTO HORA | RENDIMIENTO | COSTO | PESO RELATIVO ELEMENTO (%) | CPC ELEMENTO | NP/EP/ND | VAE (%) | VAE (%) ELEMENTO
1562 | Inspector de obra (Estr.Oc. B3) | 1 | 4.55 | 4.55 | 0.1 | 0.455 | 0.1772% | 61161.00.2 | EP | 100% | 0.1772%
1563 | Técnico electromecánico de construcción (Estr.Oc. D2) | 1 | 4.1 | 4.1 | 2.66 | 10.906 | 4.247% | 61161.00.3 | EP | 100% | 4.247%
1564 | Ayudante (Estr. Oc. E2) | 2 | 4.05 | 8.1 | 2.66 | 21.546 | 8.389% | 61161.00.4 | EP | 100% | 8.389%
1565 | [6 empty] | 0% | 61161.00.5 | 0 | 0% | 0%
1566 | 0 |  | 0 | 0 |  | 0 | 0% | 61161.00.6 | 0 | 0% | 0%
1567 | 0 |  | 0 | 0 |  | 0 | 0% | 61161.00.7 | 0 | 0% | 0%
1568 | 0 |  | 0 | 0 |  | 0 | 0% | 61161.00.8 | 0 | 0% | 0%
1569 | 0 |  | 0 | 0 |  | 0 | 0% | 61161.00.9 | 0 | 0% | 0%
1570 | SUBTOTAL N |  |  |  |  | 32.907 | SUBTOTAL N |  |  |  | 12.81%
1571 | MATERIALES
1572 | DESCRIPCIÓN |  | UNIDAD | CANTIDAD | PRECIO UNITARIO | COSTO | PESO RELATIVO ELEMENTO (%) | CPC ELEMENTO | NP/EP/ND | VAE (%) | VAE (%) ELEMENTO
1573 | Ventilador de extracción tipo axial 300 CFM, 0.5 WG, 1/4 HP, 115/1/60 incluye arranque y puesta en marcha |  | u | 1 | 215.67 | 215.67 | 83.98% | 61161.00.1 | NP | 0% | 0%
1574 | Tol Galvanizado |  | kg | 4 | 1.51 | 6.04 | 2.352% | 61161.00.2 | EP | 100% | 2.352%
1575 | Taco de anclaje |  | u | 4 | 0.05 | 0.2 | 0.07787% | 61161.00.3 | EP | 100% | 0.07787%
1576 | Tornillo Colepato 8 x 1-1/2" |  | u | 4 | 0.05 | 0.2 | 0.07787% | 61161.00.4 | EP | 100% | 0.07787%
1577 | [6 empty] | 0% | 61161.00.5 |  |  | 0%
1578 | [6 empty] | 0% | 61161.00.9 |  |  | 0%
1579
1580
1581 | [6 empty] | 0% | 61161.00.1 |  |  | 0%
1582 | [5 empty] | 0 | 0% | 61161.00.2 |  |  | 0%
1583 | 0 |  | 0 |  |  | 0 | 0% | 61161.00.3 | 0 | 0% | 0%
1584 | 0 |  | 0 |  |  | 0 | 0% | 61161.00.4 | 0 | 0% | 0%
1585 | SUBTOTAL O |  |  |  |  | 222.11 | SUBTOTAL O |  |  |  | 2.508%
1586 | TRANSPORTE | [9 empty] | 0
1587 | DESCRIPCIÓN |  | UNIDAD | CANTIDAD | PRECIO UNITARIO | COSTO | PESO RELATIVO ELEMENTO (%) | CPC ELEMENTO | NP/EP/ND | VAE (%) | VAE (%) ELEMENTO
1588 | 0 |  | 0 |  |  | 0 | 0% | 61161.00.1 | 0 | 0% | 0%
1589 | 0 |  | 0 |  |  | 0 | 0% | 61161.00.2 | 0 | 0% | 0%
1590 | 0 |  | 0 |  |  | 0 | 0% | 61161.00.3 | 0 | 0% | 0%
1591 | 0 |  | 0 |  |  | 0 | 0% | 61161.00.4 | 0 | 0% | 0%
1592 | 0 |  | 0 |  |  | 0 | 0% | 61161.00.5 | 0 | 0% | 0%
1593 | SUBTOTAL P |  |  |  |  | 0 | SUBTOTAL P |  |  |  | 0%
1594 |  |  | TOTAL COSTO DIRECTO (M+N+O+P) |  |  | 256.822
1595 |  |  | INDIRECTOS Y UTILIDADES % |  | 10% | 25.682
1596 |  |  | OTROS INDIRECTOS % |  | 10% | 25.682
1597 |  |  | COSTO TOTAL DEL RUBRO |  |  | 308.186
1598 | ESTOS PRECIOS NO INCLUYEN IVA |  | VALOR OFERTADO |  |  | 308.19 | 100% |  |  |  | 15.64%
1599
1600
1601
1602
1603
1604
1605 | CONTRATACIÓN DE ESTUDIOS Y DISEÑOS PARA LA IMPLANTACIÓN ARQUITECTÓNICA DE LA UNIDAD EDUCATIVA ESTANDARIZADA DEL MILENIO TIPOLOGÍA MAYOR “CASCALES“, UBICADA EN LA PARROQUIA DE EL DORADO DE CASCALES, CANTÓN CASCALES, PROVINCIA DE SUCUMBÍOS
1606
1607 | NOMBRE DEL CONSULTOR | ING. FRANCISCO JAVIER AYALA PAZMIÑO
1608 | CONTRATO NUMERO | 002-CZ1E-2020
1609
1610 | ANÁLISIS DE PRECIOS UNITARIOS
1611 | RUBRO: | IM027 |  |  | UNIDAD: | U
1612 | DETALLE: | Ventilador de extracción tipo ducto 300 CFM, 1.0" WG. 1/4 HP, 2017 RPM, 115/1/60, incluye arranque y puesta en marcha
1613 | EQUIPOS | [5 empty] | AGREGADO NACIONAL
1614 | DESCRIPCIÓN | CANTIDAD | TARIFA | COSTO HORA | RENDIMIENTO | COSTO | PESO RELATIVO ELEMENTO (%) | CPC ELEMENTO | NP/EP/ND | VAE (%) | VAE (%) ELEMENTO
1615
1616
1617
1618
1619 | Andamios metálicos | 2 | 0.04 | 0.08 | 2 | 0.16 | 0.04027% | 61161.00.6 | EP | 100% | 0.04027%
1620 | Herramienta menor (5% M.O) |  | 0 | 0 |  | 1.645 | 0.414% | 61161.00.7 | ND | 40% | 0.1656% | 18
1621 | SUBTOTAL M |  |  |  |  | 1.805 | SUBTOTAL M |  |  |  | 0.2059%
1622 | MANO DE OBRA
1623 | DESCRIPCIÓN (CATEG) | CANTIDAD | JORNAL/HR | COSTO HORA | RENDIMIENTO | COSTO | PESO RELATIVO ELEMENTO (%) | CPC ELEMENTO | NP/EP/ND | VAE (%) | VAE (%) ELEMENTO
1624 | Inspector de obra (Estr.Oc. B3) | 1 | 4.55 | 4.55 | 0.1 | 0.455 | 0.1145% | 61161.00.2 | EP | 100% | 0.1145%
1625 | Técnico electromecánico de construcción (Estr.Oc. D2) | 1 | 4.1 | 4.1 | 2.66 | 10.906 | 2.745% | 61161.00.3 | EP | 100% | 2.745%
1626 | Ayudante (Estr. Oc. E2) | 2 | 4.05 | 8.1 | 2.66 | 21.546 | 5.423% | 61161.00.4 | EP | 100% | 5.423%
1627 | [6 empty] | 0% | 61161.00.5 | 0 | 0% | 0%
1628 | 0 |  | 0 | 0 |  | 0 | 0% | 61161.00.6 | 0 | 0% | 0%
1629 | 0 |  | 0 | 0 |  | 0 | 0% | 61161.00.7 | 0 | 0% | 0%
1630 | 0 |  | 0 | 0 |  | 0 | 0% | 61161.00.8 | 0 | 0% | 0%
1631 | 0 |  | 0 | 0 |  | 0 | 0% | 61161.00.9 | 0 | 0% | 0%
1632 | SUBTOTAL N |  |  |  |  | 32.907 | SUBTOTAL N |  |  |  | 8.282%
1633 | MATERIALES
1634 | DESCRIPCIÓN |  | UNIDAD | CANTIDAD | PRECIO UNITARIO | COSTO | PESO RELATIVO ELEMENTO (%) | CPC ELEMENTO | NP/EP/ND | VAE (%) | VAE (%) ELEMENTO
1635 | Ventilador de extracción tipo ducto 300 CFM, 1.0" WG. 1/4 HP, 2017 RPM, 115/1/60 incluye botonera, motor bandas y poleas |  | u | 1 | 355 | 355 | 89.35% | 61161.00.1 | NP | 0% | 0%
1636 | Tol Galvanizado |  | kg | 4 | 1.8 | 7.2 | 1.812% | 61161.00.2 | EP | 100% | 1.812%
1637 | Taco de anclaje |  | u | 4 | 0.05 | 0.2 | 0.05034% | 61161.00.3 | EP | 100% | 0.05034%
1638 | Tornillo colepato #8 x 1 1/2" |  | u | 4 | 0.05 | 0.2 | 0.05034% | 61161.00.4 | EP | 100% | 0.05034%
1639 | [6 empty] | 0% | 61161.00.5 |  |  | 0%
1640 | [6 empty] | 0% | 61161.00.8 |  |  | 0%
1641 | [6 empty] | 0% | 61161.00.9 |  |  | 0%
1642 | [6 empty] | 0% | 61161.00.1 |  |  | 0%
1643 | [5 empty] | 0 | 0% | 61161.00.2 |  |  | 0%
1644 | 0 |  | 0 |  |  | 0 | 0% | 61161.00.3 | 0 | 0% | 0%
1645 | 0 |  | 0 |  |  | 0 | 0% | 61161.00.4 | 0 | 0% | 0%
1646 | SUBTOTAL O |  |  |  |  | 362.6 | SUBTOTAL O |  |  |  | 1.913%
1647 | TRANSPORTE | [9 empty] | 0
1648 | DESCRIPCIÓN |  | UNIDAD | CANTIDAD | PRECIO UNITARIO | COSTO | PESO RELATIVO ELEMENTO (%) | CPC ELEMENTO | NP/EP/ND | VAE (%) | VAE (%) ELEMENTO
1649 | 0 |  | 0 |  |  | 0 | 0% | 61161.00.1 | 0 | 0% | 0%
1650 | 0 |  | 0 |  |  | 0 | 0% | 61161.00.2 | 0 | 0% | 0%
1651 | 0 |  | 0 |  |  | 0 | 0% | 61161.00.3 | 0 | 0% | 0%
1652 | 0 |  | 0 |  |  | 0 | 0% | 61161.00.4 | 0 | 0% | 0%
1653 | 0 |  | 0 |  |  | 0 | 0% | 61161.00.5 | 0 | 0% | 0%
1654 | SUBTOTAL P |  |  |  |  | 0 | SUBTOTAL P |  |  |  | 0%
1655 |  |  | TOTAL COSTO DIRECTO (M+N+O+P) |  |  | 397.312
1656 |  |  | INDIRECTOS Y UTILIDADES % |  | 10% | 39.731
1657 |  |  | OTROS INDIRECTOS % |  | 10% | 39.731
1658 |  |  | COSTO TOTAL DEL RUBRO |  |  | 476.774
1659 | ESTOS PRECIOS NO INCLUYEN IVA |  | VALOR OFERTADO |  |  | 476.77 | 100% |  |  |  | 10.4%
1660
1661
1662
1663
1664
1665
1666 | CONTRATACIÓN DE ESTUDIOS Y DISEÑOS PARA LA IMPLANTACIÓN ARQUITECTÓNICA DE LA UNIDAD EDUCATIVA ESTANDARIZADA DEL MILENIO TIPOLOGÍA MAYOR “CASCALES“, UBICADA EN LA PARROQUIA DE EL DORADO DE CASCALES, CANTÓN CASCALES, PROVINCIA DE SUCUMBÍOS
1667
1668 | NOMBRE DEL CONSULTOR | ING. FRANCISCO JAVIER AYALA PAZMIÑO
1669 | CONTRATO NUMERO | 002-CZ1E-2020
1670
1671 | ANÁLISIS DE PRECIOS UNITARIOS
1672 | RUBRO: | IM028 |  |  | UNIDAD: | U
1673 | DETALLE: | Ventilador de extracción tipo hongo, 900 CFM, @ 0.5" WG, 1/4 HP, 1108 RPM, 115-220/1/60. Incluye arranque y puesta en marcha.
1674 | EQUIPOS | [5 empty] | AGREGADO NACIONAL
1675 | DESCRIPCIÓN | CANTIDAD | TARIFA | COSTO HORA | RENDIMIENTO | COSTO | PESO RELATIVO ELEMENTO (%) | CPC ELEMENTO | NP/EP/ND | VAE (%) | VAE (%) ELEMENTO
1676
1677
1678
1679
1680 | Andamios metálicos | 2 | 0.04 | 0.08 | 4 | 0.32 | 0.03153% | 61161.00.6 | EP | 100% | 0.03153%
1681 | Herramienta menor (5% M.O) |  | 0 | 0 |  | 4.903 | 0.4831% | 61161.00.7 | ND | 40% | 0.1932% | 18
1682 | SUBTOTAL M |  |  |  |  | 5.223 | SUBTOTAL M |  |  |  | 0.2248%
1683 | MANO DE OBRA
1684 | DESCRIPCIÓN (CATEG) | CANTIDAD | JORNAL/HR | COSTO HORA | RENDIMIENTO | COSTO | PESO RELATIVO ELEMENTO (%) | CPC ELEMENTO | NP/EP/ND | VAE (%) | VAE (%) ELEMENTO
1685 | Inspector de obra (Estr.Oc. B3) | 1 | 4.55 | 4.55 | 0.1 | 0.455 | 0.04483% | 61161.00.2 | EP | 100% | 0.04483%
1686 | Técnico electromecánico de construcción (Estr.Oc. D2) | 1 | 4.1 | 4.1 | 8 | 32.8 | 3.232% | 61161.00.3 | EP | 100% | 3.232%
1687 | Ayudante (Estr. Oc. E2) | 2 | 4.05 | 8.1 | 8 | 64.8 | 6.385% | 61161.00.4 | EP | 100% | 6.385%
1688 | [6 empty] | 0% | 61161.00.5 | 0 | 0% | 0%
1689 | 0 |  | 0 | 0 |  | 0 | 0% | 61161.00.6 | 0 | 0% | 0%
1690 | 0 |  | 0 | 0 |  | 0 | 0% | 61161.00.7 | 0 | 0% | 0%
1691 | 0 |  | 0 | 0 |  | 0 | 0% | 61161.00.8 | 0 | 0% | 0%
1692 | 0 |  | 0 | 0 |  | 0 | 0% | 61161.00.9 | 0 | 0% | 0%
1693 | SUBTOTAL N |  |  |  |  | 98.055 | SUBTOTAL N |  |  |  | 9.661%
1694 | MATERIALES
1695 | DESCRIPCIÓN |  | UNIDAD | CANTIDAD | PRECIO UNITARIO | COSTO | PESO RELATIVO ELEMENTO (%) | CPC ELEMENTO | NP/EP/ND | VAE (%) | VAE (%) ELEMENTO
1696 | Ventilador de extracción tipo hongo 900 cfm, 0.5 WG, 1/4 HP, 115-220 v, incluye botonera de accionamiento, motor, bandas y poleas |  | u | 1 | 824 | 824 | 81.19% | 61161.00.1 | NP | 0% | 0%
1697 | Perfileria estructural, incluye soldadura y pintura , acero A-36 |  | kg | 20 | 3.87 | 77.4 | 7.626% | 61161.00.2 | EP | 100% | 7.626%
1698 | Taco de expansión para varilla 3/8 |  | u | 4 | 0.83 | 3.32 | 0.3271% | 61161.00.3 | EP | 100% | 0.3271%
1699 | Varilla Roscada 3/8 |  | m | 1 | 3.85 | 3.85 | 0.3793% | 61161.00.4 | EP | 100% | 0.3793%
1700 | Tuerca Galvanizada 3/8 |  | u | 4 | 0.55 | 2.2 | 0.2168% | 61161.00.5 | EP | 100% | 0.2168%
1701 | Arandela Galvanizada 3/8 |  | u | 4 | 0.22 | 0.88 | 0.08671% | 61161.00.6 | EP | 100% | 0.08671%
1702 | [6 empty] | 0% | 61161.00.8 |  |  | 0%
1703 | [6 empty] | 0% | 61161.00.9 |  |  | 0%
1704 | [6 empty] | 0% | 61161.00.1 |  |  | 0%
1705 | [5 empty] | 0 | 0% | 61161.00.2 |  |  | 0%
1706 | 0 |  | 0 |  |  | 0 | 0% | 61161.00.3 | 0 | 0% | 0%
1707 | 0 |  | 0 |  |  | 0 | 0% | 61161.00.4 | 0 | 0% | 0%
1708 | SUBTOTAL O |  |  |  |  | 911.65 | SUBTOTAL O |  |  |  | 8.636%
1709 | TRANSPORTE | [9 empty] | 0
1710 | DESCRIPCIÓN |  | UNIDAD | CANTIDAD | PRECIO UNITARIO | COSTO | PESO RELATIVO ELEMENTO (%) | CPC ELEMENTO | NP/EP/ND | VAE (%) | VAE (%) ELEMENTO
1711 | 0 |  | 0 |  |  | 0 | 0% | 61161.00.1 | 0 | 0% | 0%
1712 | 0 |  | 0 |  |  | 0 | 0% | 61161.00.2 | 0 | 0% | 0%
1713 | 0 |  | 0 |  |  | 0 | 0% | 61161.00.3 | 0 | 0% | 0%
1714 | 0 |  | 0 |  |  | 0 | 0% | 61161.00.4 | 0 | 0% | 0%
1715 | 0 |  | 0 |  |  | 0 | 0% | 61161.00.5 | 0 | 0% | 0%
1716 | SUBTOTAL P |  |  |  |  | 0 | SUBTOTAL P |  |  |  | 0%
1717 |  |  | TOTAL COSTO DIRECTO (M+N+O+P) |  |  | 1014.928
1718 |  |  | INDIRECTOS Y UTILIDADES % |  | 10% | 101.493
1719 |  |  | OTROS INDIRECTOS % |  | 10% | 101.493
1720 |  |  | COSTO TOTAL DEL RUBRO |  |  | 1217.914
1721 | ESTOS PRECIOS NO INCLUYEN IVA |  | VALOR OFERTADO |  |  | 1217.91 | 100% |  |  |  | 18.52%
1722
1723
1724
1725
1726
1727
1728
1729
1730 | CONTRATACIÓN DE ESTUDIOS Y DISEÑOS PARA LA IMPLANTACIÓN ARQUITECTÓNICA DE LA UNIDAD EDUCATIVA ESTANDARIZADA DEL MILENIO TIPOLOGÍA MAYOR “CASCALES“, UBICADA EN LA PARROQUIA DE EL DORADO DE CASCALES, CANTÓN CASCALES, PROVINCIA DE SUCUMBÍOS
1731
1732 | NOMBRE DEL CONSULTOR | ING. FRANCISCO JAVIER AYALA PAZMIÑO
1733 | CONTRATO NUMERO | 002-CZ1E-2020
1734
1735 | ANÁLISIS DE PRECIOS UNITARIOS
1736 | RUBRO: | IM029 |  |  | UNIDAD: | u
1737 | DETALLE: | Ventilador de extracción tipo hongo, 1600 CFM, @ 0.5" WG, 1/2 HP, 1130 RPM, 115/1/60. Incluye arranque y puesta en marcha.
1738 | EQUIPOS | [5 empty] | AGREGADO NACIONAL
1739 | DESCRIPCIÓN | CANTIDAD | TARIFA | COSTO HORA | RENDIMIENTO | COSTO | PESO RELATIVO ELEMENTO (%) | CPC ELEMENTO | NP/EP/ND | VAE (%) | VAE (%) ELEMENTO
1740
1741
1742
1743
1744 | Andamios metálicos | 2 | 0.04 | 0.08 | 4 | 0.32 | 0.02236% | 61161.00.6 | EP | 100% | 0.02236%
1745 | Herramienta menor (5% M.O) |  | 0 | 0 |  | 4.903 | 0.3426% | 61161.00.7 | ND | 40% | 0.1371% | 18
1746 | SUBTOTAL M |  |  |  |  | 5.223 | SUBTOTAL M |  |  |  | 0.1594%
1747 | MANO DE OBRA
1748 | DESCRIPCIÓN (CATEG) | CANTIDAD | JORNAL/HR | COSTO HORA | RENDIMIENTO | COSTO | PESO RELATIVO ELEMENTO (%) | CPC ELEMENTO | NP/EP/ND | VAE (%) | VAE (%) ELEMENTO
1749 | Inspector de obra (Estr.Oc. B3) | 1 | 4.55 | 4.55 | 0.1 | 0.455 | 0.0318% | 61161.00.2 | EP | 100% | 0.0318%
1750 | Técnico electromecánico de construcción (Estr.Oc. D2) | 1 | 4.1 | 4.1 | 8 | 32.8 | 2.292% | 61161.00.3 | EP | 100% | 2.292%
1751 | Ayudante (Estr. Oc. E2) | 2 | 4.05 | 8.1 | 8 | 64.8 | 4.528% | 61161.00.4 | EP | 100% | 4.528%
1752 | [6 empty] | 0% | 61161.00.5 | 0 | 0% | 0%
1753 | 0 |  | 0 | 0 |  | 0 | 0% | 61161.00.6 | 0 | 0% | 0%
1754 | 0 |  | 0 | 0 |  | 0 | 0% | 61161.00.7 | 0 | 0% | 0%
1755 | 0 |  | 0 | 0 |  | 0 | 0% | 61161.00.8 | 0 | 0% | 0%
1756 | 0 |  | 0 | 0 |  | 0 | 0% | 61161.00.9 | 0 | 0% | 0%
1757 | SUBTOTAL N |  |  |  |  | 98.055 | SUBTOTAL N |  |  |  | 6.852%
1758 | MATERIALES
1759 | DESCRIPCIÓN |  | UNIDAD | CANTIDAD | PRECIO UNITARIO | COSTO | PESO RELATIVO ELEMENTO (%) | CPC ELEMENTO | NP/EP/ND | VAE (%) | VAE (%) ELEMENTO
1760 | Ventilador de extracción tipo hongo 1600 cfm, 0.5 WG, 1/2 HP, incluye botonera, motor, bandas y poleas |  | u | 1 | 1240.08 | 1240.08 | 86.66% | 61161.00.1 | NP | 0% | 0%
1761 | Perfileria estructural, incluye soldadura y pintura , acero A-36 |  | kg | 20 | 3.87 | 77.4 | 5.409% | 61161.00.2 | EP | 100% | 5.409%
1762 | Taco de expansión para varilla 3/8 |  | u | 4 | 0.83 | 3.32 | 0.232% | 61161.00.3 | EP | 100% | 0.232%
1763 | Varilla Roscada 3/8 |  | m | 1 | 3.85 | 3.85 | 0.269% | 61161.00.4 | EP | 100% | 0.269%
1764 | Tuerca Galvanizada 3/8 |  | u | 4 | 0.55 | 2.2 | 0.1537% | 61161.00.5 | EP | 100% | 0.1537%
1765 | Arandela Galvanizada 3/8 |  | u | 4 | 0.22 | 0.88 | 0.0615% | 61161.00.6 | EP | 100% | 0.0615%
1766 | [6 empty] | 0% | 61161.00.8 |  |  | 0%
1767 | [6 empty] | 0% | 61161.00.9 |  |  | 0%
1768 | [6 empty] | 0% | 61161.00.1 |  |  | 0%
1769 | [5 empty] | 0 | 0% | 61161.00.2 |  |  | 0%
1770 | 0 |  | 0 |  |  | 0 | 0% | 61161.00.3 | 0 | 0% | 0%
1771 | 0 |  | 0 |  |  | 0 | 0% | 61161.00.4 | 0 | 0% | 0%
1772 | SUBTOTAL O |  |  |  |  | 1327.73 | SUBTOTAL O |  |  |  | 6.125%
1773 | TRANSPORTE | [9 empty] | 0
1774 | DESCRIPCIÓN |  | UNIDAD | CANTIDAD | PRECIO UNITARIO | COSTO | PESO RELATIVO ELEMENTO (%) | CPC ELEMENTO | NP/EP/ND | VAE (%) | VAE (%) ELEMENTO
1775 | 0 |  | 0 |  |  | 0 | 0% | 61161.00.1 | 0 | 0% | 0%
1776 | 0 |  | 0 |  |  | 0 | 0% | 61161.00.2 | 0 | 0% | 0%
1777 | 0 |  | 0 |  |  | 0 | 0% | 61161.00.3 | 0 | 0% | 0%
1778 | 0 |  | 0 |  |  | 0 | 0% | 61161.00.4 | 0 | 0% | 0%
1779 | 0 |  | 0 |  |  | 0 | 0% | 61161.00.5 | 0 | 0% | 0%
1780 | SUBTOTAL P |  |  |  |  | 0 | SUBTOTAL P |  |  |  | 0%
1781 |  |  | TOTAL COSTO DIRECTO (M+N+O+P) |  |  | 1431.008
1782 |  |  | INDIRECTOS Y UTILIDADES % |  | 10% | 143.101
1783 |  |  | OTROS INDIRECTOS % |  | 10% | 143.101
1784 |  |  | COSTO TOTAL DEL RUBRO |  |  | 1717.21
1785 | ESTOS PRECIOS NO INCLUYEN IVA |  | VALOR OFERTADO |  |  | 1717.21 | 100% |  |  |  | 13.14%
1786
1787
1788
1789
1790
1791 | CONTRATACIÓN DE ESTUDIOS Y DISEÑOS PARA LA IMPLANTACIÓN ARQUITECTÓNICA DE LA UNIDAD EDUCATIVA ESTANDARIZADA DEL MILENIO TIPOLOGÍA MAYOR “CASCALES“, UBICADA EN LA PARROQUIA DE EL DORADO DE CASCALES, CANTÓN CASCALES, PROVINCIA DE SUCUMBÍOS
1792
1793
1794 | NOMBRE DEL CONSULTOR | ING. FRANCISCO JAVIER AYALA PAZMIÑO
1795 | CONTRATO NUMERO | 002-CZ1E-2020
1796
1797 | ANÁLISIS DE PRECIOS UNITARIOS
1798 | RUBRO: | IM030 |  |  | UNIDAD: | U
1799 | DETALLE: | Ventilador de extracción tipo hongo 1400 CFM @ 0,5" WG, 1/2 HP, 1060 RPM, 115/1/60, Incluye arranque y puesta en marcha
1800 | EQUIPOS | [5 empty] | AGREGADO NACIONAL
1801 | DESCRIPCIÓN | CANTIDAD | TARIFA | COSTO HORA | RENDIMIENTO | COSTO | PESO RELATIVO ELEMENTO (%) | CPC ELEMENTO | NP/EP/ND | VAE (%) | VAE (%) ELEMENTO
1802
1803
1804
1805
1806 | Andamios metálicos | 2 | 0.04 | 0.08 | 4 | 0.32 | 0.02301% | 61161.00.6 | EP | 100% | 0.02301%
1807 | Herramienta menor (5% M.O) |  | 0 | 0 |  | 4.903 | 0.3525% | 61161.00.7 | ND | 40% | 0.141% | 18
1808 | SUBTOTAL M |  |  |  |  | 5.223 | SUBTOTAL M |  |  |  | 0.164%
1809 | MANO DE OBRA
1810 | DESCRIPCIÓN (CATEG) | CANTIDAD | JORNAL/HR | COSTO HORA | RENDIMIENTO | COSTO | PESO RELATIVO ELEMENTO (%) | CPC ELEMENTO | NP/EP/ND | VAE (%) | VAE (%) ELEMENTO
1811 | Inspector de obra (Estr.Oc. B3) | 1 | 4.55 | 4.55 | 0.1 | 0.455 | 0.03271% | 61161.00.3 | EP | 100% | 0.03271%
1812 | Técnico electromecánico de construcción (Estr.Oc. D2) | 1 | 4.1 | 4.1 | 8 | 32.8 | 2.358% | 61161.00.4 | EP | 100% | 2.358%
1813 | Ayudante (Estr. Oc. E2) | 2 | 4.05 | 8.1 | 8 | 64.8 | 4.659% | 61161.00.5 | EP | 100% | 4.659%
1814 | [6 empty] | 0% | 61161.00.6 | 0 | 0% | 0%
1815 | 0 |  | 0 | 0 |  | 0 | 0% | 61161.00.7 | 0 | 0% | 0%
1816 | 0 |  | 0 | 0 |  | 0 | 0% | 61161.00.8 | 0 | 0% | 0%
1817 | 0 |  | 0 | 0 |  | 0 | 0% | 61161.00.9 | 0 | 0% | 0%
1818 | SUBTOTAL N |  |  |  |  | 98.055 | SUBTOTAL N |  |  |  | 7.05%
1819 | MATERIALES
1820 | DESCRIPCIÓN |  | UNIDAD | CANTIDAD | PRECIO UNITARIO | COSTO | PESO RELATIVO ELEMENTO (%) | CPC ELEMENTO | NP/EP/ND | VAE (%) | VAE (%) ELEMENTO
1821 | Ventilador de extracción tipo hongo 1400 cfm, 0,5" WG, 1/2 HP, 1060 RPM, 115/1/60, incluye botonera, bandas y poleas |  | u | 1 | 1200 | 1200 | 86.27% | 61161.00.1 | NP | 0% | 0%
1822 | Perfileria Estructural, incluye soldadura y pintura , acero A-36 |  | kg | 20 | 3.87 | 77.4 | 5.565% | 61161.00.2 | EP | 100% | 5.565%
1823 | Taco de expansión para varilla 3/8 |  | u | 4 | 0.83 | 3.32 | 0.2387% | 61161.00.3 | EP | 100% | 0.2387%
1824 | Varilla roscada 3/8 |  | m | 1 | 3.85 | 3.85 | 0.2768% |  | EP | 100% | 0.2768%
1825 | Tuerca galvanizada 3/8 |  | u | 4 | 0.55 | 2.2 | 0.1582% | 61161.00.4 | EP | 100% | 0.1582%
1826 | Arandela galvanizada 3/8 |  | u | 4 | 0.22 | 0.88 | 0.06327% | 61161.00.5 | EP | 100% | 0.06327%
1827
1828
1829 | [5 empty] | 0 |  |  |  |  | 0%
1830 | 0 |  | 0 |  |  | 0 | 0% | 61161.00.2 | 0 | 0% | 0%
1831 | 0 |  | 0 |  |  | 0 | 0% | 61161.00.3 | 0 | 0% | 0%
1832 | 0 |  | 0 |  |  | 0 | 0% | 61161.00.4 | 0 | 0% | 0%
1833 | SUBTOTAL O |  |  |  |  | 1287.65 | SUBTOTAL O |  |  |  | 6.302%
1834 | TRANSPORTE | [9 empty] | 0
1835 | DESCRIPCIÓN |  | UNIDAD | CANTIDAD | PRECIO UNITARIO | COSTO | PESO RELATIVO ELEMENTO (%) | CPC ELEMENTO | NP/EP/ND | VAE (%) | VAE (%) ELEMENTO
1836 | 0 |  | 0 |  |  | 0 | 0% | 61161.00.1 | 0 | 0% | 0%
1837 | 0 |  | 0 |  |  | 0 | 0% | 61161.00.2 | 0 | 0% | 0%
1838 | 0 |  | 0 |  |  | 0 | 0% | 61161.00.3 | 0 | 0% | 0%
1839 | 0 |  | 0 |  |  | 0 | 0% | 61161.00.4 | 0 | 0% | 0%
1840 | 0 |  | 0 |  |  | 0 | 0% | 61161.00.5 | 0 | 0% | 0%
1841 | SUBTOTAL P |  |  |  |  | 0 | SUBTOTAL P |  |  |  | 0%
1842 |  |  | TOTAL COSTO DIRECTO (M+N+O+P) |  |  | 1390.928
1843 |  |  | INDIRECTOS Y UTILIDADES % |  | 10% | 139.093
1844 |  |  | OTROS INDIRECTOS % |  | 10% | 139.093
1845 |  |  | COSTO TOTAL DEL RUBRO |  |  | 1669.114
1846 | ESTOS PRECIOS NO INCLUYEN IVA |  | VALOR OFERTADO |  |  | 1669.11 | 100% |  |  |  | 13.52%
1847
1848
1849
1850
1851 | CONTRATACIÓN DE ESTUDIOS Y DISEÑOS PARA LA IMPLANTACIÓN ARQUITECTÓNICA DE LA UNIDAD EDUCATIVA ESTANDARIZADA DEL MILENIO TIPOLOGÍA MAYOR “CASCALES“, UBICADA EN LA PARROQUIA DE EL DORADO DE CASCALES, CANTÓN CASCALES, PROVINCIA DE SUCUMBÍOS
1852
1853
1854 | NOMBRE DEL CONSULTOR | ING. FRANCISCO JAVIER AYALA PAZMIÑO
1855 | CONTRATO NUMERO | 002-CZ1E-2020
1856
1857 | ANÁLISIS DE PRECIOS UNITARIOS
1858 | RUBRO: | IM031 |  |  | UNIDAD: | U
1859 | DETALLE: | Ventilador de extracción tipo plafón de 100 CFM, 115/1/60, 100w, 0,2 WG
1860 | EQUIPOS | [5 empty] | AGREGADO NACIONAL
1861 | DESCRIPCIÓN | CANTIDAD | TARIFA | COSTO HORA | RENDIMIENTO | COSTO | PESO RELATIVO ELEMENTO (%) | CPC ELEMENTO | NP/EP/ND | VAE (%) | VAE (%) ELEMENTO
1862 |  |  |  | 0 |  | 0 | 0% | 61161.00.2 |  |  | 0%
1863 | 0 |  | 0 | 0 |  | 0 | 0% | 61161.00.3 | 0 | 0% | 0%
1864 | 0 |  | 0 | 0 |  | 0 | 0% | 61161.00.4 | 0 | 0% | 0%
1865 | 0 |  | 0 | 0 |  | 0 | 0% | 61161.00.5 | 0 | 0% | 0%
1866 | [6 empty] | 0% | 61161.00.6 | 0 | 0% | 0%
1867 | Herramienta menor (5% M.O) |  |  | 0 |  | 1.653 | 0.9914% | 61161.00.7 | ND | 40% | 0.3966% | 18
1868 | SUBTOTAL M |  |  |  |  | 1.653 | SUBTOTAL M |  |  |  | 0.3966%
1869 | MANO DE OBRA
1870 | DESCRIPCIÓN (CATEG) | CANTIDAD | JORNAL/HR | COSTO HORA | RENDIMIENTO | COSTO | PESO RELATIVO ELEMENTO (%) | CPC ELEMENTO | NP/EP/ND | VAE (%) | VAE (%) ELEMENTO
1871 | Inspector de obra (Estr.Oc. B3) | 1 | 4.55 | 4.55 | 0.1 | 0.455 | 0.2729% | 61161.00.2 | EP | 100% | 0.2729%
1872 | Técnico electromecánico de construcción (Estr.Oc. D2) | 1 | 4.1 | 4.1 | 4 | 16.4 | 9.836% | 61161.00.3 | EP | 100% | 9.836%
1873 | Ayudante (Estr. Oc. E2) | 1 | 4.05 | 4.05 | 4 | 16.2 | 9.716% | 61161.00.4 | EP | 100% | 9.716%
1874 | [6 empty] | 0% | 61161.00.5 | 0 | 0% | 0%
1875 | 0 |  | 0 | 0 |  | 0 | 0% | 61161.00.6 | 0 | 0% | 0%
1876 | 0 |  | 0 | 0 |  | 0 | 0% | 61161.00.7 | 0 | 0% | 0%
1877 | 0 |  | 0 | 0 |  | 0 | 0% | 61161.00.8 | 0 | 0% | 0%
1878 | 0 |  | 0 | 0 |  | 0 | 0% | 61161.00.9 | 0 | 0% | 0%
1879 | SUBTOTAL N |  |  |  |  | 33.055 | SUBTOTAL N |  |  |  | 19.82%
1880 | MATERIALES
1881 | DESCRIPCIÓN |  | UNIDAD | CANTIDAD | PRECIO UNITARIO | COSTO | PESO RELATIVO ELEMENTO (%) | CPC ELEMENTO | NP/EP/ND | VAE (%) | VAE (%) ELEMENTO
1882 | Ventilador de extracción tipo Plafón de 100 cfm, 0,2 WG, 100 w |  | u | 1 | 131.72 | 131.72 | 79% | 61161.00.1 | NP | 0% | 0%
1883 | Taco de anclaje para gypsum |  | u | 4 | 0.022 | 0.088 | 0.05278% | 61161.00.3 | EP | 100% | 0.05278%
1884 | Tornillo colepato #8x1 1/2" |  | u | 4 | 0.055 | 0.22 | 0.1319% | 61161.00.4 | EP | 100% | 0.1319%
1885 | [5 empty] | 0 | 0% | 61161.00.5 |  |  | 0%
1886 | [6 empty] | 0% | 61161.00.6 |  |  | 0%
1887 | [6 empty] | 0% | 61161.00.7 |  |  | 0%
1888 | [6 empty] | 0% | 61161.00.8 |  |  | 0%
1889 | [6 empty] | 0% | 61161.00.9 |  |  | 0%
1890 | [6 empty] | 0% | 61161.00.1 |  |  | 0%
1891 | [5 empty] | 0 | 0% | 61161.00.2 |  |  | 0%
1892 | 0 |  | 0 |  |  | 0 | 0% | 61161.00.3 | 0 | 0% | 0%
1893 | 0 |  | 0 |  |  | 0 | 0% | 61161.00.4 | 0 | 0% | 0%
1894 | SUBTOTAL O |  |  |  |  | 132.028 | SUBTOTAL O |  |  |  | 0.1847%
1895 | TRANSPORTE | [9 empty] | 0
1896 | DESCRIPCIÓN |  | UNIDAD | CANTIDAD | PRECIO UNITARIO | COSTO | PESO RELATIVO ELEMENTO (%) | CPC ELEMENTO | NP/EP/ND | VAE (%) | VAE (%) ELEMENTO
1897 | 0 |  | 0 |  |  | 0 | 0% | 61161.00.1 | 0 | 0% | 0%
1898 | 0 |  | 0 |  |  | 0 | 0% | 61161.00.2 | 0 | 0% | 0%
1899 | 0 |  | 0 |  |  | 0 | 0% | 61161.00.4 | 0 | 0% | 0%
1900 | 0 |  | 0 |  |  | 0 | 0% | 61161.00.5 | 0 | 0% | 0%
1901 | SUBTOTAL P |  |  |  |  | 0 | SUBTOTAL P |  |  |  | 0%
1902 |  |  | TOTAL COSTO DIRECTO (M+N+O+P) |  |  | 166.736
1903 |  |  | INDIRECTOS Y UTILIDADES % |  | 10% | 16.674
1904 |  |  | OTROS INDIRECTOS % |  | 10% | 16.674
1905 |  |  | COSTO TOTAL DEL RUBRO |  |  | 200.084
1906 | ESTOS PRECIOS NO INCLUYEN IVA |  | VALOR OFERTADO |  |  | 200.08 | 100% |  |  |  | 20.41%
1907
1908
1909
1910
1911
1912
1913
1914 | CONTRATACIÓN DE ESTUDIOS Y DISEÑOS PARA LA IMPLANTACIÓN ARQUITECTÓNICA DE LA UNIDAD EDUCATIVA ESTANDARIZADA DEL MILENIO TIPOLOGÍA MAYOR “CASCALES“, UBICADA EN LA PARROQUIA DE EL DORADO DE CASCALES, CANTÓN CASCALES, PROVINCIA DE SUCUMBÍOS
1915
1916 | NOMBRE DEL CONSULTOR | ING. FRANCISCO JAVIER AYALA PAZMIÑO
1917 | CONTRATO NUMERO | 002-CZ1E-2020
1918
1919 | ANÁLISIS DE PRECIOS UNITARIOS
1920 | RUBRO: | IM032 |  |  | UNIDAD: | U
1921 | DETALLE: | Ventilador de suministro centrífugo, tipo caja de 1200 CFM @1.2" WG, 1/2 HP, 1713 RPM, 115/1/60. Incluye arranque y puesta en marcha.
1922 | EQUIPOS | [5 empty] | AGREGADO NACIONAL
1923 | DESCRIPCIÓN | CANTIDAD | TARIFA | COSTO HORA | RENDIMIENTO | COSTO | PESO RELATIVO ELEMENTO (%) | CPC ELEMENTO | NP/EP/ND | VAE (%) | VAE (%) ELEMENTO
1924
1925
1926
1927
1928 | Andamios metálicos | 2 | 0.04 | 0.08 | 4 | 0.32 | 0.02805% | 61161.00.6 | EP | 100% | 0.02805%
1929 | Herramienta menor (5% M.O) |  | 0 | 0 |  | 4.903 | 0.4297% | 61161.00.7 | ND | 40% | 0.1719% | 18
1930 | SUBTOTAL M |  |  |  |  | 5.223 | SUBTOTAL M |  |  |  | 0.1999%
1931 | MANO DE OBRA
1932 | DESCRIPCIÓN (CATEG) | CANTIDAD | JORNAL/HR | COSTO HORA | RENDIMIENTO | COSTO | PESO RELATIVO ELEMENTO (%) | CPC ELEMENTO | NP/EP/ND | VAE (%) | VAE (%) ELEMENTO
1933 | Inspector de obra (Estr.Oc. B3) | 1 | 4.55 | 4.55 | 0.1 | 0.455 | 0.03988% | 61161.00.2 | EP | 100% | 0.03988%
1934 | Técnico electromecánico de construcción (Estr.Oc. D2) | 1 | 4.1 | 4.1 | 8 | 32.8 | 2.875% |  | EP | 100% | 2.875%
1935 | Ayudante (Estr. Oc. E2) | 2 | 4.05 | 8.1 | 8 | 64.8 | 5.68% | 61161.00.4 | EP | 100% | 5.68%
1936 | [6 empty] | 0% | 61161.00.5 |  |  | 0%
1937 | 0 |  | 0 | 0 |  | 0 | 0% | 61161.00.6 | 0 | 0% | 0%
1938 | 0 |  | 0 | 0 |  | 0 | 0% | 61161.00.7 | 0 | 0% | 0%
1939 | 0 |  | 0 | 0 |  | 0 | 0% | 61161.00.8 | 0 | 0% | 0%
1940 | 0 |  | 0 | 0 |  | 0 | 0% | 61161.00.9 | 0 | 0% | 0%
1941 | SUBTOTAL N |  |  |  |  | 98.055 | SUBTOTAL N |  |  |  | 8.594%
1942 | MATERIALES
1943 | DESCRIPCIÓN |  | UNIDAD | CANTIDAD | PRECIO UNITARIO | COSTO | PESO RELATIVO ELEMENTO (%) | CPC ELEMENTO | NP/EP/ND | VAE (%) | VAE (%) ELEMENTO
1944 | Ventilador de suministro centrifugo tipo caja doble oído 1200 CFM, 1.2 WG, 1/2 HP, Incluye botonera, motor, bandas, poleas y filtro MERV 8. |  | u | 1 | 950 | 950 | 83.27% | 61161.00.1 | NP | 0% | 0%
1945 | Perfileria estructural, incluye soldadura y pintura , acero A-36 |  | kg | 20 | 3.87 | 77.4 | 6.784% | 61161.00.2 | EP | 100% | 6.784%
1946 | Taco de expansión para varilla 3/8 |  | u | 4 | 0.83 | 3.32 | 0.291% | 61161.00.4 | EP | 100% | 0.291%
1947 | Varilla Roscada 3/8 |  | m | 1 | 3.85 | 3.85 | 0.3374% | 61161.00.6 | EP | 100% | 0.3374%
1948 | Tuerca Galvanizada 3/8 |  | u | 4 | 0.55 | 2.2 | 0.1928% | 61161.00.7 | EP | 100% | 0.1928%
1949 | Arandela Galvanizada 3/8 |  | u | 4 | 0.22 | 0.88 | 0.07713% |  | EP | 100% | 0.07713%
1950 | [5 empty] | 0 | 0% | 61161.00.2 |  |  | 0%
1951 | 0 |  | 0 |  |  | 0 | 0% | 61161.00.3 | 0 | 0% | 0%
1952 | 0 |  | 0 |  |  | 0 | 0% | 61161.00.4 | 0 | 0% | 0%
1953 | SUBTOTAL O |  |  |  |  | 1037.65 | SUBTOTAL O |  |  |  | 7.682%
1954 | TRANSPORTE | [9 empty] | 0
1955 | DESCRIPCIÓN |  | UNIDAD | CANTIDAD | PRECIO UNITARIO | COSTO | PESO RELATIVO ELEMENTO (%) | CPC ELEMENTO | NP/EP/ND | VAE (%) | VAE (%) ELEMENTO
1956 | 0 |  | 0 |  |  | 0 | 0% | 61161.00.1 | 0 | 0% | 0%
1957 | 0 |  | 0 |  |  | 0 | 0% | 61161.00.2 | 0 | 0% | 0%
1958 | 0 |  | 0 |  |  | 0 | 0% | 61161.00.3 | 0 | 0% | 0%
1959 | 0 |  | 0 |  |  | 0 | 0% | 61161.00.4 | 0 | 0% | 0%
1960 | 0 |  | 0 |  |  | 0 | 0% | 61161.00.5 | 0 | 0% | 0%
1961 | SUBTOTAL P |  |  |  |  | 0 | SUBTOTAL P |  |  |  | 0%
1962 |  |  | TOTAL COSTO DIRECTO (M+N+O+P) |  |  | 1140.928
1963 |  |  | INDIRECTOS Y UTILIDADES % |  | 10% | 114.093
1964 |  |  | OTROS INDIRECTOS % |  | 10% | 114.093
1965 |  |  | COSTO TOTAL DEL RUBRO |  |  | 1369.114
1966 | ESTOS PRECIOS NO INCLUYEN IVA |  | VALOR OFERTADO |  |  | 1369.11 | 100% |  |  |  | 16.48%
1967
1968
1969
1970
1971
1972
1973 | CONTRATACIÓN DE ESTUDIOS Y DISEÑOS PARA LA IMPLANTACIÓN ARQUITECTÓNICA DE LA UNIDAD EDUCATIVA ESTANDARIZADA DEL MILENIO TIPOLOGÍA MAYOR “CASCALES“, UBICADA EN LA PARROQUIA DE EL DORADO DE CASCALES, CANTÓN CASCALES, PROVINCIA DE SUCUMBÍOS
1974
1975 | NOMBRE DEL CONSULTOR | ING. FRANCISCO JAVIER AYALA PAZMIÑO
1976 | CONTRATO NUMERO | 002-CZ1E-2020
1977
1978 | ANÁLISIS DE PRECIOS UNITARIOS
1979 | RUBRO: | IM033 |  |  | UNIDAD: | U
1980 | DETALLE: | Ventilador de suministro tipo caja de 1440 CFM @1.27" WG, 3/4 HP, 1725 RPM, 115/1/60/. Incluye arranque y puesta en marcha
1981 | EQUIPOS | [5 empty] | AGREGADO NACIONAL
1982 | DESCRIPCIÓN | CANTIDAD | TARIFA | COSTO HORA | RENDIMIENTO | COSTO | PESO RELATIVO ELEMENTO (%) | CPC ELEMENTO | NP/EP/ND | VAE (%) | VAE (%) ELEMENTO
1983
1984
1985
1986
1987 | Andamios metálicos | 2 | 0.04 | 0.08 | 4 | 0.32 | 0.02243% | 61161.00.6 | EP | 100% | 0.02243%
1988 | Herramienta menor (5% M.O) |  | 0 | 0 |  | 4.903 | 0.3436% | 61161.00.7 | ND | 40% | 0.1375% | 18
1989 | SUBTOTAL M |  |  |  |  | 5.223 | SUBTOTAL M |  |  |  | 0.1599%
1990 | MANO DE OBRA
1991 | DESCRIPCIÓN (CATEG) | CANTIDAD | JORNAL/HR | COSTO HORA | RENDIMIENTO | COSTO | PESO RELATIVO ELEMENTO (%) | CPC ELEMENTO | NP/EP/ND | VAE (%) | VAE (%) ELEMENTO
1992 | Inspector de obra (Estr.Oc. B3) | 1 | 4.55 | 4.55 | 0.1 | 0.455 | 0.03189% | 61161.00.2 | EP | 100% | 0.03189%
1993 | Técnico electromecánico de construcción (Estr.Oc. D2) | 1 | 4.1 | 4.1 | 8 | 32.8 | 2.299% | 61161.00.3 | EP | 100% | 2.299%
1994 | Ayudante (Estr. Oc. E2) | 2 | 4.05 | 8.1 | 8 | 64.8 | 4.542% | 61161.00.4 | EP | 100% | 4.542%
1995 | [6 empty] | 0% | 61161.00.5 | 0 | 0% | 0%
1996 | 0 |  | 0 | 0 |  | 0 | 0% | 61161.00.6 | 0 | 0% | 0%
1997 | 0 |  | 0 | 0 |  | 0 | 0% | 61161.00.7 | 0 | 0% | 0%
1998 | 0 |  | 0 | 0 |  | 0 | 0% | 61161.00.8 | 0 | 0% | 0%
1999 | 0 |  | 0 | 0 |  | 0 | 0% | 61161.00.9 | 0 | 0% | 0%
2000 | SUBTOTAL N |  |  |  |  | 98.055 | SUBTOTAL N |  |  |  | 6.872%
2001 | MATERIALES
2002 | DESCRIPCIÓN |  | UNIDAD | CANTIDAD | PRECIO UNITARIO | COSTO | PESO RELATIVO ELEMENTO (%) | CPC ELEMENTO | NP/EP/ND | VAE (%) | VAE (%) ELEMENTO
2003 | Ventilador de Suministro Centrífugo, tipo caja doble oído 1440 CFM @1.27" WG, 3/4 HP, 1725 RPM. Incluye botonera, motor, bandas, poleas y filtro MERV 8. |  | u | 1 | 1235.87 | 1235.87 | 86.62% | 61161.00.1 | NP | 0% | 0%
2004 | Perfileria Estructural, incluye soldadura y pintura , acero A-36 |  | kg | 20 | 3.87 | 77.4 | 5.425% | 61161.00.2 | EP | 100% | 5.425%
2005 | Taco de Expansión para varilla 3/8" |  | u | 4 | 0.83 | 3.32 | 0.2327% | 61161.00.3 | EP | 100% | 0.2327%
2006 | Varilla roscada 3/8" |  | m | 1 | 3.85 | 3.85 | 0.2698% | 61161.00.4 | EP | 100% | 0.2698%
2007 | Tuerca Galvanizada 3/8" |  | u | 4 | 0.55 | 2.2 | 0.1542% | 61161.00.5 | EP | 100% | 0.1542%
2008 | Arandela Galvanizada 3/8" |  | u | 4 | 0.22 | 0.88 | 0.06168% | 61161.00.8 | EP | 100% | 0.06168%
2009 | [5 empty] | 0 | 0% | 61161.00.9 |  |  | 0%
2010 | [6 empty] | 0% | 61161.00.1 |  |  | 0%
2011 | [5 empty] | 0 | 0% | 61161.00.2 |  |  | 0%
2012 | 0 |  | 0 |  |  | 0 | 0% | 61161.00.3 | 0 | 0% | 0%
2013 | 0 |  | 0 |  |  | 0 | 0% | 61161.00.4 | 0 | 0% | 0%
2014 | SUBTOTAL O |  |  |  |  | 1323.52 | SUBTOTAL O |  |  |  | 6.143%
2015 | TRANSPORTE | [9 empty] | 0
2016 | DESCRIPCIÓN |  | UNIDAD | CANTIDAD | PRECIO UNITARIO | COSTO | PESO RELATIVO ELEMENTO (%) | CPC ELEMENTO | NP/EP/ND | VAE (%) | VAE (%) ELEMENTO
2017 | 0 |  | 0 |  |  | 0 | 0% | 61161.00.1 | 0 | 0% | 0%
2018 | 0 |  | 0 |  |  | 0 | 0% | 61161.00.2 | 0 | 0% | 0%
2019 | 0 |  | 0 |  |  | 0 | 0% | 61161.00.3 | 0 | 0% | 0%
2020 | 0 |  | 0 |  |  | 0 | 0% | 61161.00.4 | 0 | 0% | 0%
2021 | 0 |  | 0 |  |  | 0 | 0% | 61161.00.5 | 0 | 0% | 0%
2022 | SUBTOTAL P |  |  |  |  | 0 | SUBTOTAL P |  |  |  | 0%
2023 |  |  | TOTAL COSTO DIRECTO (M+N+O+P) |  |  | 1426.798
2024 |  |  | INDIRECTOS Y UTILIDADES % |  | 10% | 142.68
2025 |  |  | OTROS INDIRECTOS % |  | 10% | 142.68
2026 |  |  | COSTO TOTAL DEL RUBRO |  |  | 1712.158
2027 | ESTOS PRECIOS NO INCLUYEN IVA |  | VALOR OFERTADO |  |  | 1712.16 | 100% |  |  |  | 13.18%
2028
2029
2030
2031
2032
2033
2034
2035 | CONTRATACIÓN DE ESTUDIOS Y DISEÑOS PARA LA IMPLANTACIÓN ARQUITECTÓNICA DE LA UNIDAD EDUCATIVA ESTANDARIZADA DEL MILENIO TIPOLOGÍA MAYOR “CASCALES“, UBICADA EN LA PARROQUIA DE EL DORADO DE CASCALES, CANTÓN CASCALES, PROVINCIA DE SUCUMBÍOS
2036
2037 | NOMBRE DEL CONSULTOR | ING. FRANCISCO JAVIER AYALA PAZMIÑO
2038 | CONTRATO NUMERO | 002-CZ1E-2020
2039
2040 | ANÁLISIS DE PRECIOS UNITARIOS
2041 | RUBRO: | IM034 |  |  | UNIDAD: | U
2042 | DETALLE: | Ventilador de tumbado 48", 3 velocidades
2043 | EQUIPOS | [5 empty] | AGREGADO NACIONAL
2044 | DESCRIPCIÓN | CANTIDAD | TARIFA | COSTO HORA | RENDIMIENTO | COSTO | PESO RELATIVO ELEMENTO (%) | CPC ELEMENTO | NP/EP/ND | VAE (%) | VAE (%) ELEMENTO
2045
2046
2047
2048
2049 | Andamios metálicos | 2 | 0.04 | 0.08 | 2 | 0.16
2050 | Herramienta menor (5% M.O) |  |  |  |  | 1.448 | 0.8506% | 61161.00.7 | ND | 40% | 0.3402% | 18
2051 | SUBTOTAL M |  |  |  |  | 1.608 | SUBTOTAL M |  |  |  | 0.3402%
2052 | MANO DE OBRA
2053 | DESCRIPCIÓN (CATEG) | CANTIDAD | JORNAL/HR | COSTO HORA | RENDIMIENTO | COSTO | PESO RELATIVO ELEMENTO (%) | CPC ELEMENTO | NP/EP/ND | VAE (%) | VAE (%) ELEMENTO
2054 | Inspector de obra (Estr.Oc. B3) | 1 | 4.55 | 4.55 | 1 | 4.55 | 2.673% | 61161.00.2 | EP | 100% | 2.673%
2055 | Técnico electromecánico de construcción (Estr.Oc. D2) | 1 | 4.1 | 4.1 | 2 | 8.2 | 4.817% |  | EP | 100% | 4.817%
2056 | Ayudante (Estr. Oc. E2) | 2 | 4.05 | 8.1 | 2 | 16.2 | 9.516% | 61161.00.4 | EP | 100% | 9.516%
2057 | [6 empty] | 0% | 61161.00.5 |  |  | 0%
2058 | 0 |  | 0 | 0 |  | 0 | 0% | 61161.00.6 | 0 | 0% | 0%
2059 | 0 |  | 0 | 0 |  | 0 | 0% | 61161.00.7 | 0 | 0% | 0%
2060 | 0 |  | 0 | 0 |  | 0 | 0% | 61161.00.8 | 0 | 0% | 0%
2061 | 0 |  | 0 | 0 |  | 0 | 0% | 61161.00.9 | 0 | 0% | 0%
2062 | SUBTOTAL N |  |  |  |  | 28.95 | SUBTOTAL N |  |  |  | 17.01%
2063 | MATERIALES
2064 | DESCRIPCIÓN |  | UNIDAD | CANTIDAD | PRECIO UNITARIO | COSTO | PESO RELATIVO ELEMENTO (%) | CPC ELEMENTO | NP/EP/ND | VAE (%) | VAE (%) ELEMENTO
2065 | Ventilador de tumbado de 48", 75 w |  | u | 1 | 139.08 | 139.08 | 81.7% | 61161.00.1 | NP | 0% | 0%
2066 | Taco de anclaje |  | u | 4 | 0.05 | 0.2 | 0.1175% | 61161.00.2 | EP | 100% | 0.1175%
2067 | Tirafondo 1/4" x 2" |  | u | 4 | 0.1 | 0.4 | 0.235% | 61161.00.4 | EP | 100% | 0.235%
2068
2069
2070
2071 | [5 empty] | 0 | 0% | 61161.00.2 |  |  | 0%
2072 | 0 |  | 0 |  |  | 0 | 0% | 61161.00.3 | 0 | 0% | 0%
2073 | 0 |  | 0 |  |  | 0 | 0% | 61161.00.4 | 0 | 0% | 0%
2074 | SUBTOTAL O |  |  |  |  | 139.68 | SUBTOTAL O |  |  |  | 0.3524%
2075 | TRANSPORTE | [9 empty] | 0
2076 | DESCRIPCIÓN |  | UNIDAD | CANTIDAD | PRECIO UNITARIO | COSTO | PESO RELATIVO ELEMENTO (%) | CPC ELEMENTO | NP/EP/ND | VAE (%) | VAE (%) ELEMENTO
2077 | 0 |  | 0 |  |  | 0 | 0% | 61161.00.1 | 0 | 0% | 0%
2078 | 0 |  | 0 |  |  | 0 | 0% | 61161.00.2 | 0 | 0% | 0%
2079 | 0 |  | 0 |  |  | 0 | 0% | 61161.00.3 | 0 | 0% | 0%
2080 | 0 |  | 0 |  |  | 0 | 0% | 61161.00.4 | 0 | 0% | 0%
2081 | 0 |  | 0 |  |  | 0 | 0% | 61161.00.5 | 0 | 0% | 0%
2082 | SUBTOTAL P |  |  |  |  | 0 | SUBTOTAL P |  |  |  | 0%
2083 |  |  | TOTAL COSTO DIRECTO (M+N+O+P) |  |  | 170.238
2084 |  |  | INDIRECTOS Y UTILIDADES % |  | 10% | 17.024
2085 |  |  | OTROS INDIRECTOS % |  | 10% | 17.024
2086 |  |  | COSTO TOTAL DEL RUBRO |  |  | 204.286
2087 | ESTOS PRECIOS NO INCLUYEN IVA |  | VALOR OFERTADO |  |  | 204.29 | 99.91% |  |  |  | 17.7%
2088
2089
2090
2091
2092
2093
2094 | CONTRATACIÓN DE ESTUDIOS Y DISEÑOS PARA LA IMPLANTACIÓN ARQUITECTÓNICA DE LA UNIDAD EDUCATIVA ESTANDARIZADA DEL MILENIO TIPOLOGÍA MAYOR “CASCALES“, UBICADA EN LA PARROQUIA DE EL DORADO DE CASCALES, CANTÓN CASCALES, PROVINCIA DE SUCUMBÍOS
2095
2096 | NOMBRE DEL CONSULTOR | ING. FRANCISCO JAVIER AYALA PAZMIÑO
2097 | CONTRATO NUMERO | 002-CZ1E-2020
2098
2099 | ANÁLISIS DE PRECIOS UNITARIOS
2100 | RUBRO: | IM035 |  |  | UNIDAD: | U
2101 | DETALLE: | Ventilador de tumbado 56", 3 velocidades
2102 | EQUIPOS | [5 empty] | AGREGADO NACIONAL
2103 | DESCRIPCIÓN | CANTIDAD | TARIFA | COSTO HORA | RENDIMIENTO | COSTO | PESO RELATIVO ELEMENTO (%) | CPC ELEMENTO | NP/EP/ND | VAE (%) | VAE (%) ELEMENTO
2104 | [6 empty] | 0% | 61161.00.2 |  |  | 0%
2105 | [6 empty] | 0% | 61161.00.3 |  |  | 0%
2106
2107
2108 | Andamios metálicos | 2 | 0.04 | 0.08 | 2 | 0.16 | 0.07976% |  | EP | 100% | 0.07976%
2109 | Herramienta menor (5% M.O) |  | 0 | 0 |  | 0.838 | 0.4178% | 61161.00.7 | ND | 40% | 0.1671% | 18
2110 | SUBTOTAL M |  |  |  |  | 0.998 | SUBTOTAL M |  |  |  | 0.2469%
2111 | MANO DE OBRA
2112 | DESCRIPCIÓN (CATEG) | CANTIDAD | JORNAL/HR | COSTO HORA | RENDIMIENTO | COSTO | PESO RELATIVO ELEMENTO (%) | CPC ELEMENTO | NP/EP/ND | VAE (%) | VAE (%) ELEMENTO
2113 | Inspector de obra (Estr.Oc. B3) | 1 | 4.55 | 4.55 | 0.1 | 0.455 | 0.2268% | 61161.00.1 | EP | 100% | 0.2268%
2114 | Técnico electromecánico de construcción (Estr.Oc. D2) | 1 | 4.1 | 4.1 | 2 | 8.2 | 4.088% | 61161.00.2 | EP | 100% | 4.088%
2115 | Ayudante (Estr. Oc. E2) | 1 | 4.05 | 4.05 | 2 | 8.1 | 4.038% | 61161.00.3 | EP | 100% | 4.038%
2116 | [6 empty] | 0% | 61161.00.4 |  |  | 0%
2117 | 0 |  | 0 | 0 |  | 0 | 0% | 61161.00.8 | 0 | 0% | 0%
2118 | 0 |  | 0 | 0 |  | 0 | 0% | 61161.00.9 | 0 | 0% | 0%
2119 | SUBTOTAL N |  |  |  |  | 16.755 | SUBTOTAL N |  |  |  | 8.353%
2120 | MATERIALES
2121 | DESCRIPCIÓN |  | UNIDAD | CANTIDAD | PRECIO UNITARIO | COSTO | PESO RELATIVO ELEMENTO (%) | CPC ELEMENTO | NP/EP/ND | VAE (%) | VAE (%) ELEMENTO
2122 | Ventilador de tumbado de 56", 75 w |  | u | 1 | 182.24 | 182.24 | 90.85% | 61161.00.1 | NP | 0% | 0%
2123 | Taco de anclaje |  | u | 4 | 0.05 | 0.2 | 0.0997% | 61161.00.2 | EP | 100% | 0.0997%
2124 | Tirafondo 1/4" x 2 |  | u | 4 | 0.1 | 0.4 | 0.1994% | 61161.00.3 | EP | 100% | 0.1994%
2125 | [6 empty] | 0% | 61161.00.4 |  |  | 0%
2126 | [6 empty] | 0% | 61161.00.5 |  |  | 0%
2127 | [6 empty] | 0% | 61161.00.6 |  |  | 0%
2128 | [6 empty] | 0% | 61161.00.7 |  |  | 0%
2129 | [6 empty] | 0% | 61161.00.8 |  |  | 0%
2130 | [6 empty] | 0% | 61161.00.9 |  |  | 0%
2131 | [6 empty] | 0% | 61161.00.1 |  |  | 0%
2132 | [6 empty] | 0% | 61161.00.2 |  |  | 0%
2133 | [6 empty] | 0% | 61161.00.3 |  |  | 0%
2134 | 0 |  | 0 |  |  | 0 | 0% | 61161.00.4 | 0 | 0% | 0%
2135 | SUBTOTAL O |  |  |  |  | 182.84 | SUBTOTAL O |  |  |  | 0.2991%
2136 | TRANSPORTE | [9 empty] | 0
2137 | DESCRIPCIÓN |  | UNIDAD | CANTIDAD | PRECIO UNITARIO | COSTO | PESO RELATIVO ELEMENTO (%) | CPC ELEMENTO | NP/EP/ND | VAE (%) | VAE (%) ELEMENTO
2138 | 0 |  | 0 |  |  | 0 | 0% | 61161.00.1 | 0 | 0% | 0%
2139 | 0 |  | 0 |  |  | 0 | 0% | 61161.00.2 | 0 | 0% | 0%
2140 | 0 |  | 0 |  |  | 0 | 0% | 61161.00.3 | 0 | 0% | 0%
2141 | 0 |  | 0 |  |  | 0 | 0% | 61161.00.4 | 0 | 0% | 0%
2142 | 0 |  | 0 |  |  | 0 | 0% | 61161.00.5 | 0 | 0% | 0%
2143 | SUBTOTAL P |  |  |  |  | 0 | SUBTOTAL P |  |  |  | 0%
2144 |  |  | TOTAL COSTO DIRECTO (M+N+O+P) |  |  | 200.593
2145 |  |  | INDIRECTOS Y UTILIDADES % |  | 10% | 20.059
2146 |  |  | OTROS INDIRECTOS % |  | 10% | 20.059
2147 |  |  | COSTO TOTAL DEL RUBRO |  |  | 240.711
2148 | ESTOS PRECIOS NO INCLUYEN IVA |  | VALOR OFERTADO |  |  | 240.71 | 100% |  |  |  | 8.899%
2149
2150
2151
2152
2153
2154
2155
2156 | CONTRATACIÓN DE ESTUDIOS Y DISEÑOS PARA LA IMPLANTACIÓN ARQUITECTÓNICA DE LA UNIDAD EDUCATIVA ESTANDARIZADA DEL MILENIO TIPOLOGÍA MAYOR “CASCALES“, UBICADA EN LA PARROQUIA DE EL DORADO DE CASCALES, CANTÓN CASCALES, PROVINCIA DE SUCUMBÍOS
2157
2158 | NOMBRE DEL CONSULTOR | ING. FRANCISCO JAVIER AYALA PAZMIÑO
2159 | CONTRATO NUMERO | 002-CZ1E-2020
2160
2161 | ANÁLISIS DE PRECIOS UNITARIOS
2162 | RUBRO: | IM036 |  |  | UNIDAD: | m2
2163 | DETALLE: | Recubrimiento elastomerico con foil de aluminio
2164 | EQUIPOS | [5 empty] | AGREGADO NACIONAL
2165 | DESCRIPCIÓN | CANTIDAD | TARIFA | COSTO HORA | RENDIMIENTO | COSTO | PESO RELATIVO ELEMENTO (%) | CPC ELEMENTO | NP/EP/ND | VAE (%) | VAE (%) ELEMENTO
2166 | [6 empty] | 0% | 61161.00.2 |  |  | 0%
2167 | [6 empty] | 0% | 61161.00.3 |  |  | 0%
2168
2169
2170
2171 | Herramienta menor (5% M.O) |  | 0 | 0 |  | 0.084 | 0.6592% | 61161.00.7 | ND | 40% | 0.2637% | 18
2172 | SUBTOTAL M |  |  |  |  | 0.084 | SUBTOTAL M |  |  |  | 0.2637%
2173 | MANO DE OBRA
2174 | DESCRIPCIÓN (CATEG) | CANTIDAD | JORNAL/HR | COSTO HORA | RENDIMIENTO | COSTO | PESO RELATIVO ELEMENTO (%) | CPC ELEMENTO | NP/EP/ND | VAE (%) | VAE (%) ELEMENTO
2175 | Inspector de obra (Estr.Oc. B3) | 1 | 4.55 | 4.55 | 0.1 | 0.455 | 3.571% | 61161.00.1 | EP | 100% | 3.571%
2176 | Técnico electromecánico de construcción (Estr.Oc. D2) | 1 | 4.1 | 4.1 | 0.15 | 0.615 | 4.827% | 61161.00.2 | EP | 100% | 4.827%
2177 | Ayudante (Estr. Oc. E2) | 1 | 4.05 | 4.05 | 0.15 | 0.6075 | 4.768% | 61161.00.3 | EP | 100% | 4.768%
2178 | [6 empty] | 0% | 61161.00.4 |  |  | 0%
2179 | 0 |  | 0 | 0 |  | 0 | 0% | 61161.00.8 | 0 | 0% | 0%
2180 | 0 |  | 0 | 0 |  | 0 | 0% | 61161.00.9 | 0 | 0% | 0%
2181 | SUBTOTAL N |  |  |  |  | 1.6775 | SUBTOTAL N |  |  |  | 13.17%
2182 | MATERIALES
2183 | DESCRIPCIÓN |  | UNIDAD | CANTIDAD | PRECIO UNITARIO | COSTO | PESO RELATIVO ELEMENTO (%) | CPC ELEMENTO | NP/EP/ND | VAE (%) | VAE (%) ELEMENTO
2184 | Lamina a base de polímero eslastomerico |  | m2 | 1 | 10.98 | 10.98 | 86.17% | 61161.00.1 | EP | 100% | 86.17%
2185
2186
2187 | [6 empty] | 0% | 61161.00.4 |  |  | 0%
2188 | [6 empty] | 0% | 61161.00.5 |  |  | 0%
2189 | [6 empty] | 0% | 61161.00.6 |  |  | 0%
2190 | [6 empty] | 0% | 61161.00.7 |  |  | 0%
2191 | [6 empty] | 0% | 61161.00.8 |  |  | 0%
2192 | [6 empty] | 0% | 61161.00.9 |  |  | 0%
2193 | [6 empty] | 0% | 61161.00.1 |  |  | 0%
2194 | [6 empty] | 0% | 61161.00.2 |  |  | 0%
2195 | [6 empty] | 0% | 61161.00.3 |  |  | 0%
2196 | 0 |  | 0 |  |  | 0 | 0% | 61161.00.4 | 0 | 0% | 0%
2197 | SUBTOTAL O |  |  |  |  | 10.98 | SUBTOTAL O |  |  |  | 86.17%
2198 | TRANSPORTE | [9 empty] | 0
2199 | DESCRIPCIÓN |  | UNIDAD | CANTIDAD | PRECIO UNITARIO | COSTO | PESO RELATIVO ELEMENTO (%) | CPC ELEMENTO | NP/EP/ND | VAE (%) | VAE (%) ELEMENTO
2200 | 0 |  | 0 |  |  | 0 | 0% | 61161.00.1 | 0 | 0% | 0%
2201 | 0 |  | 0 |  |  | 0 | 0% | 61161.00.2 | 0 | 0% | 0%
2202 | 0 |  | 0 |  |  | 0 | 0% | 61161.00.3 | 0 | 0% | 0%
2203 | 0 |  | 0 |  |  | 0 | 0% | 61161.00.4 | 0 | 0% | 0%
2204 | 0 |  | 0 |  |  | 0 | 0% | 61161.00.5 | 0 | 0% | 0%
2205 | SUBTOTAL P |  |  |  |  | 0 | SUBTOTAL P |  |  |  | 0%
2206 |  |  | TOTAL COSTO DIRECTO (M+N+O+P) |  |  | 12.742
2207 |  |  | INDIRECTOS Y UTILIDADES % |  | 10% | 1.274
2208 |  |  | OTROS INDIRECTOS % |  | 10% | 1.274
2209 |  |  | COSTO TOTAL DEL RUBRO |  |  | 15.29
2210 | ESTOS PRECIOS NO INCLUYEN IVA |  | VALOR OFERTADO |  |  | 15.29 | 100% |  |  |  | 99.6%
2211