## Hoja1
|  | PORCENTAJE DE PARTICIPACIÓN ECUATORIANO MÍNIMO | [8 empty] | RESUMEN DESAGREGACIÓN TECNOLÓGICA
[11 empty] | MONTO TOTAL DEL PROYECTO: | 2831133.1
[11 empty] | TOTAL DEL PESO RELATIVO: | 100%
|  |  |  | MONTO TOTAL DEL PROYECTO ($): |  |  | 2831133.1 | 1 |  | 49.74 | TOTAL AGREGADO ECUATORIANO DEL PROYECTO: | 49.74%
NUMERO | CODIGO CPC | DESCRIPCION DEL CPC | DESCRIPCION DEL RUBRO | CANTIDAD | UNIDAD | PRECIO UNITARIO DEL RUBRO ($) | PRECIO GLOBAL DEL RUBRO ($) | PESO RELATIVO DEL RUBRO (%) | AGREGADO ECUATORIANO DEL RUBRO (%) | AGREGADO ECUATORIANO PONDERADO (%)
1 | 354902419 | REVESTIMIENTO IMPERMEABLE ASFALTICO | Impermeabilización de losa con lámina asfáltica | 4259.88 | m2 | 16.52 | 70373.2176 | 0.024857 | 56.6714 | 1.4087
2 | 853400114 | SERVICIO DE REPARACION DE FISURAS | Resane de fisuras | 684.287 | m | 1.66 | 1135.9164 | 0.00040122 | 77.3042 | 0.031016
3 | 882111022 | SERVICIO DE RETIRO DE PINTURA Y Y LIMPIEZA DE SUPERFICIES | Retiro de empaste en pared | 1594.04 | m2 | 1.24 | 1976.6096 | 0.00069817 | 92.4829 | 0.064569
4 | 853300311 | BIODIGESTOR O REACTORES ANAEROBIOS (TRATAMIENTO DE DESECHOS) | Limpieza de empaste | 2706.92 | m2 | 3.5 | 9474.22 | 0.0033464 | 65.3249 | 0.21861
5 | 882111022 | SERVICIO DE RETIRO DE PINTURA Y Y LIMPIEZA DE SUPERFICIES | Curado de paredes enlucidas con antihongos | 1451.88 | m2 | 1.95 | 2831.166 | 0.001 | 82.3281 | 0.082329
6 | 374200011 | CAL VIVA O ACUSTICA: CAL VIVA EN TERRONES O POLVO (EXCEPTO EL OXIDO DE CALCIO PURIFICADO), OXIDO DE CALCIO CON IMPUREZAS, ETC. | Empaste interior de paredes | 2111.86 | m2 | 3.77 | 7961.7122 | 0.0028122 | 83.8296 | 0.23575
7 | 447200037 | MORTEROS | Botaguas de hormigón simple, h=5 cm (incluye encofrado) | 1257.45 | m | 13.24 | 16648.638 | 0.0058806 | 71.7872 | 0.42215
8 | 373700216 | PORCELANATO Y CERAMICA DE PISO | Cerámica de piso alto tráfico antideslizante | 2068.33 | m2 | 18.23 | 37705.6559 | 0.013318 | 56.4154 | 0.75135
9 | 373700216 | PORCELANATO Y CERAMICA DE PISO | Barrederas de cerámica (h=10cm) | 1872.95 | m | 6.12 | 11462.454 | 0.0040487 | 76.6717 | 0.31042
10 | 447200037 | MORTEROS | Masillado y paleteado de pisos (e=2 cm, mortero 1:3) | 503.73 | m2 | 5.58 | 2810.8134 | 0.00099282 | 80.4737 | 0.079896
11 | 447200037 | MORTEROS | Masillado y paleteado de pisos con impermeabilizante (e=2 cm; mortero 1:3) | 3805.03 | m2 | 6.46 | 24580.4938 | 0.0086822 | 69.5698 | 0.60402
12 | 153200016 | GRANITO LAVADO, PIEDRA CORALINA PARA ENCHAPE | Grano lavado en pisos | 665.69 | m2 | 18.54 | 12341.8926 | 0.0043593 | 69.127 | 0.30135
13 | 316000012 | VENTANA DE ALUMINIO Y VIDRIO | Ventana corrediza de aluminio y vidrio claro 6mm | 1069.93 | m2 | 107.63 | 115156.5659 | 0.040675 | 47.675 | 1.9392
14 | 369900443 | MALLA DE POLIETILENO FLEXIBLE | Malla mosquitera de aluminio (incluye perfilería) | 450.94 | m2 | 67.4 | 30393.356 | 0.010735 | 47.3536 | 0.50836
15 | 434300019 | PUERTAS | Puerta tamborada de 1.00x2.10m de tol 1/32" con estructura de tubo (incluye mirilla de vidrio templado de 6mm, barra antipánico y cerradura) | 399.33 | m2 | 241.42 | 96406.2486 | 0.034052 | 48.9442 | 1.6667
16 | 434300019 | PUERTAS | Puerta metálica de tol 1/20" para ductos eléctricos (incluye picaporte) | 16.76 | m2 | 72.08 | 1208.0608 | 0.00042671 | 58.0209 | 0.024758
17 | 412140114 | PRODUCTOS LAMINADOS PLANOS DE ACERO INOXIDABLE SIN OTRA ELABORACION QUE EL LAMINADO EN CALIENTE, DE UN ANCHO INFERIOR A 600 MM Y UN ESPESOR INFERIOR A 4.75 MM.: PLANCHAS. | Panel divisorio de acero inoxidable tamborado para baños (no incluye puertas) | 54.43 | m2 | 185.59 | 10101.6637 | 0.0035681 | 47.8551 | 0.17075
18 | 4219001170 | CONSTRUCCION DE CERRAMIENTOS, ENREJADOS Y PASAMANOS | Pasamanos de acero inoxidable mangón 2" (barrotes verticales 1" según diseño) | 131.72 | m2 | 153.43 | 20209.7996 | 0.0071384 | 47.3384 | 0.33792
19 | 434300019 | PUERTAS | Pasamano de acero inoxidable mangón 2" | 261.53 | m | 49.23 | 12875.1219 | 0.0045477 | 44.0551 | 0.20035
20 | 369100111 | REVESTIMIENTOS DE MATERIALES PLASTICOS PARA PAREDES O CIELO RASOS (TECHOS INTERIORES), CUBIERTAS DE TECHOS DE PLASTICO (INCLUSO LAS QUE TIENEN UN RESPALDO DE MATERIA TEXTIL), ETC. | Cielo falso reticular de yeso hidrófugo con lámina de foil de aluminio y cara inferior de PVC | 4723.76 | m2 | 13.87 | 65518.5512 | 0.023142 | 51.9145 | 1.2014
21 | 3511000112 | PINTURA ARQUITECTONICA EN EMULSION BASE AGUA TIPO 1 USO INTERIOR ACAB. SATINADO RESINA ACRILICO | Pintura interior satinada (dos manos) | 5062.96 | m2 | 4.28 | 21669.4688 | 0.007654 | 78.5998 | 0.6016
22 | 547300111 | SERVICIOS DE PINTURA DEL EXTERIOR DE LOS EDIFICIOS (PRINCIPALMENTE PARA LA PROTECCION) | Pintura elastomérica exteriores (dos manos) | 8180.47 | m2 | 6.44 | 52682.2268 | 0.018608 | 65.6378 | 1.2214
23 | 547300111 | SERVICIOS DE PINTURA DEL EXTERIOR DE LOS EDIFICIOS (PRINCIPALMENTE PARA LA PROTECCION) | Pintura esmalte para estructuras metálicas | 362.22 | m2 | 6.68 | 2419.6296 | 0.00085465 | 77.1085 | 0.065901
24 | 373700215 | PORCELANATO Y CERAMICA DE PARED | Cerámica en paredes | 792.87 | m2 | 19.19 | 15215.1753 | 0.0053742 | 57.8989 | 0.31116
25 | 151300011 | GRANITO | Granito sobre mesón de hormigón armado (incluye salpicadera y faldón) | 103.788 | m | 102.08 | 10594.679 | 0.0037422 | 52.1392 | 0.19512
26 | 319140012 | ESPEJOS U OBJETOS ANALOGOS | Suministro e instalación de espejo 4mm en baño | 110.18 | m2 | 17.63 | 1942.4734 | 0.00068611 | 51.1799 | 0.035115
27 | 544000112 | CONSTRUCCION DE CUBIERTAS DE ESTRUCTURA METALICA Y POLICARBONATO | Cubierta de policarbonato alveolar e=8mm (incluye estructura metálica) | 537.27 | m2 | 87.01 | 46747.8627 | 0.016512 | 56.3125 | 0.92984
28 | 385900211 | ARTICULOS PARA JUEGOS DE FERIA, DE MESA O DE SALON, N.C.P., EXCEPTO JUEGOS DE VIDEO DEL TIPO UTILIZADO CON RECEPTORES DE TELEVISION: DADOS Y CUBILETES, EQUIPO PARA BOLERAS, JUEGOS DE AJEDREZ, JUEGOS DE DAMAS, MESAS DE CHAPO, ETC. | Juegos Infantiles | 2 | u | 3521.36 | 7042.72 | 0.0024876 | 40.7038 | 0.10125
29 | 439230318 | SISTEMAS Y EQUIPOS CONTRA INCENDIOS; REPUESTOS Y ACCESORIOS | Secador de manos A.I. automatico 1800W | 36 | u | 126.42 | 4551.12 | 0.0016075 | 40.2591 | 0.064718
30 | 545400312 | BORDILLOS HORMIGON | Topes de parqueadero de 100x15x15, h.s. f´c= 210 kg/cm2 | 31 | u | 12.65 | 392.15 | 0.00013851 | 49.7932 | 0.006897
31 | 544000112 | CONSTRUCCION DE CUBIERTAS DE ESTRUCTURA METALICA Y POLICARBONATO | Cubierta de policarbonato alveolar e=8mm (sin estructura metálica) | 66 | m2 | 25.58 | 1688.28 | 0.00059633 | 46.4594 | 0.027705
32 | 412641211 | OTRAS BARRAS Y VARILLAS DE ACERO INOXIDABLE | Juego de barras: abatible mediana de acero inoxidable para baño de discapacitados. | 11 | u | 399.38 | 4393.18 | 0.0015517 | 44.1369 | 0.068489
33 | 831110913 | IMPLEMENTACION DE SISTEMAS DE GESTION INTEGRADO EN CALIDAD, AMBIENTE, SEGURIDAD Y SALUD OCUPACIONAL | ROTULOS estación de incendios MEDIDAS: 20cm X 30cm | 82 | u | 12.8 | 1049.6 | 0.00037073 | 42.5339 | 0.015769
34 | 447200037 | MORTEROS | Picado y corchado de pared para instalaciones | 77.96 | m | 4.2 | 327.432 | 0.00011565 | 88.4589 | 0.010231
35 | 547900412 | SERVICIOS DE ALBAÑILERIA | Retiro de gabinete contraincendio | 8 | u | 9.08 | 72.64 | 2.5658e-05 | 97.1429 | 0.0024924
36 | 153200016 | GRANITO LAVADO, PIEDRA CORALINA PARA ENCHAPE | Grano lavado en filos (6-10cm) | 385.2 | m | 8.03 | 3093.156 | 0.0010926 | 84.7294 | 0.092571
37 | 4219001170 | CONSTRUCCION DE CERRAMIENTOS, ENREJADOS Y PASAMANOS | Pasamano de acero inoxidable (mangón y parante 2" + tubo 1") | 88.3 | m | 169.85 | 14997.755 | 0.0052974 | 47.3461 | 0.25081
38 | 375400017 | BLOQUES HUECOS DE HORMIGON DE 40 X 20 X 10 | Mampostería de bloque de 10cm | 59.12 | m2 | 12.14 | 717.7168 | 0.00025351 | 71.042 | 0.01801
39 | 547900412 | SERVICIOS DE ALBAÑILERIA | Retiro de revestimiento de aluminio compuesto | 83.5 | m2 | 4.44 | 370.74 | 0.00013095 | 95.8449 | 0.012551
40 | 547900412 | SERVICIOS DE ALBAÑILERIA | Retiro de cerámica y porcelanato | 32.64 | m2 | 3.24 | 105.7536 | 3.7354e-05 | 97.143 | 0.0036287
41 | 375300016 | GYPSUM | Colocación de planchas reticulares de yeso hidrófugo con lámina de foil de alumnio y cara inferior de PVC | 1341.02 | m2 | 8.31 | 11143.8762 | 0.0039362 | 46.6264 | 0.18353
42 | 547900412 | SERVICIOS DE ALBAÑILERIA | Medias cañas | 70.64 | m | 2.79 | 197.0856 | 6.9614e-05 | 87.5775 | 0.0060966
43 | 374200011 | CAL VIVA O ACUSTICA: CAL VIVA EN TERRONES O POLVO (EXCEPTO EL OXIDO DE CALCIO PURIFICADO), OXIDO DE CALCIO CON IMPUREZAS, ETC. | Empaste exterior de paredes | 545.65 | m2 | 5.74 | 3132.031 | 0.0011063 | 74.5336 | 0.082455
44 | 547900412 | SERVICIOS DE ALBAÑILERIA | Colocación de vidrio claro 6mm | 1.01 | m2 | 22.24 | 22.4624 | 7.9341e-06 | 47.4299 | 0.00037631
45 | 547900412 | SERVICIOS DE ALBAÑILERIA | Perforación en losa alivianada de hormigón e=20 cm, d=4" | 8.05 | u | 12.81 | 103.1205 | 3.6424e-05 | 78.6988 | 0.0028665
46 | 434300019 | PUERTAS | Puerta metálica de tol y malla con estructura de tubo (incluye candado anticizalla) | 12.9 | m2 | 54.39 | 701.631 | 0.00024783 | 49.5542 | 0.012281
47 | 412641211 | OTRAS BARRAS Y VARILLAS DE ACERO INOXIDABLE | Barra antipánico para puertas | 4 | u | 233.35 | 933.4 | 0.00032969 | 44.2482 | 0.014588
48 | 316000012 | VENTANA DE ALUMINIO Y VIDRIO | Ventana fija de aluminio y vidrio claro templado 6mm | 57.6 | m2 | 85.63 | 4932.288 | 0.0017422 | 48.2694 | 0.084093
49 | 375300016 | GYPSUM | Paredes de tablero dihidratado de yeso 12mm, 2 caras (incluye estuco) | 23.8 | m2 | 26.62 | 633.556 | 0.00022378 | 60.2153 | 0.013475
50 | 547900412 | SERVICIOS DE ALBAÑILERIA | Mesón de hormigón armado f'c=210 kg/cm2 (ancho=60cm, e=8mm, incluye encofrado) | 0.82 | m3 | 338.32 | 277.4224 | 9.799e-05 | 55.4456 | 0.0054331
51 | 375400018 | BLOQUES HUECOS DE HORMIGON DE 40 X 20 X 15 | Mampostería de bloque de 15cm | 79.85 | m2 | 14.89 | 1188.9665 | 0.00041996 | 69.9835 | 0.02939
52 | 447200037 | MORTEROS | Enlucido vertical interior (e=1cm, mortero 1:3) | 77.82 | m2 | 6.74 | 524.5068 | 0.00018526 | 88.1047 | 0.016323
53 | 434300019 | PUERTAS | Puerta enrollable incluye cerradura | 12.5 | m2 | 187.92 | 2349 | 0.0008297 | 50.2858 | 0.041722
54 | 381401017 | MUEBLES DE COMEDOR | Mueble MDF melamínico para cafetería (mueble alto y bajo incluye accesorios) | 3 | m | 405.41 | 1216.23 | 0.00042959 | 46.1129 | 0.01981
55 | 447200037 | MORTEROS | Enlucido de filos | 26.35 | m | 3.27 | 86.1645 | 3.0435e-05 | 85.3068 | 0.0025963
56 | 434300019 | PUERTAS | Puerta metálica peatonal batiente, de tubo rectangular 75*50mm, tubo redondo 1 1/2" | 4.4 | m2 | 113.49 | 499.356 | 0.00017638 | 70.3704 | 0.012412
57 | 434300019 | PUERTAS | Puerta metálica vehicular batiente, de tubo rectangular 80*40mm, tubo redondo 1 1/2" | 10.5 | m2 | 104.21 | 1094.205 | 0.00038649 | 68.0632 | 0.026306
58 | 833530315 | PINTURA INDUSTRIAL Y COMERCIAL | Pintura de caucho látex vinilo acrílico interior (dos manos) | 50.14 | m2 | 4.93 | 247.1902 | 8.7311e-05 | 80.4181 | 0.0070214
59 | 412140114 | PRODUCTOS LAMINADOS PLANOS DE ACERO INOXIDABLE SIN OTRA ELABORACION QUE EL LAMINADO EN CALIENTE, DE UN ANCHO INFERIOR A 600 MM Y UN ESPESOR INFERIOR A 4.75 MM.: PLANCHAS. | Panel de aluminio compuesto 4mm tipo alucobond (incluye estructura) | 83.5 | m2 | 75.14 | 6274.19 | 0.0022161 | 61.3432 | 0.13595
60 | 429430011 | MALLAS | Ventana con malla triplegalvanizada 50/(10) | 10.38 | m2 | 24.15 | 250.677 | 8.8543e-05 | 53.7776 | 0.0047616
61 | 941200011 | VACIADO Y LIMPIEZA DE POZOS DE DESAGÜE Y DEPOSITOS SEPTICOS | Tapa metálica para cisterna (60x60cm) | 1 | u | 57.73 | 57.73 | 2.0391e-05 | 62.874 | 0.0012821
62 | 4299925210 | ESCALERAS | Escalera marinera | 3 | m | 62.44 | 187.32 | 6.6164e-05 | 45.7523 | 0.0030272
63 | 4299925210 | ESCALERAS | Escalera marinera para mantenimiento de cubierta | 4 | u | 1157.03 | 4628.12 | 0.0016347 | 40.7912 | 0.066682
64 | 434300019 | PUERTAS | Puerta de acero inoxidable 0.90x1.60m | 8 | u | 318.18 | 2545.44 | 0.00089909 | 51.4545 | 0.046262
65 | 447200037 | MORTEROS | Enlucido horizontal (e=1cm, mortero 1:3) | 39.82 | m2 | 12.91 | 514.0762 | 0.00018158 | 89.0827 | 0.016176
66 | 547900412 | SERVICIOS DE ALBAÑILERIA | Rotura de piso o acera de hormigón | 7.25 | m2 | 5.01 | 36.3225 | 1.283e-05 | 79.608 | 0.0010213
67 | 547900412 | SERVICIOS DE ALBAÑILERIA | Alisado de piso con helicóptero y endurecedor de cuarzo | 6.3 | m2 | 3.34 | 21.042 | 7.4324e-06 | 46.5412 | 0.00034591
68 | 853300311 | OTROS SERVICIOS DE LIMPIEZA Y MANTENIMIENTO | Limpieza y desbroce del terreno (manual) | 23068.62 | m2 | 0.86 | 19839.0132 | 0.0070074 | 97.1429 | 0.68072
69 | 853300311 | OTROS SERVICIOS DE LIMPIEZA Y MANTENIMIENTO | Limpieza de cerámica con hidrolavadora | 4880.25 | m2 | 2.1 | 10248.525 | 0.0036199 | 46.7529 | 0.16924
70 | 853300311 | OTROS SERVICIOS DE LIMPIEZA Y MANTENIMIENTO | Limpieza de adoquín con hidrolavadora | 2033.73 | m2 | 4.22 | 8582.3406 | 0.0030314 | 64.2616 | 0.1948
71 | 411221012 | PRODUCTOS SEMITERMINADOS DE ACERO INOXIDABLE REDONDO | Bebedero de agua de acero inoxidable doble altura de pedestal (Incluye sistema de filtración doble, accesorios y grifería) | 6 | u | 941.35 | 5648.1 | 0.001995 | 41.0531 | 0.081901
72 | 381210012 | BASURERO METALICO | Basurero triple contenedor en tol de acero inoxidable con estructura de tubo redondo 2" | 15 | u | 367.56 | 5513.4 | 0.0019474 | 40.8603 | 0.079572
73 | 319130014 | BANCAS, PEDESTALES, BASUREROS DECORATIVOS DE MADERA | Banca ornamental de hormigón armado f'c=180kg/cm2 (1,60x0,40m) | 29 | u | 53.41 | 1548.89 | 0.00054709 | 64.3126 | 0.035185
74 | 861100112 | SERVICIOS RELACIONADOS CON LA PLANTACION DE CULTIVOS | Plantación de arboles nativos h=1.80 m | 20 | u | 37.72 | 754.4 | 0.00026647 | 65.9677 | 0.017578
75 | 321131915 | HIERBAS | Encespado (incluye abono orgánico) | 10025.05 | m2 | 4.43 | 44410.9715 | 0.015687 | 99.7069 | 1.5641
76 | 447200037 | MORTEROS | Picado y corchado de hormigón | 1870.31 | m | 5.52 | 10324.1112 | 0.0036466 | 85.9201 | 0.31332
77 | 547900412 | SERVICIOS DE ALBAÑILERIA | Retiro de adoquín peatonal | 1425.09 | m2 | 2.17 | 3092.4453 | 0.0010923 | 97.1429 | 0.10611
78 | 547900412 | SERVICIOS DE ALBAÑILERIA | Colocación de adoquin peatonal (mano de Obra) | 1425.09 | m2 | 3.94 | 5614.8546 | 0.0019833 | 97.4824 | 0.19333
79 | 511400011 | EXCAVACIONES | Excavación manual de zanja 0-2 m | 1303.76 | m3 | 10.78 | 14054.5328 | 0.0049643 | 97.1429 | 0.48224
80 | 511400011 | EXCAVACIONES | Excavación de zanjas de 0-2 m a máquina | 4335.04 | m3 | 3.16 | 13698.7264 | 0.0048386 | 17.5199 | 0.084772
81 | 153100114 | ARENAS DE CANTERA | Cama de arena | 866.48 | m3 | 20.99 | 18187.4152 | 0.0064241 | 99.2663 | 0.63769
82 | 511300011 | RELLENOS | Relleno compactado manual con material del sitio | 4948.98 | m3 | 7.12 | 35236.7376 | 0.012446 | 85.5651 | 1.065
83 | 543300911 | OTROS SERVICIOS DE OBRAS DE EXCAVACION Y MOVIMIENTO DE TIERRAS | Desalojo de material de excavación | 674.39 | m3 | 5.31 | 3581.0109 | 0.0012649 | 18.4871 | 0.023384
84 | 547400014 | SERVICIOS DE CONSTRUCCION PARA LA COLOCACION DE HORMIGON | Caja de revisión de hormigón armado f'c=210kg/cm2 (60x60x60cm, incluye tapa de hormigón) | 30 | u | 95.77 | 2873.1 | 0.0010148 | 62.0504 | 0.06297
85 | 547900412 | SERVICIOS DE ALBAÑILERIA | Tapa de hormigón armado f'c=210kg/cm2 para caja de revisión (60x60cm, incluye cerco metálico) | 5 | u | 18.43 | 92.15 | 3.2549e-05 | 71.2241 | 0.0023183
86 | 835300215 | ESTUDIOS DE LEVANTAMIENTO TOPOGRAFICO | Replanteo y nivelación | 5043.57 | m2 | 0.99 | 4993.1343 | 0.0017637 | 66.3981 | 0.1171
87 | 373700018 | ADOQUINES EXAGONALES DE CONCRETO 350 KG/CM2 DE RESISITENCIA | Adoquín ornamental color de 20x10, f´c=350Kg/cm2 (no incluye cama de arena) | 4543.57 | m2 | 16.26 | 73878.4482 | 0.026095 | 51.7942 | 1.3516
88 | 545400312 | BORDILLOS HORMIGON | Bordillo prefabricado de hormigón vibroprensado (100x40x15cm) | 43.05 | m | 18.95 | 815.7975 | 0.00028815 | 47.7498 | 0.013759
89 | 4126200119 | PERFILES DE ACERO CONFORMADOS EN FRIO CON RECUBRIMIENTO PREGALVANIZADO | Asta de bandera con tubo de hierro galvanizado 2", 6m (incluye pintura) | 3 | u | 157.42 | 472.26 | 0.00016681 | 50.9524 | 0.0084993
90 | 4126200121 | PERFILES DE ACERO CONFORMADOS EN FRIO PINTADOS | ELEMENTO DEPORTIVO PARA VOLEIBOL, poste metálico Ø4" e=2mm,con pintura al horno, incluyen red | 2 | u | 532.12 | 1064.24 | 0.00037591 | 43.2767 | 0.016268
91 | 3844009211 | AROS PORTATILES DE BASKETBOL | Tablero para Basquet | 2 | u | 820.07 | 1640.14 | 0.00057932 | 42.8669 | 0.024834
92 | 833530315 | PINTURA INDUSTRIAL Y COMERCIAL | Pintura para señalización amarilla hasta 20cm | 307.55 | m | 2.32 | 713.516 | 0.00025202 | 82.7874 | 0.020864
93 | 833530315 | PINTURA INDUSTRIAL Y COMERCIAL | Pintura alto tráfico zonas y señalización | 510 | m2 | 5.08 | 2590.8 | 0.00091511 | 79.045 | 0.072335
94 | 672900111 | OTROS SERVICIOS DE ALMACENAMIENTO | Arco metálico para cancha de indorfútbol (3x2m) | 2 | u | 169.39 | 338.78 | 0.00011966 | 42.9261 | 0.0051366
95 | 369100013 | CESPED SINTETICO | CÉSPED SINTÉTICO CON CERTIFICACIÓN FIFA QUALITY PRO(2 ESTRELLAS), CON ALTURA DE HILO 50 MM, INCLUYE INSTALACIÓN Y CERTIFICACIÓN. | 1654.58 | m2 | 26.3 | 43515.454 | 0.01537 | 40 | 0.61481
96 | 543200311 | ESTABILIZACION DE SUELOS | Conformación y compactación de subrasante (máquina) | 1117.69 | m2 | 2.04 | 2280.0876 | 0.00080536 | 35.997 | 0.028991
97 | 831110913 | IMPLEMENTACION DE SISTEMAS DE GESTION INTEGRADO EN CALIDAD, AMBIENTE, SEGURIDAD Y SALUD OCUPACIONAL | Cinta de señalización | 515.35 | m | 0.54 | 278.289 | 9.8296e-05 | 47.2062 | 0.0046402
98 | 325300019 | MATERIALES DE PUBLICIDAD (ARTICULOS PUBLICITARIOS, SERIGRAFIA, TAMPOGRAFIA, SOUVENIRS, ENTRE OTROS) | Tipografía institucional en caucho publicitario (e=30mm), acrílico (e=3mm) y vinil autoadhesivo, incluye laminado transparente, instalación, provisión y montaje. Hasta 4 metros de altura | 1 | m2 | 351.77 | 351.77 | 0.00012425 | 51.517 | 0.006401
99 | 325300019 | MATERIALES DE PUBLICIDAD (ARTICULOS PUBLICITARIOS, SERIGRAFIA, TAMPOGRAFIA, SOUVENIRS, ENTRE OTROS) | Isologo institucional en caucho publicitario (e=10mm), acrílico (e=3mm) y vinil autoadhesivo, incluye laminado transparente, instalación, provisión y montaje. Hasta 4 metros de altura | 0.49 | m2 | 232.18 | 113.7682 | 4.0185e-05 | 50.2202 | 0.0020181
100 | 853300311 | OTROS SERVICIOS DE LIMPIEZA Y MANTENIMIENTO | Limpieza final de instalación de aplicaciones publicitarias | 14.7 | m2 | 2.12 | 31.164 | 1.1008e-05 | 88.3845 | 0.0009729
101 | 369900443 | MALLA DE POLIETILENO FLEXIBLE | Malla de protección de polvo ( yute) h=2 | 80 | m | 4.8 | 384 | 0.00013563 | 87.8222 | 0.011912
102 | 4491709310 | BATERIAS SANITARIAS | Alquiler batería sanitária portatil | 15 | u | 120 | 1800 | 0.00063579 | 40 | 0.025432
103 | 672900111 | OTROS SERVICIOS DE ALMACENAMIENTO | Area de almacenamiento de combustible ( incluye cubeto) | 12 | m2 | 95.89 | 1150.68 | 0.00040644 | 57.3018 | 0.02329
104 | 672900111 | OTROS SERVICIOS DE ALMACENAMIENTO | Área para almacenamiento temporal de desechos sólidos | 6 | m2 | 151.41 | 908.46 | 0.00032088 | 50.9015 | 0.016333
105 | 831110913 | IMPLEMENTACION DE SISTEMAS DE GESTION INTEGRADO EN CALIDAD, AMBIENTE, SEGURIDAD Y SALUD OCUPACIONAL | Kit para derrames | 1 | u | 70.36 | 70.36 | 2.4852e-05 | 41.1052 | 0.0010216
106 | 831110913 | IMPLEMENTACION DE SISTEMAS DE GESTION INTEGRADO EN CALIDAD, AMBIENTE, SEGURIDAD Y SALUD OCUPACIONAL | Botiquín de primeros auxilios | 1 | u | 51.27 | 51.27 | 1.8109e-05 | 40.1517 | 0.00072712
107 | 439230011 | EXTINTORES DE INCENDIOS (MATAFUEGOS), CARGADOS O NO. | Extintor de polvo químico ABC (10 lbs PQS) | 4 | u | 29.99 | 119.96 | 4.2372e-05 | 42.5926 | 0.0018047
108 | 369900444 | CONOS | Conos de seguridad reflectivos h=36" (91cm) | 15 | u | 43.2 | 648 | 0.00022888 | 40 | 0.0091553
109 | 831110913 | IMPLEMENTACION DE SISTEMAS DE GESTION INTEGRADO EN CALIDAD, AMBIENTE, SEGURIDAD Y SALUD OCUPACIONAL | Rótulos ambientales de 01,20 *0,80 tipo pedestal | 2 | u | 127.98 | 255.96 | 9.0409e-05 | 56.7579 | 0.0051314
110 | 831110913 | IMPLEMENTACION DE SISTEMAS DE GESTION INTEGRADO EN CALIDAD, AMBIENTE, SEGURIDAD Y SALUD OCUPACIONAL | Señalización de seguridad tipo pedestal 0,60*0,60 | 12 | u | 105.97 | 1271.64 | 0.00044916 | 47.9132 | 0.021521
111 | 325300019 | MATERIALES DE PUBLICIDAD (ARTICULOS PUBLICITARIOS, SERIGRAFIA, TAMPOGRAFIA, SOUVENIRS, ENTRE OTROS) | Letrero informativo | 1 | u | 998.63 | 998.63 | 0.00035273 | 49.0435 | 0.017299
112 | 325300019 | MATERIALES DE PUBLICIDAD (ARTICULOS PUBLICITARIOS, SERIGRAFIA, TAMPOGRAFIA, SOUVENIRS, ENTRE OTROS) | Afiches informativos formato a3, full color, papel tipo couche o similar | 20 | u | 2.43 | 48.6 | 1.7166e-05 | 49.6047 | 0.00085153
113 | 547400014 | SERVICIOS DE CONSTRUCCION PARA LA COLOCACION DE HORMIGON | Pozo de revisión f´c=210 kg/cm2, D=1m, h=2-4m, e=0.20m, tapa y cerco HF 25 ton, d=60cm, incluye piedra y replantillo | 11 | u | 780.26 | 8582.86 | 0.0030316 | 64.2141 | 0.19467
114 | 547400014 | SERVICIOS DE CONSTRUCCION PARA LA COLOCACION DE HORMIGON | Pozo de revisión f´c=210 kg/cm2, D=1m, h=0.80-2m, e=0.20m, tapa y cerco HF 25 ton, d=60cm, incluye piedra y replantillo | 16 | u | 539.23 | 8627.68 | 0.0030474 | 60.1559 | 0.18332
115 | 532900011 | OTRAS OBRAS DE INGENIERIA CIVIL | Trampa de grasas H.S. 100x170cm h=100cm e=15cm, tabique H.A. 210 kg/cm2, tapa de tool galvanizado pintado | 1 | u | 476.81 | 476.81 | 0.00016842 | 69.9229 | 0.011776
116 | 547400014 | SERVICIOS DE CONSTRUCCION PARA LA COLOCACION DE HORMIGON | Caja de revisión H.S. f´c=210 kg/cm2 de 0.60x0.60, e=0.10m, h=0.50 - 1.50m, tapa H.A. cerco angular | 80 | u | 136.5 | 10920 | 0.0038571 | 69.6586 | 0.26868
117 | 452900029 | PATCH | Detector de humo fotoeléctrico direccionable | 72 | u | 76.26 | 5490.72 | 0.0019394 | 25.4611 | 0.04938
118 | 463400027 | OTROS CABLES DE FIBRA OPTICA | Cable S/FTP CAT 6A | 897 | m | 1.56 | 1399.32 | 0.00049426 | 55.0196 | 0.027194
119 | 4634001328 | CABLE SOLIDO DE COBRE DE USO GENERAL PARA UN VOLTAJE DE HASTA 600 V, CALIBRE 16 AWG | Cableado antiflama 2 x 16 AWG | 3030.86 | m | 1.51 | 4576.5986 | 0.0016165 | 26.3424 | 0.042583
120 | 542900224 | MONTAJE E INSTALACION DE SISTEMAS DE FIBRA OPTICA | Fusionado y certificado de fibra óptica | 40 | u | 26.9 | 1076 | 0.00038006 | 16.9655 | 0.0064479
121 | 546110113 | SERVICIOS DE INSTALACION DE APARATOS PARA SISTEMAS DE SUMINISTRO ELECTRICO DE EMERGENCIA | Luz de emergencia autónoma | 17 | u | 34.46 | 585.82 | 0.00020692 | 53.6231 | 0.011096
122 | 452800044 | PATCH CORD PARA FIBRA OPTICA | Patch cord CAT 6a 3ft(1m) | 187 | u | 15.81 | 2956.47 | 0.0010443 | 1.0155 | 0.0010605
123 | 473310515 | SISTEMA DE SONIDO AMBIENTAL Y ALTA VOZ | Punto simple voz y/o datos F/UTP CAT 6A certificado | 3 | u | 105.69 | 317.07 | 0.00011199 | 43.0996 | 0.0048269
124 | 473310515 | SISTEMA DE SONIDO AMBIENTAL Y ALTA VOZ | Punto simple voz y/o datos F/UTP CAT 6A certificado sin tubería | 184 | u | 76.45 | 14066.8 | 0.0049686 | 37.056 | 0.18412
125 | 472200415 | TELEFONOS IP, PARTES Y PIEZAS | Teléfono IP simples para escritorio inc patch cord cat 6A ,7ft | 23 | u | 78.19 | 1798.37 | 0.00063521 | 3.4231 | 0.0021744
126 | 473310512 | EQUIPO DE SONIDO Y AMPLIFICACION | Bocina de 30W 16 ohmios | 7 | u | 42.5 | 297.5 | 0.00010508 | 58.4076 | 0.0061376
127 | 439411014 | CONTROLES Y SENSORES | Detector de movimiento doble tecnología | 17 | u | 16.24 | 276.08 | 9.7516e-05 | 16.3821 | 0.0015975
128 | 452800044 | PATCH CORD PARA FIBRA OPTICA | Patch Panel 24 puertos CAT 6A incluye jacks | 13 | u | 419.05 | 5447.65 | 0.0019242 | 10.4441 | 0.020097
129 | 472200114 | CENTRAL TELEFONICA | Central de seguridad de 16 zonas incluye teclado LCD | 4 | u | 295.58 | 1182.32 | 0.00041761 | 9.5629 | 0.0039936
130 | 4634000113 | CABLE UTP CATEGORIA 6 | Cable fibra óptica 6 hilos OM3 | 1215.3 | m | 2.69 | 3269.157 | 0.0011547 | 57.5808 | 0.06649
131 | 461220011 | UPS | Fuente de alimentación 24 V/8A | 14 | u | 412.99 | 5781.86 | 0.0020422 | 45.6718 | 0.093273
132 | 363201011 | TUBOS DE PVC | Tubería PVC 2plg reforzada | 1778.02 | m | 4.59 | 8161.1118 | 0.0028826 | 52.7691 | 0.15211
133 | 452800048 | CAMARAS IP | Cámara bala IP IR 4 MP,lente 2,8-12MM,H265,IP67,ONVIF | 7 | u | 218.29 | 1528.03 | 0.00053972 | 46.6785 | 0.025193
134 | 4219000315 | BANDEJA TIPO ESCALERILLA, ACERO GALVANIZADO EN CALIENTE, 2400X500X100MM, CAPACIDAD 149 KG/M | Bandeja tipo escalerilla galvanizada 200x100mm incluye tapa y accesorios | 140.04 | m | 21.2 | 2968.848 | 0.0010486 | 49.442 | 0.051847
135 | 4523000111 | TARJETAS CON PUERTOS ETHERNET | Transceiver de fibra ethernet 1gb | 11 | u | 641.06 | 7051.66 | 0.0024908 | 2.6303 | 0.0065515
136 | 473130017 | CAMARAS DE SEGURIDAD | NVR-Videograbador digital 32CH - 16TB | 1 | u | 1822.9572 | 1822.9572 | 0.0006439 | 1.2234 | 0.00078772
137 | 4523000111 | TARJETAS CON PUERTOS ETHERNET | Transceiver de fibra ethernet 10gb | 2 | u | 881.48 | 1762.96 | 0.0006227 | 1.265 | 0.00078772
138 | 452800043 | ODFS | ODF 12 puertos conectores LC, incluye pigtails OM3 | 7 | u | 596.31 | 4174.17 | 0.0014744 | 41.195 | 0.060737
139 | 369600013 | ROTULOS ILUMINADOS DE PLASTICO | Aviso de salida con iluminación LED | 48 | u | 34.15 | 1639.2 | 0.00057899 | 57.1835 | 0.033109
140 | 439230318 | SISTEMAS Y EQUIPOS CONTRA INCENDIOS; REPUESTOS Y ACCESORIOS | Central de incendios modular 2 lazos | 1 | u | 1350.27 | 1350.27 | 0.00047694 | 15.1274 | 0.0072148
141 | 439230318 | SISTEMAS Y EQUIPOS CONTRA INCENDIOS; REPUESTOS Y ACCESORIOS | Módulo de aislamiento | 13 | u | 112.51 | 1462.63 | 0.00051662 | 8.1084 | 0.004189
142 | 439230318 | SISTEMAS Y EQUIPOS CONTRA INCENDIOS; REPUESTOS Y ACCESORIOS | Módulo de control - NAC | 14 | u | 321.71 | 4503.94 | 0.0015909 | 6.4453 | 0.010254
143 | 452800048 | CAMARAS IP | Cámara IP tipo domo 2MP, Poe, IP67, IK10 | 5 | u | 107.63 | 538.15 | 0.00019008 | 48.7232 | 0.0092614
144 | 452900028 | SWITCH | Switch capa 3 10/100/1000 24SFP BASEX + 4 BASET | 1 | u | 7196.53 | 7196.53 | 0.0025419 | 1.2334 | 0.0031353
145 | 452400013 | TERMINALES DE SALIDA | Punto de red de seguridad | 6 | u | 33.79 | 202.74 | 7.1611e-05 | 57.7718 | 0.0041371
146 | 4299905272 | ORGANIZADORES, HORIZONTALES Y VERTICALES, HÌBRIDOS DE ACERO Y PVC, PARA REDES DE CABLEADO ESTRUCTURADO | Administrador horizontal 1u | 28 | u | 23.26 | 651.28 | 0.00023004 | 60.1423 | 0.013835
147 | 481100113 | SENSOR PARA DETECTOR DE HUMO | Detector de calor direccionable | 9 | u | 77.88 | 700.92 | 0.00024758 | 44.1891 | 0.01094
148 | 439230318 | SISTEMAS Y EQUIPOS CONTRA INCENDIOS; REPUESTOS Y ACCESORIOS | Estación manual de incendios direccionable | 28 | u | 85.17 | 2384.76 | 0.00084233 | 9.8927 | 0.008333
149 | 546110113 | SERVICIOS DE INSTALACION DE APARATOS PARA SISTEMAS DE SUMINISTRO ELECTRICO DE EMERGENCIA | Luz estroboscópica con sirena | 38 | u | 78.43 | 2980.34 | 0.0010527 | 6.7147 | 0.0070686
150 | 4621206113 | EXTENSION TIPO SPT-2 2X16 AWG 15 METROS | Cable de audio SPT 2x14 AWG | 813 | m | 1.77 | 1439.01 | 0.00050828 | 53.3478 | 0.027116
151 | 4219001133 | POSTE METALICO DE ALUMBRADO PUBLICO | Poste metálico de 6m de altura | 8 | u | 485.08 | 3880.64 | 0.0013707 | 40.3859 | 0.055357
152 | 4529000212 | ACCESS POINTS | Access point 1 puerto Giga | 5 | u | 181.2 | 906 | 0.00032001 | 5.8497 | 0.001872
153 | 452800044 | PATCH CORD PARA FIBRA OPTICA | Patch cord fibra óptica 1m OM3 LC-LC | 15 | u | 75.42 | 1131.3 | 0.00039959 | 2.6615 | 0.0010635
154 | 452800048 | CAMARAS IP | Cámara IP fija tipo bullet 2 Mp, Poe, IK10, IP66 | 1 | u | 100.6 | 100.6 | 3.5533e-05 | 47.7776 | 0.0016977
155 | 363201011 | TUBOS DE PVC | Tubería PVC 4" reforzada tipo Electrónica y accesorios | 657 | m | 8.3261 | 5470.2582 | 0.0019322 | 44.6987 | 0.086366
156 | 4634001328 | CABLE SOLIDO DE COBRE DE USO GENERAL PARA UN VOLTAJE DE HASTA 600 V, CALIBRE 16 AWG | Cableado 2x14 AWG | 159 | m | 1.7 | 270.3 | 9.5474e-05 | 51.0677 | 0.0048756
157 | 929000013 | SERVICOS DE CAPACITACION EN INFORMATICA | Configuración, puesta en marcha y capacitación personal del sistema telefonía y networking | 1 | u | 2471.93 | 2471.93 | 0.00087312 | 97.1429 | 0.084818
158 | 929000013 | SERVICOS DE CAPACITACION EN INFORMATICA | Configuración, puesta en marcha y capacitación personal del sistema de CCTV | 1 | u | 776.21 | 776.21 | 0.00027417 | 97.1429 | 0.026634
159 | 929000013 | SERVICOS DE CAPACITACION EN INFORMATICA | Configuración, puesta en marcha y capacitación personal del sistema de robo e intrusión | 1 | u | 472.54 | 472.54 | 0.00016691 | 97.1429 | 0.016214
160 | 4621203110 | RELES PARA UN VOLTAJE MAXIMO DE 1000 V: RELES DIFERENCIALES, ELE | Módulo de relé | 1 | u | 128.56 | 128.56 | 4.5409e-05 | 3.1038 | 0.00014094
161 | 4294445117 | RACKS CERRADOS DE PISO DE 24 UR HASTA 45 UR DE CAPACIDAD DE CARGA DE 350 KG A 1600 KG | Rack de pared 18UR abatible | 4 | u | 567.02 | 2268.08 | 0.00080112 | 42.7597 | 0.034256
162 | 4294445117 | RACKS CERRADOS DE PISO DE 24 UR HASTA 45 UR DE CAPACIDAD DE CARGA DE 350 KG A 1600 KG | Rack cerrado de piso 36 UR | 2 | u | 1134.22 | 2268.44 | 0.00080125 | 41.3796 | 0.033155
163 | 4294445117 | RACKS CERRADOS DE PISO DE 24 UR HASTA 45 UR DE CAPACIDAD DE CARGA DE 350 KG A 1600 KG | Rack de pared 24 UR cerrado | 3 | u | 647.16 | 1941.48 | 0.00068576 | 42.3964 | 0.029074
164 | 473310512 | EQUIPO DE SONIDO Y AMPLIFICACION | Micrófono convencional con pedestal para mesa | 2 | u | 89.37 | 178.74 | 6.3134e-05 | 43.2828 | 0.0027326
165 | 929000013 | SERVICOS DE CAPACITACION EN INFORMATICA | Configuración, puesta en marcha y capacitación personal del sistema de incendios | 1 | u | 1495.16 | 1495.16 | 0.00052811 | 97.1429 | 0.051302
166 | 473310512 | EQUIPO DE SONIDO Y AMPLIFICACION | Amplificador 120W | 1 | u | 383.44 | 383.44 | 0.00013544 | 2.8921 | 0.0003917
167 | 481100112 | SIRENA DE ALARMA CONTRA INCENDIOS | Sirena 15W blindada | 4 | u | 45.67 | 182.68 | 6.4525e-05 | 45.4227 | 0.0029309
168 | 452800043 | ODFS | ODF 92 puertos DUPLEX 86 LC SINGLE Y 6 LC Multimodo | 1 | u | 1378.58 | 1378.58 | 0.00048694 | 25.1266 | 0.012235
169 | 473310512 | EQUIPO DE SONIDO Y AMPLIFICACION | Parlante para techo 8W, 8" y 100V | 8 | u | 58.89 | 471.12 | 0.00016641 | 8.469 | 0.0014093
170 | 4634000113 | CABLE UTP CATEGORIA 6 | Cable FUTP cat 6A | 80 | m | 1.56 | 124.8 | 4.4081e-05 | 55.0196 | 0.0024253
171 | 452800044 | PATCH CORD PARA FIBRA OPTICA | Patch cord CAT 6A 7ft F/UTP | 187 | u | 15.96 | 2984.52 | 0.0010542 | 5.2812 | 0.0055674
172 | 473310512 | EQUIPO DE SONIDO Y AMPLIFICACION | Amplificador 480w | 1 | u | 545.42 | 545.42 | 0.00019265 | 2.0332 | 0.0003917
173 | 462110912 | OTROS APARATOS ELECTRICOS PARA CONMUTAR O PROTEGER CIRCUITOS ELECTRICOS O PARA HACER CONEXIONES A CIRCUITOS ELECTRICOS, PARA UN VOLTAJE SUPERIOR A 1000 V: CONTACTORES | Contacto magnético | 8 | u | 7.4 | 59.2 | 2.091e-05 | 42.0295 | 0.00087885
174 | 542900227 | MONTAJE DE POSTES O MONOPOLOS DE ACERO CON RECUBRIMIENTO GALVANIZADO, PARA ANTENAS DE TELECOMUNICACIONES | Subida a poste | 32 | m | 55.89 | 1788.48 | 0.00063172 | 73.5392 | 0.046456
175 | 452900028 | SWITCH | Switch capa 2 10/100/1000 24 puertos 2SFP POE | 5 | u | 2572.5672 | 12862.836 | 0.0045434 | 1.985 | 0.0090185
176 | 452900028 | SWITCH | Switch capa 2 10/100/1000 48 puertos 2SFP POE | 5 | u | 4852.5672 | 24262.836 | 0.00857 | 1.0523 | 0.0090185
177 | 429990537 | MANGUERA REFORZADA DE 3/4 | Manguera negra 3/4" polietileno | 26 | m | 1.56 | 40.56 | 1.4326e-05 | 59.2842 | 0.00084933
178 | 452300011 | CONVERSORES | Convertidor Multimedia multimodo Gigabit | 6 | u | 73.17 | 439.02 | 0.00015507 | 50.2638 | 0.0077943
179 | 472200114 | CENTRAL TELEFONICA | Central telefónica IPBX 4 puertos FXO, 2 puertos FXS | 1 | u | 630.12 | 630.12 | 0.00022257 | 45.832 | 0.010201
180 | 452400013 | TERMINALES DE SALIDA | Punto de red de seguridad sin tubería | 23 | u | 4.37 | 100.51 | 3.5502e-05 | 46.8777 | 0.0016642
181 | 452400013 | TERMINALES DE SALIDA | Punto para salida HDMI sin tuberia | 38 | u | 22.82 | 867.16 | 0.00030629 | 35.5481 | 0.010888
182 | 439310011 | VENTILADORES CON MOTOR > 125 W | Ventilador centrífugo tipo hongo, descarga hacia abajo caudal: 1400 Cfm, @2" Motor: 1 HP: 220/1/60 Incluye: Base metálica, bandas, poleas, materiales, accesorios | 1 | u | 1441.84 | 1441.84 | 0.00050928 | 45.0555 | 0.022946
183 | 439310011 | VENTILADORES CON MOTOR > 125 W | Ventilador extracción tipo hongo, descarga vertical caudal: 1200 Cfm @ 0.5" Motor: 1/2 HP: 220/2/60 Incluye: Base metálica, bandas, poleas, materiales, accesorios | 1 | u | 1380.04 | 1380.04 | 0.00048745 | 45.2819 | 0.022073
184 | 439310011 | VENTILADORES CON MOTOR > 125 W | Ventilador extracción tipo hongo, descarga vertical, caudal: 600 Cfm @0.75", Motor: 1/4 HP, 220/1/60. Incluye: Base metálica, bandas, poleas, materiales, accesorios y botonera de accionamiento | 1 | u | 1222.72 | 1222.72 | 0.00043188 | 42.0268 | 0.018151
185 | 439310011 | VENTILADORES CON MOTOR > 125 W | Ventilador centrífugo tipo hongo caudal: 800 Cfm, @0.40" Motor: 1/4 HP: 220/1/60 Incluye: Base metálica, bandas, poleas, materiales, accesorios | 1 | u | 1232.61 | 1232.61 | 0.00043538 | 42.0106 | 0.01829
186 | 439310011 | VENTILADORES CON MOTOR > 125 W | Ventilador de tumbado 36", 3 velocidades; 86 W 110/1/60, incluye control | 9 | u | 108.92 | 980.28 | 0.00034625 | 51.3759 | 0.017789
187 | 439310011 | VENTILADORES CON MOTOR > 125 W | Ventilador de tumbado 48", 3 velocidades; 86 W 110/1/60, incluye control | 76 | u | 108.92 | 8277.92 | 0.0029239 | 51.3759 | 0.15022
188 | 439310011 | VENTILADORES CON MOTOR > 125 W | Ventilador de tumbado 56", 3 velocidades; 86 W 110/1/60, incluye control | 8 | u | 102.74 | 821.92 | 0.00029031 | 52.0602 | 0.015114
189 | 4292112116 | EXTRACTORES MECANICOS DE POLEAS, ENGRANAJES O COJINETES | Extractor de Baño de 100 cfm, 110V /1F /60HZ. | 24 | u | 122.48 | 2939.52 | 0.0010383 | 44.4963 | 0.0462
190 | 439130132 | CONSTRUCCION DE SISTEMAS DE CALEFACCION, VENTILACION Y AIRE ACONDICIONADO | Difusor de suministro 4 vías de 8"x 8" con caja y damper | 4 | u | 45.65 | 182.6 | 6.4497e-05 | 47.2383 | 0.0030467
191 | 439130132 | CONSTRUCCION DE SISTEMAS DE CALEFACCION, VENTILACION Y AIRE ACONDICIONADO | Ducto de tol galvanizado sin aislamiento | 714.43 | Kg | 6.31 | 4508.0533 | 0.0015923 | 59.3296 | 0.094471
192 | 439130132 | CONSTRUCCION DE SISTEMAS DE CALEFACCION, VENTILACION Y AIRE ACONDICIONADO | Ducto de tol galvanizado a la intemperie | 1591.1 | Kg | 8.17 | 12999.287 | 0.0045915 | 57.9124 | 0.26591
193 | 3632010110 | MANGAS TERMOCONTRAIBLES | Manga Flexible diam. 4" sin aislamiento | 14.4 | m | 7.24 | 104.256 | 3.6825e-05 | 35.3853 | 0.0013031
194 | 439412014 | REJILLAS | Rejilla de Extracción 6plg x6plg incluye caja de acoples | 19 | u | 23.28 | 442.32 | 0.00015623 | 54.1946 | 0.0084671
195 | 439412014 | REJILLAS | Rejilla de Extracción 8plg x8plg incluye caja de acoples | 2 | u | 24.02 | 48.04 | 1.6968e-05 | 53.7564 | 0.00091216
196 | 439412014 | REJILLAS | Rejilla de Extracción 10plg x6plg incluye caja de acoples | 8 | u | 27.73 | 221.84 | 7.8357e-05 | 51.9168 | 0.0040681
197 | 439412014 | REJILLAS | Louver de 6" x 6" acero galvanizado con malla antipajaros | 23 | u | 38.81 | 892.63 | 0.00031529 | 48.514 | 0.015296
198 | 439412014 | REJILLAS | Louver de 10" x 8" acero galvanizado con malla antipajaros | 2 | u | 47.88 | 95.76 | 3.3824e-05 | 46.9014 | 0.0015864
199 | 439410017 | ACCESORIOS Y TUBERIA DE COBRE PARA REFRIGERACION Y AIRE ACONDICIONADO | Tubo de cobre flexible tipo ACR 1/4" incluye aislamiento, uso en refrigeración | 18 | m | 6.57 | 118.26 | 4.1771e-05 | 50.2178 | 0.0020977
200 | 439410017 | ACCESORIOS Y TUBERIA DE COBRE PARA REFRIGERACION Y AIRE ACONDICIONADO | Tubo de cobre flexible tipo ACR 3/8" incluye aislamiento, uso en refrigeración | 66.28 | m | 8.85 | 586.578 | 0.00020719 | 45.8728 | 0.0095043
201 | 439410017 | ACCESORIOS Y TUBERIA DE COBRE PARA REFRIGERACION Y AIRE ACONDICIONADO | Tubo de cobre flexible tipo ACR 5/8" incluye aislamiento, uso en refrigeración | 60.28 | m | 13.6 | 819.808 | 0.00028957 | 39.8957 | 0.011553
202 | 354900419 | QUIMICOS NEUTRALIZANTES, REFRIGERANTES, EVAPORANTES Y REGENERANTES | Gas refrigerante R-410A | 48.55 | lb | 7.31 | 354.9005 | 0.00012536 | 46.0983 | 0.0057787
203 | 835630021 | PRUEBAS HIDROSTATICAS DE TUBERIA Y OTRAS HERRAMIENTAS | Prueba y arranque de ventiladores de tumbado de 48" | 28 | u | 4.48 | 125.44 | 4.4307e-05 | 95.3065 | 0.0042228
204 | 463400131 | CABLE FLEXIBLE DE COBRE DE USO GENERAL PARA UN VOLTAJE DE HASTA 600 V, CALIBRE 2 AWG | Cable concentrico AWG 3x12 superflex, incluye canalizacion EMT 3/4" | 72.28 | m | 5.12 | 370.0736 | 0.00013072 | 54.8824 | 0.007174
205 | 463400131 | CABLE FLEXIBLE DE COBRE DE USO GENERAL PARA UN VOLTAJE DE HASTA 600 V, CALIBRE 2 AWG | Cable concentrico AWG 4x12 superflex, incluye canalizacion EMT 1" | 72.28 | m | 6.4 | 462.592 | 0.00016339 | 60.3951 | 0.0098682
206 | 439410017 | ACCESORIOS Y TUBERIA DE COBRE PARA REFRIGERACION Y AIRE ACONDICIONADO | Tubería de drenaje de 25mm, incluye accesorios y aislamiento | 107.56 | m | 5.16 | 555.0096 | 0.00019604 | 54.7769 | 0.010738
207 | 439130111 | EQUIPO DE AIRE ACONDICIONADO | Unidad evaporadora tipo cassette 4 vías capacidad: 12.000 Btu/h Refrigerante: R-410 Ecológico, INVERTER, Servicio eléctrico: 220/1/60. incluye condensadora | 2 | u | 1775.61 | 3551.22 | 0.0012543 | 41.2533 | 0.051746
208 | 439130111 | EQUIPO DE AIRE ACONDICIONADO | Unidad evaporadora tipo cassette 4 vías capacidad: 18.000 Btu/h Refrigerante: R-410 Ecológico, INVERTER, Servicio eléctrico: 220/1/60. Incluye CONDENSADORA | 1 | u | 2706.2 | 2706.2 | 0.00095587 | 40.8223 | 0.039021
209 | 439130111 | EQUIPO DE AIRE ACONDICIONADO | Unidad evaporadora tipo cassette 4 vías capacidad: 36.000 Btu/h Refrigerante: R-410 Ecológico, INVERTER, Servicio eléctrico: 220/1/60. Incluye CONDENSADORA | 7 | u | 3287.52 | 23012.64 | 0.0081284 | 41.0153 | 0.33339
210 | 439130111 | EQUIPO DE AIRE ACONDICIONADO | Unidad split consola de pared inverter de 36.000 BTU/H, R-410a, 220/1/60, incluye condensadora, soporte, accesorios, bomba de condensado, arranque y puesta en marcha | 2 | u | 1502.08 | 3004.16 | 0.0010611 | 7.0028 | 0.0074308
211 | 4299217210 | CAMPANAS EXTRACTORAS | Campana de extracción en acero Inoxidable, mate de dimensiones 1.00m x 1.60m x 0.40m. Incluye filtros atrapa grasa y luminaria | 1 | u | 1733.82 | 1733.82 | 0.00061241 | 42.1021 | 0.025784
212 | 4912909686 | TERMOSTATO PARA ACCIONAMIENTO DE EXTRACTORES DE AIRE | Termostato digital programable de una etapa, incluye protector plástico | 9 | u | 93.73 | 843.57 | 0.00029796 | 11.9709 | 0.0035669
213 | 439310011 | VENTILADORES CON MOTOR > 125 W | Ventilador de doble oido, centrífugo de suministro tipo caja caudal: 1200 Cfm, @1.5" Motor: 1 HP: 220/1/60 Incluye: Base metálica, bandas, poleas, materiales, accesorios | 1 | u | 1209.55 | 1209.55 | 0.00042723 | 46.0264 | 0.019664
214 | 439310011 | VENTILADORES CON MOTOR > 125 W | Ventilador de doble oido, centrífugo de suministro tipo caja caudal: 1100 Cfm, @1.00" Motor: 3/4 HP: 220/1/60 Incluye: Base metálica, bandas, poleas, materiales, accesorios, filtro MERV 8, arranque y puesta en marcha | 1 | u | 1257.76 | 1257.76 | 0.00044426 | 45.7955 | 0.020345
215 | 439310011 | VENTILADORES CON MOTOR > 125 W | Ventilador centrífugo de extracción en línea caudal: 300 Cfm, @0,25" Motor: 1/4 HP: 110/1/60 Incluye: Base metálica, bandas, poleas, materiales, accesorios | 2 | u | 1132.06 | 2264.12 | 0.00079972 | 42.5756 | 0.034049
216 | 354902418 | REVESTIMIENTO IMPERMEABLE ELASTOMERICO | Recubrimiento elastomérico con foil de aluminio | 8 | m2 | 12.14 | 97.12 | 3.4304e-05 | 46.279 | 0.0015876
217 | 439110511 | EQUIPOS, ACCESORIOS Y SUMINISTROS PARA DESPACHO Y ENVASADO DE GAS | Centralina de gas (GLP) de dos cilindros de 45 kg (incluye tanques y detectores de GLP) | 1 | u | 1338.27 | 1338.27 | 0.0004727 | 40.5387 | 0.019163
218 | 863200011 | SERVICIOS RELACIONADOS CON LA DISTRIBUCION DE GAS POR TUBERIA ( A COMISION O POR CONTRATO) | Centralina de gas (GLP) de tres cilindros de 45 kg (incluye tanques y detector de GLP) | 1 | u | 1431.99 | 1431.99 | 0.0005058 | 38.8463 | 0.019648
219 | 415160011 | TUBERIA DE COBRE | Tubería de cobre tipo L 1/2", incluye accesorios de instalación | 43.77 | m | 12.22 | 534.8694 | 0.00018892 | 55.3263 | 0.010452
220 | 372100013 | INODOROS DE CERAMICA | Inodoro elongado BL, incluye fluxómetro 4.8/6 lt, tapa y asiento abierto en el frente | 34 | u | 339.75 | 11551.5 | 0.0040802 | 30.3548 | 0.12385
221 | 3721000110 | LAVAMANOS DE CERAMICA | Lavamanos para empotrar ovalado BL, 520x450x210mm, llave temporizada BR 1/2", 0.8 lt CR | 28 | u | 178.62 | 5001.36 | 0.0017666 | 49.2498 | 0.087003
222 | 3721000110 | LAVAMANOS DE CERAMICA | Lavamanos medio pedestal semi redondeado BL, 534x404x200mm, llave temporizada BR CR | 12 | u | 188.91 | 2266.92 | 0.00080071 | 48.7457 | 0.039031
223 | 372100019 | URINARIOS DE CERAMICA | Urinario BL, 347x267x600mm sifón oculto, fluxómetro BR 6 lt CR | 27 | u | 320.49 | 8653.23 | 0.0030565 | 45.1551 | 0.13801
224 | 439412014 | REJILLAS | Rejilla redonda tradicional T-75X50mm AL | 52 | u | 10.49 | 545.48 | 0.00019267 | 71.6158 | 0.013798
225 | 439412014 | REJILLAS | Rejilla redonda tradicional T-150X110mm AL | 7 | u | 25.41 | 177.87 | 6.2826e-05 | 59.5473 | 0.0037411
226 | 439412014 | REJILLAS | Remate de ventilación con rejilla PVC 3" | 5 | u | 32.01 | 160.05 | 5.6532e-05 | 78.7142 | 0.0044499
227 | 439412014 | REJILLAS | Rejilla redonda cúpula concéntrica, CC-150x110 AL | 58 | u | 32.21 | 1868.18 | 0.00065987 | 55.425 | 0.036573
228 | 439412014 | REJILLAS | Sumidero de cubierta 75mm incluye rejilla cúpula AL | 7 | u | 39.9 | 279.3 | 9.8653e-05 | 52.4836 | 0.0051777
229 | 432510018 | VALVULAS | Válvula de compuerta roscada d= 3/4" BR | 12 | u | 19.02 | 228.24 | 8.0618e-05 | 57.0681 | 0.0046007
230 | 432510018 | VALVULAS | Válvula de compuerta roscada d= 1 1/4" BR | 9 | u | 33.75 | 303.75 | 0.00010729 | 58.0388 | 0.0062269
231 | 432510018 | VALVULAS | Válvula de compuerta roscada d= 1 1/2" BR | 7 | u | 46.38 | 324.66 | 0.00011467 | 53.1242 | 0.006092
232 | 432510018 | VALVULAS | Válvula de compuerta roscada d= 2" BR | 9 | u | 52.62 | 473.58 | 0.00016728 | 55.4254 | 0.0092713
233 | 439230011 | EXTINTORES DE INCENDIOS (MATAFUEGOS), CARGADOS O NO. | Extintor polvo químico seco ABC 10 lbs (PQS) | 42 | u | 79.67 | 3346.14 | 0.0011819 | 47.7762 | 0.056467
234 | 439230318 | SISTEMAS Y EQUIPOS CONTRA INCENDIOS; REPUESTOS Y ACCESORIOS | Gabinete contra incendios tipo II | 26 | u | 460.96 | 11984.96 | 0.0042333 | 63.4046 | 0.26841
235 | 412110111 | PRODUCTOS LAMINADOS PLANOS DE HIERRO O ACERO, NO ALEADO, NO REVESTIDO, PLACADOS O RECUBIERTOS, SIN OTRA ELABORACION QUE EL LAMINADO EN CALIENTE, DE UN ANCHO DE 600 MM, O MAS Y UN ESPESOR INFERIOR A 4,75 MM, CON UN LIMITE MINIMO DE ELASTICIDAD DE 2.75MPA E | Soporte metálico para gabinete contra incendios, anclado al piso 120x90x25cm, tubo estructural 50x25x1.5mm, ángulo 30x3mm, pintura electrostática y pernos de sujeción | 26 | u | 147.82 | 3843.32 | 0.0013575 | 64.7736 | 0.087931
236 | 853300311 | OTROS SERVICIOS DE LIMPIEZA Y MANTENIMIENTO | Limpieza, desinfección y prueba de presión de tubería de agua potable diámetro menor a 4" | 534.63 | m | 4.5 | 2405.835 | 0.00084978 | 52.6501 | 0.044741
237 | 835630021 | PRUEBAS HIDROSTATICAS DE TUBERIA Y OTRAS HERRAMIENTAS | Pruebas de estanqueidad diámetros hasta 300mm | 1428.89 | m | 1.11 | 1586.0679 | 0.00056022 | 79.2547 | 0.0444
238 | 853300311 | OTROS SERVICIOS DE LIMPIEZA Y MANTENIMIENTO | Limpieza y desinfección tubería desagüe hasta 300mm | 1487.16 | m | 1.87 | 2780.9892 | 0.00098229 | 54.2951 | 0.053333
239 | 363205012 | CANALETAS PLASTICAS | Canal recolector de agua lluvia prefabricado de PVC, b=120mm, h=90mm, incluye accesorios | 7.82 | m | 20.86 | 163.1252 | 5.7618e-05 | 53.9789 | 0.0031102
240 | 363201011 | TUBOS DE PVC | Bajante PVC rectangular 65x61mm, incluye accesorios | 4 | m | 13.69 | 54.76 | 1.9342e-05 | 61.0992 | 0.0011818
241 | 4126200112 | PLETINA DE ACERO LAMINADAS EN CALIENTE 6000 LARGO X 12 ANCHO X 3 ESPESOR MM | Soporte para ducto rectangular, lado hasta 100mm, platina pintada 25x3mm | 4 | u | 17.95 | 71.8 | 2.5361e-05 | 90.7516 | 0.0023015
242 | 363201011 | TUBOS DE PVC | Punto de agua PVC roscable 1/2" | 29 | u | 16.42 | 476.18 | 0.00016819 | 77.0818 | 0.012965
243 | 363201011 | TUBOS DE PVC | Punto de agua PVC roscable 1" | 11 | u | 33.13 | 364.43 | 0.00012872 | 64.4992 | 0.0083025
244 | 4291100116 | FLUXOMETRO PARA SANITARIO. | Fluxómetro para inodoro BR CR 4.8 lt | 13 | u | 186.33 | 2422.29 | 0.00085559 | 6.6531 | 0.0056923
245 | 369300016 | TAPAS Y ASIENTOS DE INODOROS DE PLASTICO | Asiento para inodoro institucional (sin tapa) | 13 | u | 36.93 | 480.09 | 0.00016958 | 41.48 | 0.007034
246 | 4291100122 | GRIFERIA PARA LAVAMANOS | Llave angular 1/2", con manguera flexible cubierta de malla acero inoxidable | 51 | u | 18.65 | 951.15 | 0.00033596 | 56.6136 | 0.01902
247 | 4291100122 | GRIFERIA PARA LAVAMANOS | Llave temporizada para lavabo CR 1/2", 0.8 lt BR | 39 | u | 98.31 | 3834.09 | 0.0013543 | 50.0831 | 0.067826
248 | 547400014 | SERVICIOS DE CONSTRUCCION PARA LA COLOCACION DE HORMIGON | Tubería de PVC tipo "B" 75mm, incluye accesorios | 79.28 | m | 6.44 | 510.5632 | 0.00018034 | 62.0346 | 0.011187
249 | 363201011 | TUBOS DE PVC | Bajante de tubería PVC tipo "B" d=75mm, incluye accesorios | 36.8 | m | 9.3 | 342.24 | 0.00012088 | 69.1914 | 0.0083642
250 | 4126200112 | PLETINA DE ACERO LAMINADAS EN CALIENTE 6000 LARGO X 12 ANCHO X 3 ESPESOR MM | Soporte de tubería tipo pera 2 1/2" a 6", platina pintada | 535 | u | 21.01 | 11240.35 | 0.0039703 | 83.3674 | 0.33099
251 | 439412014 | REJILLAS | Rejilla redonda tradicional T-125X75mm AL | 8 | u | 18.55 | 148.4 | 5.2417e-05 | 62.3337 | 0.0032674
252 | 3632060112 | SIFON PARA USO EN TUBERIA SANITARIA DE PVC | Sifón para lavamanos de plástico con acople incluído 1 1/4" | 8 | u | 8.97 | 71.76 | 2.5347e-05 | 67.6314 | 0.0017142
253 | 429992328 | DUCHAS | Ducha eléctrica 110V 5500 watios, incluye accesorios PVC con derivación teléfono y llave de campanola CR | 17 | u | 77.4 | 1315.8 | 0.00046476 | 50.6723 | 0.02355
254 | 432510018 | VALVULAS | Válvula de compuerta roscada d=1/2" BR | 20 | u | 15.93 | 318.6 | 0.00011253 | 59.1107 | 0.006652
255 | 372100013 | INODOROS DE CERAMICA | Inodoro BL de tanque uso infantil una sola pieza (incluye accesorios) | 4 | u | 190.31 | 761.24 | 0.00026888 | 46.5111 | 0.012506
256 | 372100013 | INODOROS DE CERAMICA | Inodoro tanque bajo BL (incluye accesorios) | 7 | u | 172.39 | 1206.73 | 0.00042624 | 54.3755 | 0.023177
257 | 4299217228 | FREGADEROS | Fregadero de acero inoxidable 1 pozo sin escurridor, 56x45x20cm, e=0.8mm, mezcladora 8" cuerpo y manijas ABS, pico BR CR | 12 | u | 191.32 | 2295.84 | 0.00081093 | 52.9535 | 0.042941
258 | 439230011 | EXTINTORES DE INCENDIOS (MATAFUEGOS), CARGADOS O NO. | Extintor portátil CO2 10 lbs | 12 | u | 168.1 | 2017.2 | 0.00071251 | 41.9296 | 0.029875
259 | 429992328 | DUCHAS | Ducha de emegencia en acero inox. h=2.10m plato lavaojos 27cm conexión 1/2" | 1 | u | 942.92 | 942.92 | 0.00033305 | 41.7522 | 0.013906
260 | 439412014 | REJILLAS | Remate de ventilación con rejilla PVC 2" | 3 | u | 19.72 | 59.16 | 2.0896e-05 | 75.9003 | 0.001586
261 | 4299217228 | FREGADEROS | Fregadero de acero inoxidable 1 pozo con escurridor, incluye grifería y accesorios | 2 | u | 171.61 | 343.22 | 0.00012123 | 54.1864 | 0.0065691
262 | 4299217228 | FREGADEROS | Fregadero acero inoxidable 2 pozo sin escurridor incluye griferia y accesorios | 1 | u | 369.1 | 369.1 | 0.00013037 | 46.7143 | 0.0060902
263 | 432510018 | VALVULAS | Válvula de compuerta roscada d=1" BR | 1 | u | 28.47 | 28.47 | 1.0056e-05 | 57.1036 | 0.00057424
264 | 439230011 | EXTINTORES DE INCENDIOS (MATAFUEGOS), CARGADOS O NO. | Extintor Tipo K, 20 lbs | 2 | u | 368.92 | 737.84 | 0.00026062 | 40.8792 | 0.010654
265 | 439412014 | REJILLAS | Sumidero de cubierta 110mm incluye rejilla cúpula AL | 2 | u | 50.18 | 100.36 | 3.5449e-05 | 52.3969 | 0.0018574
266 | 363201011 | TUBOS DE PVC | Desagüe de pared, codos y accesorios PVC 50mm tipo "B" | 3 | u | 20.05 | 60.15 | 2.1246e-05 | 70.4422 | 0.0014966
267 | 363201011 | TUBOS DE PVC | Tubería PVC roscable 1/2", incluye accesorios | 135.82 | m | 2.68 | 363.9976 | 0.00012857 | 70.2899 | 0.0090371
268 | 547400014 | SERVICIOS DE CONSTRUCCION PARA LA COLOCACION DE HORMIGON | Tubería de PVC tipo "B" 50mm, incluye accesorios | 11.03 | m | 4.28 | 47.2084 | 1.6675e-05 | 69.0789 | 0.0011519
269 | 363201011 | TUBOS DE PVC | Desagüe de piso, codo y accesorios PVC 110mm tipo "B" | 1 | u | 31.63 | 31.63 | 1.1172e-05 | 59.3328 | 0.00066288
270 | 439412014 | REJILLAS | Sumidero de piso 50mm incluye rejilla T-75X50mm AL | 1 | u | 20.88 | 20.88 | 7.3751e-06 | 69.7352 | 0.00051431
271 | 363201011 | TUBOS DE PVC | Tubería de PVC tipo "B" 110mm, incluye accesorios | 257.82 | m | 8.3 | 2139.906 | 0.00075585 | 59.9138 | 0.045286
272 | 4291100122 | GRIFERIA PARA LAVAMANOS | Llave de manguera de bronce d=1/2" | 17 | u | 17.73 | 301.41 | 0.00010646 | 57.4737 | 0.0061188
273 | 411221012 | PRODUCTOS SEMITERMINADOS DE ACERO INOXIDABLE REDONDO | Bebedero de agua en acero inoxidable para pared, 2 niveles con llaves pulsadoras BR CR, filtración de 3 etapas | 7 | u | 1595.28 | 11166.96 | 0.0039443 | 43.107 | 0.17003
274 | 363201011 | TUBOS DE PVC | Tubería PVC roscable 3/4", incluye accesorios | 71.21 | m | 5.26 | 374.5646 | 0.0001323 | 58.5187 | 0.0077421
275 | 363201011 | TUBOS DE PVC | Tubería PVC roscable 1", incluye accesorios | 42.1 | m | 8.81 | 370.901 | 0.00013101 | 53.1619 | 0.0069646
276 | 363201011 | TUBOS DE PVC | Tubería PVC roscable 1 1/4", incluye accesorios | 151.4 | m | 7.28 | 1102.192 | 0.00038931 | 59.1108 | 0.023013
277 | 363201011 | TUBOS DE PVC | Tubería PVC roscable 1 1/2", incluye accesorios | 331.2495 | m | 6.06 | 2007.372 | 0.00070903 | 66.7739 | 0.047345
278 | 363201011 | TUBOS DE PVC | Tubería PVC roscable 2", incluye accesorios | 90 | m | 10.69 | 962.1 | 0.00033983 | 58.2194 | 0.019785
279 | 363201011 | TUBOS DE PVC | Tubería E/C PVC d=63mm 1.25MPa, incluye accesorios | 189.65 | m | 8.21 | 1557.0265 | 0.00054997 | 61.501 | 0.033823
280 | 363201011 | TUBOS DE PVC | Tubería E/C PVC d=75mm 1.25MPa, incluye accesorios | 15.9 | m | 10.6 | 168.54 | 5.9531e-05 | 57.3042 | 0.0034114
281 | 363201011 | TUBOS DE PVC | Tubería E/C PVC d=90mm 1.25MPa, incluye accesorios | 130.27 | m | 13.13 | 1710.4451 | 0.00060416 | 54.5276 | 0.032943
282 | 432200213 | BOMBAS Y EQUIPOS PARA SISTEMA DE BOMBEO MECANICO | Sistema de presión constante con 3 bombas horizontales 10Hp, trifásico, Incluye accesorios en acero inoxidable | 1 | u | 22260.79 | 22260.79 | 0.0078629 | 33.6881 | 0.26488
283 | 432510018 | VALVULAS | Válvula de compuerta BB HD d=3", incluye bridas HN, empaques y pernos | 1 | u | 428.85 | 428.85 | 0.00015148 | 44.5424 | 0.0067471
284 | 432510018 | VALVULAS | Válvula check bridada br d=3", incluye bridas HN, empaques y pernos | 1 | u | 383.85 | 383.85 | 0.00013558 | 43.1719 | 0.0058533
285 | 375500025 | JUNTAS DE EXPANSION PARA CONSTRUCCION | Junta flexible d=3", L=35cm BB. Bridas, fuelle y malla acero inoxidable | 1 | u | 484.94 | 484.94 | 0.00017129 | 4.4032 | 0.00075422
286 | 422200016 | TUBOS DE HIERRO PARA GAS LICUADO | Tubería de hierro negro C-40 d=1 1/2" soldado a tope ASTM A 53 S/C, incluye accesorios | 29.9 | m | 24.2 | 723.58 | 0.00025558 | 55.8636 | 0.014278
287 | 422200016 | TUBOS DE HIERRO PARA GAS LICUADO | Tubería de hierro negro C-40 d=2 1/2" soldado a tope ASTM A 53 S/C, incluye accesorios | 859.33 | m | 38.15 | 32783.4395 | 0.01158 | 47.6184 | 0.5514
288 | 422200016 | TUBOS DE HIERRO PARA GAS LICUADO | Tubería de hierro negro C-40 d=2 1/2" roscada ASTM A 53 S/C, recubrimiento bitumástico, incluye accesorios | 840.02 | m | 42.27 | 35507.6454 | 0.012542 | 49.8332 | 0.625
289 | 422200016 | TUBOS DE HIERRO PARA GAS LICUADO | Tubería de hierro negro C-40 d=3" roscada ASTM A 53 S/C, recubrimiento bitumástico, incluye accesorios | 661.88 | m | 58.74 | 38878.8312 | 0.013733 | 50.1436 | 0.6886
290 | 439230318 | SISTEMAS Y EQUIPOS CONTRA INCENDIOS; REPUESTOS Y ACCESORIOS | Toma siamesa 3"x2½"x2½" UL/FM, incluye válvula check 3" BR | 1 | u | 438.97 | 438.97 | 0.00015505 | 45.5471 | 0.0070621
291 | 439230318 | SISTEMAS Y EQUIPOS CONTRA INCENDIOS; REPUESTOS Y ACCESORIOS | SCI bomba 10Hp + bomba jockey Pot=2.5HP | 1 | u | 9778.1 | 9778.1 | 0.0034538 | 42.1327 | 0.14552
292 | 4126200112 | PLETINA DE ACERO LAMINADAS EN CALIENTE 6000 LARGO X 12 ANCHO X 3 ESPESOR MM | Soporte de tuberías hasta 200mm en piso o pared con platina pintada 25*3mm | 71 | u | 8.73 | 619.83 | 0.00021893 | 75.4913 | 0.016528
293 | 363201028 | TUBOS DE POLIETILENO DE ALTA DENSIDAD PE100 160MM SERIE 8 | Tubería pared estructurada serie 5 175mm x 6m (Di 160mm) | 906.24 | m | 15.7 | 14227.968 | 0.0050255 | 47.2396 | 0.2374
294 | 363201029 | TUBOS DE POLIETILENO DE ALTA DENSIDAD PE100 200MM SERIE 8 | Tubería pared estructurada serie 5 220mm x 6m (Di 200mm) | 1069.77 | m | 24.48 | 26187.9696 | 0.00925 | 45.2855 | 0.41889
295 | 363201029 | TUBOS DE POLIETILENO DE ALTA DENSIDAD PE100 200MM SERIE 8 | Tubería pared estructurada serie 5 280mm x 6m (Di 250mm) | 166.01 | m | 30.06 | 4990.2606 | 0.0017626 | 43.7148 | 0.077053
296 | 3632010210 | TUBOS DE POLIETILENO DE ALTA DENSIDAD PE100 315MM SERIE 5 | Tubería pared estructurada serie 5 335mm x 6m (Di 300mm) | 142.77 | m | 43.83 | 6257.6091 | 0.0022103 | 41.1708 | 0.090999
297 | 3632010213 | TUBOS DE POLIETILENO DE ALTA DENSIDAD PE100 630MM SERIE 5 | Tubería pared estructurada serie 5 440mm x 6m (Di 400mm) | 205.6199 | m | 65.87 | 13544.1828 | 0.004784 | 39.6306 | 0.18959
298 | 439412014 | REJILLAS | Sumidero de calzada, incluye rejilla HF de 40x33cm 150 lb | 49 | u | 235.31 | 11530.19 | 0.0040726 | 49.7631 | 0.20267
299 | 153200015 | AGREGADOS PETREOS | Zanja de infiltración b=60cm con tubería drenaje d=110mm, material granular y geotextil 1600NT | 1495.61 | m | 23.75 | 35520.7375 | 0.012546 | 66.4863 | 0.83417
300 | 547400014 | SERVICIOS DE CONSTRUCCION PARA LA COLOCACION DE HORMIGON | Canal recolector de agua H.A f´c=210kg/cm2, 30x20cm, e=10cm, rejilla metálica marco de ángulo 30*3mm, varilla d=14mm @5cm | 257.11 | m | 95.07 | 24443.4477 | 0.0086338 | 71.0445 | 0.61338
301 | 363201011 | TUBOS DE PVC | Acometida de agua potable d=1 1/2" | 1 | u | 227.09 | 227.09 | 8.0212e-05 | 51.1504 | 0.0041029
302 | 835300215 | ESTUDIOS DE LEVANTAMIENTO TOPOGRAFICO | Replanteo y nivelación de tubería | 6.77 | km | 520.65 | 3524.8005 | 0.001245 | 82.5649 | 0.10279
303 | 4621103111 | CONECTORES - INTERRUPTORES | PUNTO DE ILUMINACIÓN 120V | 1053 | u | 53.91 | 56767.23 | 0.020051 | 56.1619 | 1.1261
304 | 4621103111 | CONECTORES - INTERRUPTORES | INTERRUPTOR SIMPLE CON PLACA 15A,120V | 89 | u | 6.37 | 566.93 | 0.00020025 | 33.0771 | 0.0066236
305 | 4621103111 | CONECTORES - INTERRUPTORES | INTERRUPTOR DOBLE | 64 | u | 11.54 | 738.56 | 0.00026087 | 20.8648 | 0.005443
306 | 462120212 | OTROS APARATOS PARA PROTECCION DE CIRCUITOS ELECTRICOS, PARA VOLTAJES NO SUPERIORES A 1000 V: CONMUTADORES ELECTRICOS. | CONMUTADOR SIMPLE | 72 | u | 9.95 | 716.4 | 0.00025304 | 56.6093 | 0.014325
307 | 452400013 | TERMINALES DE SALIDA | PUNTO DE SENSOR DE MOVIMIENTO 180° | 22 | u | 84.08 | 1849.76 | 0.00065336 | 48.421 | 0.031637
308 | 452400013 | TERMINALES DE SALIDA | PUNTO DE SENSOR DE MOVIMIENTO 360° | 50 | u | 96.12 | 4806 | 0.0016976 | 50.3131 | 0.085409
309 | 46910044 | LUMINARIAS INCANDESCENTES, UNIDADES DE REFLECTOR, LAMPARAS FLUORESCENTES, UNIDADES CON REFLECTOR SE | LUMINARIA LED 3X18W EMPOTRABLE, TUBO TIPO T8 | 470 | u | 92.7 | 43569 | 0.015389 | 44.4559 | 0.68414
310 | 369900442 | LAMPARA INTERMITENTE LED | OJO DE BUEY LED 1x18W | 310 | u | 21.43 | 6643.3 | 0.0023465 | 54.4532 | 0.12778
311 | 46910044 | LUMINARIAS INCANDESCENTES, UNIDADES DE REFLECTOR, LAMPARAS FLUORESCENTES, UNIDADES CON REFLECTOR SE | LUMINARIA APLIQUE DE PARED INTERIOR /EXTERIOR 1X26W, IP66 | 51 | u | 24.5 | 1249.5 | 0.00044134 | 52.6435 | 0.023234
312 | 46910044 | LUMINARIAS INCANDESCENTES, UNIDADES DE REFLECTOR, LAMPARAS FLUORESCENTES, UNIDADES CON REFLECTOR SE | LUMINARIA TIPO PLAFON 1x24W | 305 | u | 25.79 | 7865.95 | 0.0027784 | 52.0119 | 0.14451
313 | 462120612 | ENCHUFES (CLAVIJAS) Y TOMAS DE CORRIENTE | PUNTO TOMACORRIENTE NORMAL DOBLE 127V CON 8 MTRS DE CABLE (2X12+1X14) INCLUYE TOMA | 592 | u | 62.36 | 36917.12 | 0.01304 | 55.8958 | 0.72886
314 | 462120612 | ENCHUFES (CLAVIJAS) Y TOMAS DE CORRIENTE | PUNTO SECADOR DE MANOS CON 15 MTS (2X12+1X14) AWG. INCLUYE TOMA | 49 | u | 107.24 | 5254.76 | 0.0018561 | 50.2713 | 0.093307
315 | 462120612 | ENCHUFES (CLAVIJAS) Y TOMAS DE CORRIENTE | PUNTO DE FUERZA CON 2 MTS THHN UNILAY 2X12 , EMT 1/2" | 20 | u | 19.9 | 398 | 0.00014058 | 57.7892 | 0.008124
316 | 4391300172 | TABLEROS ELECTRICOS PARA UNIDADES HERMETICAS | CENTRO DE CARGA TRIFASICO 20 ESPACIOS | 15 | u | 315.77 | 4736.55 | 0.001673 | 47.8483 | 0.080051
317 | 4391300172 | TABLEROS ELECTRICOS PARA UNIDADES HERMETICAS | CENTRO DE CARGA TRIFASICO 30 ESPACIOS | 14 | u | 422.32 | 5912.48 | 0.0020884 | 45.8682 | 0.09579
318 | 4621103110 | BREAKERS | BREAKER ENCHUFABLE 1P 16 A | 150 | u | 14.89 | 2233.5 | 0.00078891 | 45.5494 | 0.035934
319 | 4621103110 | BREAKERS | BREAKER ENCHUFABLE 1P 20 A | 319 | u | 14.89 | 4749.91 | 0.0016777 | 45.5494 | 0.07642
320 | 4621103110 | BREAKERS | BREAKER ENCHUFABLE 3P 32A | 10 | u | 85.88 | 858.8 | 0.00030334 | 41.4428 | 0.012571
321 | 462200133 | CAJA DE PASO 200X200X90MM | CAJA DE PASO 10X10 | 504 | u | 7.45 | 3754.8 | 0.0013263 | 62.173 | 0.082457
322 | 423420012 | ALIMENTADORES. | ALIMENTADOR THHN 1X12+1X12+1X14 AWG | 1279 | m | 3.31 | 4233.49 | 0.0014953 | 49.9939 | 0.074758
323 | 423420012 | ALIMENTADORES. | ALIMENTADOR TTU 3X8+8+8 | 68 | m | 14.72 | 1000.96 | 0.00035355 | 44.2096 | 0.015631
324 | 463400131 | CABLE FLEXIBLE DE COBRE DE USO GENERAL PARA UN VOLTAJE DE HASTA 600 V, CALIBRE 2 AWG | CABLE CONCENTRICO 2X14 AWG | 256 | m | 1.96 | 501.76 | 0.00017723 | 48.4333 | 0.0085838
325 | 412771012 | TUBOS DE ACERO SOLDADOS, GALVANIZADOS DE USO ELECTRICO TIPO LIVIANOS EMT, 17,93X1,07X3050 MM | SUMINISTRO E INSTALACIÓN DE TUBERÍA CONDUIT GALV EMT 1/2" | 1393 | m | 3.85 | 5363.05 | 0.0018943 | 57.6406 | 0.10919
326 | 412771012 | TUBOS DE ACERO SOLDADOS, GALVANIZADOS DE USO ELECTRICO TIPO LIVIANOS EMT, 17,93X1,07X3050 MM | SUMINISTRO E INSTALACIÓN DE TUBERÍA CONDUIT GALV EMT 1" | 266 | m | 6.41 | 1705.06 | 0.00060225 | 60.3515 | 0.036347
327 | 423420012 | ALIMENTADORES. | ALIMENTADOR THHN 3X14 AWG EN TUBERIA EMT 1/2" | 1511.5 | m | 11.6 | 17533.4 | 0.0061931 | 48.7236 | 0.30175
328 | 462120912 | CAJA DE EMPALME | CAJA RECTANGULAR PROFUNDA | 140 | u | 2.5 | 350 | 0.00012363 | 79.608 | 0.0098416
329 | 4621103110 | BREAKERS | BREAKER ENCHUFABLE 1P 30 A | 3 | u | 14.89 | 44.67 | 1.5778e-05 | 45.5494 | 0.00071868
330 | 4621103110 | BREAKERS | BREAKER ENCHUFABLE 2P 20 A | 35 | u | 32.64 | 1142.4 | 0.00040351 | 43.375 | 0.017502
331 | 423420012 | ALIMENTADORES. | ALIMENTADOR THHN 2X10+1X10+1X12 | 289.5 | m | 6.55 | 1896.225 | 0.00066978 | 48.4085 | 0.032423
332 | 412771012 | TUBOS DE ACERO SOLDADOS, GALVANIZADOS DE USO ELECTRICO TIPO LIVIANOS EMT, 17,93X1,07X3050 MM | SUMINISTRO E INSTALACIÓN DE TUBERÍA CONDUIT GALV EMT 3/4" | 395.5 | m | 5.61 | 2218.755 | 0.0007837 | 58.0467 | 0.045491
333 | 4219001151 | PERFILES DE ACERO GALVANIZADO PARA TORRES DE ALTA TENSION | CAJA IP65 PARA AIRES ACONDICIONADOS EXTERIORES 20X20X15 (CM) | 19 | u | 40.77 | 774.63 | 0.00027361 | 42.0262 | 0.011499
334 | 4621103111 | CONECTORES - INTERRUPTORES | INTERRUPTOR DOBLE CON PLACA 15A,120V, INCLUYE CAJETIN | 6 | u | 12.31 | 73.86 | 2.6088e-05 | 22.0589 | 0.00057548
335 | 46910044 | LUMINARIAS INCANDESCENTES, UNIDADES DE REFLECTOR, LAMPARAS FLUORESCENTES, UNIDADES CON REFLECTOR SE | LUMINARIA LED 2X18W SELLADA IP-65 SOBREPUESTA | 20 | u | 62.31 | 1246.2 | 0.00044018 | 47.9551 | 0.021109
336 | 462120612 | ENCHUFES (CLAVIJAS) Y TOMAS DE CORRIENTE | PUNTO PARA TOMACORRIENTE POLARIZADO EMT 1/2" EN 3 MTS (THHN FLEX 2X12+1X14) TOMA NEMA 5-20R | 95 | u | 38.24 | 3632.8 | 0.0012832 | 56.2029 | 0.072117
337 | 423420012 | ALIMENTADORES. | ALIMENTADOR THHN 2X12+1X12+1X14 | 150 | m | 4.56 | 684 | 0.0002416 | 50.8636 | 0.012289
338 | 429990537 | MANGUERA REFORZADA DE 3/4 | SUMINISTRO E INSTALACION DE FUNDA BX 1" | 34 | m | 4.89 | 166.26 | 5.8726e-05 | 66.6702 | 0.0039152
339 | 4621103111 | CONECTORES - INTERRUPTORES | CONECTOR Y CLAVIJA PARA AIRES ACONDICIONADOS INTERIORES | 9 | u | 11.26 | 101.34 | 3.5795e-05 | 12.4699 | 0.00044636
340 | 462120212 | OTROS APARATOS PARA PROTECCION DE CIRCUITOS ELECTRICOS, PARA VOLTAJES NO SUPERIORES A 1000 V: CONMUTADORES ELECTRICOS. | CONMUTADOR SIMPLE CON PLACA 15A,120V, INCLUYE CAJETIN | 2 | u | 10.72 | 21.44 | 7.5729e-06 | 55.4189 | 0.00041968
341 | 46910044 | LUMINARIAS INCANDESCENTES, UNIDADES DE REFLECTOR, LAMPARAS FLUORESCENTES, UNIDADES CON REFLECTOR SE | LUMINARIA TIPO PLAFON 1X24W | 43 | u | 30.98 | 1332.14 | 0.00047053 | 50.6651 | 0.02384
342 | 4391300172 | TABLEROS ELECTRICOS PARA UNIDADES HERMETICAS | CENTRO DE CARGA TRIFASICO 12 ESPACIOS | 3 | u | 235.37 | 706.11 | 0.00024941 | 50.5292 | 0.012602
343 | 4391300172 | TABLEROS ELECTRICOS PARA UNIDADES HERMETICAS | CENTRO DE CARGA TRIFASICO 42 ESPACIOS | 1 | u | 627.07 | 627.07 | 0.00022149 | 46.0801 | 0.010206
344 | 4621103110 | BREAKERS | BREAKER ENCHUFABLE 2P 32 A | 4 | u | 32.64 | 130.56 | 4.6116e-05 | 43.375 | 0.0020003
345 | 4621103110 | BREAKERS | BREAKER ENCHUFABLE 2P 50 A | 2 | u | 32.64 | 65.28 | 2.3058e-05 | 43.375 | 0.0010001
346 | 4621103110 | BREAKERS | BREAKER ENCHUFABLE 3P 40 A | 2 | u | 85.88 | 171.76 | 6.0668e-05 | 41.4428 | 0.0025143
347 | 423420012 | ALIMENTADORES. | ALIMENTADOR THHN 1X10+1X10+1X14 | 61.5 | m | 4.42 | 271.83 | 9.6015e-05 | 48.3156 | 0.004639
348 | 423420012 | ALIMENTADORES. | ALIMENTADOR TTU 3X4+1X4+1X6 | 50 | m | 32.54 | 1627 | 0.00057468 | 43.3853 | 0.024933
349 | 423420012 | ALIMENTADORES. | ALIMENTADOR TTU 3X6+1X6+1X8 | 15 | m | 21.55 | 323.25 | 0.00011418 | 43.8339 | 0.0050048
350 | 412771012 | TUBOS DE ACERO SOLDADOS, GALVANIZADOS DE USO ELECTRICO TIPO LIVIANOS EMT, 17,93X1,07X3050 MM | SUMINISTRO E INSTALACIÓN DE TUBERÍA CONDUIT GALV EMT 1 1/2" | 50 | m | 10.79 | 539.5 | 0.00019056 | 55.318 | 0.010541
351 | 462120612 | ENCHUFES (CLAVIJAS) Y TOMAS DE CORRIENTE | TOMACORRIENTE BIFÁSICO NEMA 10-50R A-250V CON TAPA | 9 | u | 12.71 | 114.39 | 4.0404e-05 | 53.0018 | 0.0021415
352 | 423420012 | ALIMENTADORES. | ALIMENTADOR THHN 1X12+1X12 | 14 | m | 2.46 | 34.44 | 1.2165e-05 | 53.4504 | 0.00065021
353 | 429990512 | BOLARDOS | LUMINARIA TIPO BOLARDO DE 10W | 4 | u | 194.67 | 778.68 | 0.00027504 | 42.546 | 0.011702
354 | 4391300172 | TABLEROS ELECTRICOS PARA UNIDADES HERMETICAS | CENTRO DE CARGA TRIFASICO 6 ESPACIOS | 2 | u | 131.53 | 263.06 | 9.2917e-05 | 47.5368 | 0.004417
355 | 4621103110 | BREAKERS | BREAKER ENCHUFABLE 3P 20 A | 1 | u | 85.88 | 85.88 | 3.0334e-05 | 41.4428 | 0.0012571
356 | 4621103110 | BREAKERS | BREAKER ENCHUFABLE 3P 32 A | 3 | u | 85.88 | 257.64 | 9.1002e-05 | 41.4428 | 0.0037714
357 | 423420012 | ALIMENTADORES. | ALIMENTADOR THHN 3X8+1X8+1X10 | 30 | m | 13.24 | 397.2 | 0.0001403 | 44.6798 | 0.0062684
358 | 429420012 | CABLE DESNUDO CONDUCTOR ELECTRICO DE COBRE | MALLA DE PUESTA A TIERRA 9 VARILLAS DISTANCIADAS 3MTS CON CABLE 2/0 DESNUDO | 2 | u | 1650.59 | 3301.18 | 0.001166 | 53.8006 | 0.062733
359 | 546140211 | - SERVICIOS DE INSTALACION DE PARARRAYOS | MALLA DE PUESTA A TIERRA PARA PARARRAYOS | 2 | u | 640.38 | 1280.76 | 0.00045238 | 60.3264 | 0.027291
360 | 429420011 | CONDUCTOR CABLEADO DESNUDO DE COBRE | CONDUCTOR DE COBRE DESNUDO 2/0 AWG PARA INTERCONEXIÓN DE MALLAS | 259.5 | m | 20.03 | 5197.785 | 0.0018359 | 42.7492 | 0.078485
361 | 547400014 | SERVICIOS DE CONSTRUCCION PARA LA COLOCACION DE HORMIGON | POZO DE REVISIÓN DE PUESTA A TIERRA DE 40X40X50CM CON TAPA DE HORMIGÓN CON CERCO METÁLICO | 13 | u | 99.36 | 1291.68 | 0.00045624 | 69.8711 | 0.031878
362 | 546140211 | - SERVICIOS DE INSTALACION DE PARARRAYOS | DESCARGADOR DE EQUIPOTENCIAL VIA DE CHISPAS | 2 | u | 262.15 | 524.3 | 0.00018519 | 6.4284 | 0.0011905
363 | 546140211 | - SERVICIOS DE INSTALACION DE PARARRAYOS | PARARRAYOS CON MASTIL DE 6M | 2 | u | 2231.63 | 4463.26 | 0.0015765 | 26.3021 | 0.041465
364 | 363201011 | TUBOS DE PVC | SUMINISTRO E INSTALACIÓN DETUBERIA PVC 2 plg | 411 | m | 5.88 | 2416.68 | 0.00085361 | 49.3644 | 0.042138
365 | 415120131 | BARRAS DE COBRE-ZINC | BARRA DE COBRE PARA CONEXIÓN DE TERMINALES DE PUESTA A TIERRA CON AISLADORES, PLATINA DE COBRE 1/4 X 3" 1071A/1424A - 35°C/18°C x 1mtrs | 2 | u | 164.49 | 328.98 | 0.0001162 | 46.0264 | 0.0053483
366 | 547400014 | SERVICIOS DE CONSTRUCCION PARA LA COLOCACION DE HORMIGON | POZO ELÉCTRICO DE 0,40X0,40X0,40 CON TAPA CON CERCO METÁLICO | 61 | u | 105.75 | 6450.75 | 0.0022785 | 69.9101 | 0.15929
367 | 429990537 | MANGUERA REFORZADA DE 3/4 | SUMINISTRO E INSTALACIÓN DE MANGUERA 1" REFORZADA POLIETILENO | 1128.0001 | m | 1.13 | 1274.6401 | 0.00045022 | 64.2917 | 0.028946
368 | 46910044 | LUMINARIAS INCANDESCENTES, UNIDADES DE REFLECTOR, LAMPARAS FLUORESCENTES, UNIDADES CON REFLECTOR SE | REFLECTOR HQI CUADRADO 400W-220V (LED 150 W 15000-18000 LM IP 65) | 20 | u | 342.24 | 6844.8 | 0.0024177 | 42.8965 | 0.10371
369 | 369900442 | LAMPARA INTERMITENTE LED | LUMINARIA LED DE ALUMBRADO PÚBLICO DE 90W-100W 220V, IP 65 10000-11500 LM, INCLUYE BRAZO | 21 | u | 260.57 | 5471.97 | 0.0019328 | 45.0138 | 0.087002
370 | 46910044 | LUMINARIAS INCANDESCENTES, UNIDADES DE REFLECTOR, LAMPARAS FLUORESCENTES, UNIDADES CON REFLECTOR SE | LUMINARIA TIPO ISLA LED 40W 127V PARA CAMINERAS | 21 | u | 496.15 | 10419.15 | 0.0036802 | 41.998 | 0.15456
371 | 463400131 | CABLE FLEXIBLE DE COBRE DE USO GENERAL PARA UN VOLTAJE DE HASTA 600 V, CALIBRE 2 AWG | CABLE CONCENTRICO 3X12 AWG | 372 | m | 4.47 | 1662.84 | 0.00058734 | 51.0994 | 0.030013
372 | 423420012 | ALIMENTADORES. | ALIMENTADOR TTU 1X6+1X6+1X8 CU | 406 | m | 12.2 | 4953.2 | 0.0017495 | 44.5146 | 0.07788
373 | 423420012 | ALIMENTADORES. | ALIMENTADOR TTU 2X2 | 1122 | m | 21.63 | 24268.86 | 0.0085721 | 43.525 | 0.3731
374 | 423420012 | ALIMENTADORES. | ALIMENTADOR TTU 1X4 | 1122 | m | 7.31 | 8201.82 | 0.002897 | 44.8457 | 0.12992
375 | 4219001133 | POSTE METALICO DE ALUMBRADO PUBLICO | POSTE ORNAMENTAL ELÉCTRICO METÁLICO DE 4M E=3 a 5MM | 31 | u | 423.91 | 13141.21 | 0.0046417 | 42.3385 | 0.19652
376 | 4219001151 | PERFILES DE ACERO GALVANIZADO PARA TORRES DE ALTA TENSION | POSTE CONICO DE ACERO GALVANIZADO EN CALIENTE DE DE 9 METROS CON BASE | 31 | u | 846.28 | 26234.68 | 0.0092665 | 39.5326 | 0.36633
377 | 3755000310 | POSTE CIRCULAR DE HORMIGON ARMADO DE 11.5 M X 400 KG. | POSTE DE HORMIGON DE 12M X 500 KG INCLUYE MONTAJE | 20 | u | 466.32 | 9326.4 | 0.0032942 | 40.9116 | 0.13477
378 | 547400014 | SERVICIOS DE CONSTRUCCION PARA LA COLOCACION DE HORMIGON | POZO DE REVISION 0.60X0.60X0.60 CON TAPA DE HORMIGON CON CERCO METÁLICO | 33 | u | 139.04 | 4588.32 | 0.0016207 | 68.6436 | 0.11125
379 | 363201011 | TUBOS DE PVC | SUMINISTRO E INSTALACIÓN DE TUBERÍA 1 VÍA PVC 110 MM O 4" NARANJA CORRUGADO | 3229 | m | 11.86 | 38295.94 | 0.013527 | 45.2251 | 0.61175
380 | 547400014 | SERVICIOS DE CONSTRUCCION PARA LA COLOCACION DE HORMIGON | POZO DE REVISION DE 0,8X0,8X0,8 M CON TAPA DE HORMIGON CON CERCO METÁLICO | 1 | u | 223.35 | 223.35 | 7.8891e-05 | 67.3657 | 0.0053145
381 | 547400014 | SERVICIOS DE CONSTRUCCION PARA LA COLOCACION DE HORMIGON | CANALIZACIÓN DE 2 VÍAS CON TUBOS PVC 4" CORRUGADO, INCLUYE: ROTURA DE VEREDA O CALZADA, EXCAVACIÓN A MANO, REPOSICIÓN DE VEREDA O CALZADA, LECHO DE ARENA, COMPACTACIÓN | 3 | m | 53.55 | 160.65 | 5.6744e-05 | 46.2726 | 0.0026257
382 | 4391300172 | TABLEROS ELECTRICOS PARA UNIDADES HERMETICAS | TABLERO DE DISTRIBUCIÓN PRINCIPAL EN BT DE 300A, INCLUYE BARRAS, MEDICION | 1 | u | 1884.4 | 1884.4 | 0.0006656 | 43.0509 | 0.028655
383 | 461110112 | GENERADORES ELECTROSTATICOS DE CORRIENTE CONTINUA | GENERADOR TRIFÁSICO 440/220/127V - 60KW/75 KVA STANBY, 54 KW /67,5 KVA PRIME INLCUYE CABINA ATENUADORA DE RUIDO y TTA | 1 | u | 20509.66 | 20509.66 | 0.0072443 | 5.9775 | 0.043303
384 | 4391300172 | TABLEROS ELECTRICOS PARA UNIDADES HERMETICAS | TABLERO DE CONTROL DE ILUMINACIÓN DE 8 PUNTOS CON CONTROL AUTOMATICO | 3 | u | 2452.09 | 7356.27 | 0.0025983 | 31.3126 | 0.081361
385 | 4621103111 | CONECTORES - INTERRUPTORES | INTERRUPTOR TERMOMAGNETICO 3P-15-20-30-40-50-60A CAJA MOLDEADA MARCO 100 TIPO N | 3 | u | 115.65 | 346.95 | 0.00012255 | 41.5873 | 0.0050964
386 | 4621103111 | CONECTORES - INTERRUPTORES | INTERRUPTOR TERMOMAGNETICO 3P-75-80-100A CAJA MOLDEADA MARCO 100 TIPO N | 3 | u | 174.3 | 522.9 | 0.0001847 | 41.6727 | 0.0076968
387 | 4621103110 | BREAKERS | BREAKER CAJA MOLDEADA 3P 150A | 4 | u | 326.7 | 1306.8 | 0.00046158 | 40.8924 | 0.018875
388 | 4621103110 | BREAKERS | BREAKER CAJA MOLDEADA 3P 300A | 70 | u | 690.06 | 48304.2 | 0.017062 | 41.1971 | 0.7029
389 | 4621103110 | BREAKERS | BREAKER CAJA MOLDEADA 3P MARCO TIPO N, ICU: 85KA-220/240V, 50KA-440VAC, 35KA-480VDC, REGULABLE 400-1000A | 20 | u | 3861.96 | 77239.2 | 0.027282 | 41.8875 | 1.1428
390 | 423420012 | ALIMENTADORES. | ALIMENTADOR THHN 3X10+1X10+1X12 | 1 | m | 8.19 | 8.19 | 2.8928e-06 | 46.725 | 0.00013517
391 | 423420012 | ALIMENTADORES. | ALIMENTADOR TTU 3X8+1X8+1X10 CU | 21 | m | 13.34 | 280.14 | 9.895e-05 | 44.6441 | 0.0044175
392 | 423420012 | ALIMENTADORES. | ALIMENTADOR TTU 3X4+1X4+1X6 | 21 | m | 32.54 | 683.34 | 0.00024137 | 43.3853 | 0.010472
393 | 423420012 | ALIMENTADORES. | ALIMENTADOR TTU 3X2+1X2+1X4 CU | 15 | m | 48.39 | 725.85 | 0.00025638 | 42.5609 | 0.010912
394 | 423420012 | ALIMENTADORES. | ALIMENTADOR TTU 3X1/0+1X1/0+1X2 | 480 | m | 78.5 | 37680 | 0.013309 | 41.804 | 0.55638
395 | 423420012 | ALIMENTADORES. | ALIMENTADOR TTU 3X2/0+1X2/0+1X1/0 | 3191 | m | 101.59 | 324173.69 | 0.1145 | 41.6264 | 4.7664
396 | 423420012 | ALIMENTADORES. | ALIMENTADOR TTU 3X3/0+1X3/0+1X1/0 | 180 | m | 123.24 | 22183.2 | 0.0078354 | 41.4363 | 0.32467
397 | 423420012 | ALIMENTADORES. | ALIMENTADOR SUPERFLEX 3X4/0+1X4/0+1X2/0 | 36 | m | 144.88 | 5215.68 | 0.0018423 | 41.5551 | 0.076555
398 | 4391300172 | TABLEROS ELECTRICOS PARA UNIDADES HERMETICAS | TABLERO BT PARA BARRAS DE CU DE 1000-1500 A (200X80X60)CM, INCLUYE BARRAS, MEDICION | 1 | u | 4376.12 | 4376.12 | 0.0015457 | 38.9338 | 0.060181
399 | 474010011 | SUPRESOR DE TRANSIENTES | SUPRESOR DE TRANSIENTES DE 200KA; 400/230V ESTRELLA, TRIFASICO 4 HILOS+TIERRA; 200KA/FASE; NEMA 4X | 1 | u | 10568.77 | 10568.77 | 0.0037331 | 40.1563 | 0.14991
400 | 4391300172 | TABLEROS ELECTRICOS PARA UNIDADES HERMETICAS | TABLERO AUTOMÁTICO CON BANCO DE CONDENSADORES TRIFASICO DE 100KVAR | 1 | u | 6771.65 | 6771.65 | 0.0023919 | 11.5065 | 0.027522
401 | 461210923 | TRANSFORMADOR DE CORRIENTE | TRANSFORMADOR TRIFASICO PADMOUNTED 300 KVA 13800/220-127V, AUTOPROTEGIDO, INCLUYE ACCESORIOS NORMALIZADOS | 1 | u | 16605.84 | 16605.84 | 0.0058654 | 1.5357 | 0.0090077
402 | 423420012 | ALIMENTADORES. | ALIMENTADOR PARA MEDIO VOLTAJE XLPE 3X2/0+1X2 AWG 15KV 100 % | 21 | m | 91.64 | 1924.44 | 0.00067974 | 23.3505 | 0.015872
403 | 461210923 | TRANSFORMADOR DE CORRIENTE | TRANSFORMADOR DE MEDIDA TRAFOMIX 13200/ 13800 V; CLASE 0,2S; RELACIÓN 30/5A | 1 | u | 7003.34 | 7003.34 | 0.0024737 | 4.6228 | 0.011435
404 | 482630212 | MEDIDORES DE ENERGIA ELECTRICA PARA SECTOR INDUSTRIAL Y COMERCIAL | MEDIDOR TRIFASICO CI200A, TIPO +, FM 16S A3RLQ+, (120-480)VAC, 60HZ, PARA MEDICION DE ENERGIA ACTIVA, REACTIVA Y DEMANDA MAXIMA, CON PERFIL DE CARGA Y CALIDAD DE ENERGIA | 2 | u | 1431.54 | 2863.08 | 0.0010113 | 45.0919 | 0.045601
405 | 546140211 | - SERVICIOS DE INSTALACION DE PARARRAYOS | SECCIONAMIENTO Y PARARRAYOS DE 15/27KV-100A EN POSTE TIPO SP3 INCLUYE TIRAFUSIBLE Y PUESTA A TIERRA | 2 | u | 1246.93 | 2493.86 | 0.00088087 | 27.7536 | 0.024447
406 | 4299905238 | CRUCETA DE ACERO GALVANIZADO UNIVERSAL, PERFIL "L", 65 X 65 X 6 MM, 1200 MM | SUMINISTRO E INSTALACIÓN DE ESTRUCTURA EST-3CR | 2 | u | 423.36 | 846.72 | 0.00029907 | 29.4457 | 0.0088065
407 | 412771012 | TUBOS DE ACERO SOLDADOS, GALVANIZADOS DE USO ELECTRICO TIPO LIVIANOS EMT, 17,93X1,07X3050 MM | TUBERIA EMT DE 4" (PARA BAJANTE DE MT, INCLUYE TUBERIA, CODO, UNION, REVERSIBLE RIGIDAS) | 2 | u | 282.25 | 564.5 | 0.00019939 | 46.3051 | 0.0092328
[7 empty] | 0 | 0 |  | 0
[7 empty] | 0 | 0 |  | 0
[7 empty] | 0 | 0 |  | 0
[7 empty] | 0 | 0 |  | 0
[7 empty] | 0 | 0 |  | 0
[7 empty] | 0 | 0 |  | 0
[7 empty] | 0 | 0 |  | 0
[7 empty] | 0 | 0 |  | 0
[7 empty] | 0 | 0 |  | 0
[7 empty] | 0 | 0 |  | 0
[7 empty] | 0 | 0 |  | 0
[7 empty] | 0 | 0 |  | 0
[7 empty] | 0 | 0 |  | 0
[7 empty] | 0 | 0 |  | 0
[7 empty] | 0 | 0 |  | 0
[7 empty] | 0 | 0 |  | 0
[7 empty] | 0 | 0 |  | 0
[7 empty] | 0 | 0 |  | 0
[7 empty] | 0 | 0 |  | 0
[7 empty] | 0 | 0 |  | 0
[7 empty] | 0 | 0 |  | 0
[7 empty] | 0 | 0 |  | 0
[7 empty] | 0 | 0 |  | 0
[7 empty] | 0 | 0 |  | 0
[7 empty] | 0 | 0 |  | 0
[7 empty] | 0 | 0 |  | 0
[7 empty] | 0 | 0 |  | 0
[7 empty] | 0 | 0 |  | 0
[7 empty] | 0 | 0 |  | 0
[7 empty] | 0 | 0 |  | 0
[7 empty] | 0 | 0 |  | 0
[7 empty] | 0 | 0 |  | 0
[7 empty] | 0 | 0 |  | 0
[7 empty] | 0 | 0 |  | 0
[7 empty] | 0 | 0 |  | 0
[7 empty] | 0 | 0 |  | 0
[7 empty] | 0 | 0 |  | 0
[7 empty] | 0 | 0 |  | 0
[7 empty] | 0 | 0 |  | 0
[7 empty] | 0 | 0 |  | 0
[7 empty] | 0 | 0 |  | 0
[7 empty] | 0 | 0 |  | 0
[7 empty] | 0 | 0 |  | 0
[7 empty] | 0 | 0 |  | 0
[7 empty] | 0 | 0 |  | 0
[7 empty] | 0 | 0 |  | 0
[7 empty] | 0 | 0 |  | 0
[7 empty] | 0 | 0 |  | 0
[7 empty] | 0 | 0 |  | 0
[7 empty] | 0 | 0 |  | 0
[7 empty] | 0 | 0 |  | 0
[7 empty] | 0 | 0 |  | 0
[7 empty] | 0 | 0 |  | 0
[7 empty] | 0 | 0 |  | 0
[7 empty] | 0 | 0 |  | 0
[7 empty] | 0 | 0 |  | 0
[7 empty] | 0 | 0 |  | 0
[7 empty] | 0 | 0 |  | 0
[7 empty] | 0 | 0 |  | 0
[7 empty] | 0 | 0 |  | 0
[7 empty] | 0 | 0 |  | 0
[7 empty] | 0 | 0 |  | 0
[7 empty] | 0 | 0 |  | 0
[7 empty] | 0 | 0 |  | 0
[7 empty] | 0 | 0 |  | 0
[7 empty] | 0 | 0 |  | 0
[7 empty] | 0 | 0 |  | 0
[7 empty] | 0 | 0 |  | 0
[7 empty] | 0 | 0 |  | 0
[7 empty] | 0 | 0 |  | 0
[7 empty] | 0 | 0 |  | 0
[7 empty] | 0 | 0 |  | 0
[7 empty] | 0 | 0 |  | 0
[7 empty] | 0 | 0 |  | 0
[7 empty] | 0 | 0 |  | 0
[7 empty] | 0 | 0 |  | 0
[7 empty] | 0 | 0 |  | 0
[7 empty] | 0 | 0 |  | 0
[7 empty] | 0 | 0 |  | 0
[7 empty] | 0 | 0 |  | 0
[7 empty] | 0 | 0 |  | 0
[7 empty] | 0 | 0 |  | 0
[7 empty] | 0 | 0 |  | 0
[7 empty] | 0 | 0 |  | 0
[7 empty] | 0 | 0 |  | 0
[7 empty] | 0 | 0 |  | 0
[7 empty] | 0 | 0 |  | 0
[7 empty] | 0 | 0 |  | 0
[7 empty] | 0 | 0 |  | 0
[7 empty] | 0 | 0 |  | 0
[7 empty] | 0 | 0 |  | 0
[7 empty] | 0 | 0 |  | 0
[7 empty] | 0 | 0 |  | 0
[7 empty] | 0 | 0 |  | 0
[7 empty] | 0 | 0 |  | 0
[7 empty] | 0 | 0 |  | 0
[7 empty] | 0 | 0 |  | 0
[7 empty] | 0 | 0 |  | 0
[7 empty] | 0 | 0 |  | 0
[7 empty] | 0 | 0 |  | 0
[7 empty] | 0 | 0 |  | 0
[7 empty] | 0 | 0 |  | 0
[7 empty] | 0 | 0 |  | 0
[7 empty] | 0 | 0 |  | 0
[7 empty] | 0 | 0 |  | 0
[7 empty] | 0 | 0 |  | 0
[7 empty] | 0 | 0 |  | 0
[7 empty] | 0 | 0 |  | 0
[7 empty] | 0 | 0 |  | 0
[7 empty] | 0 | 0 |  | 0
[7 empty] | 0 | 0 |  | 0
[7 empty] | 0 | 0 |  | 0
[7 empty] | 0 | 0 |  | 0
[7 empty] | 0 | 0 |  | 0
[7 empty] | 0 | 0 |  | 0
[7 empty] | 0 | 0 |  | 0
[7 empty] | 0 | 0 |  | 0
[7 empty] | 0 | 0 |  | 0
[7 empty] | 0 | 0 |  | 0
[7 empty] | 0 | 0 |  | 0
[7 empty] | 0 | 0 |  | 0
[7 empty] | 0 | 0 |  | 0
[7 empty] | 0 | 0 |  | 0
[7 empty] | 0 | 0 |  | 0
[7 empty] | 0 | 0 |  | 0
[7 empty] | 0 | 0 |  | 0
[7 empty] | 0 | 0 |  | 0
[7 empty] | 0 | 0 |  | 0
[7 empty] | 0 | 0 |  | 0
[7 empty] | 0 | 0 |  | 0
[7 empty] | 0 | 0 |  | 0
[7 empty] | 0 | 0 |  | 0
[7 empty] | 0 | 0 |  | 0
[7 empty] | 0 | 0 |  | 0
[7 empty] | 0 | 0 |  | 0
[7 empty] | 0 | 0 |  | 0
[7 empty] | 0 | 0 |  | 0
[7 empty] | 0 | 0 |  | 0
[7 empty] | 0 | 0 |  | 0
[7 empty] | 0 | 0 |  | 0
[7 empty] | 0 | 0 |  | 0
[7 empty] | 0 | 0 |  | 0
[7 empty] | 0 | 0 |  | 0
[7 empty] | 0 | 0 |  | 0
[7 empty] | 0 | 0 |  | 0
[7 empty] | 0 | 0 |  | 0
[7 empty] | 0 | 0 |  | 0
[7 empty] | 0 | 0 |  | 0
[7 empty] | 0 | 0 |  | 0
[7 empty] | 0 | 0 |  | 0
[7 empty] | 0 | 0 |  | 0
[7 empty] | 0 | 0 |  | 0
[7 empty] | 0 | 0 |  | 0
[7 empty] | 0 | 0 |  | 0
[7 empty] | 0 | 0 |  | 0
[7 empty] | 0 | 0 |  | 0
[7 empty] | 0 | 0 |  | 0
[7 empty] | 0 | 0 |  | 0
[7 empty] | 0 | 0 |  | 0
[7 empty] | 0 | 0 |  | 0
[7 empty] | 0 | 0 |  | 0
[7 empty] | 0 | 0 |  | 0
[7 empty] | 0 | 0 |  | 0
[7 empty] | 0 | 0 |  | 0
[7 empty] | 0 | 0 |  | 0
[7 empty] | 0 | 0 |  | 0
[7 empty] | 0 | 0 |  | 0
[7 empty] | 0 | 0 |  | 0
[7 empty] | 0 | 0 |  | 0
[7 empty] | 0 | 0 |  | 0
[7 empty] | 0 | 0 |  | 0
[7 empty] | 0 | 0 |  | 0
[7 empty] | 0 | 0 |  | 0
[7 empty] | 0 | 0 |  | 0
[7 empty] | 0 | 0 |  | 0
[7 empty] | 0 | 0 |  | 0
[7 empty] | 0 | 0 |  | 0
[7 empty] | 0 | 0 |  | 0
[7 empty] | 0 | 0 |  | 0
[7 empty] | 0 | 0 |  | 0
[7 empty] | 0 | 0 |  | 0
[7 empty] | 0 | 0 |  | 0
[7 empty] | 0 | 0 |  | 0
[7 empty] | 0 | 0 |  | 0
[7 empty] | 0 | 0 |  | 0
[7 empty] | 0 | 0 |  | 0
[7 empty] | 0 | 0 |  | 0
[7 empty] | 0 | 0 |  | 0
[7 empty] | 0 | 0 |  | 0
[7 empty] | 0 | 0 |  | 0
[7 empty] | 0 | 0 |  | 0
[7 empty] | 0 | 0 |  | 0
[7 empty] | 0 | 0 |  | 0
[7 empty] | 0 | 0 |  | 0
[7 empty] | 0 | 0 |  | 0
[7 empty] | 0 | 0 |  | 0
[7 empty] | 0 | 0 |  | 0
[7 empty] | 0 | 0 |  | 0
[7 empty] | 0 | 0 |  | 0
[7 empty] | 0 | 0 |  | 0
[7 empty] | 0 | 0 |  | 0
[7 empty] | 0 | 0 |  | 0
[7 empty] | 0 | 0 |  | 0
[7 empty] | 0 | 0 |  | 0
[7 empty] | 0 | 0 |  | 0
[7 empty] | 0 | 0 |  | 0
[7 empty] | 0 | 0 |  | 0
[7 empty] | 0 | 0 |  | 0
[7 empty] | 0 | 0 |  | 0
[7 empty] | 0 | 0 |  | 0
[7 empty] | 0 | 0 |  | 0
[7 empty] | 0 | 0 |  | 0
[7 empty] | 0 | 0 |  | 0
[7 empty] | 0 | 0 |  | 0
[7 empty] | 0 | 0 |  | 0
[7 empty] | 0 | 0 |  | 0
[7 empty] | 0 | 0 |  | 0
[7 empty] | 0 | 0 |  | 0
[7 empty] | 0 | 0 |  | 0
[7 empty] | 0 | 0 |  | 0
[7 empty] | 0 | 0 |  | 0
[7 empty] | 0 | 0 |  | 0
[7 empty] | 0 | 0 |  | 0
[7 empty] | 0 | 0 |  | 0
[7 empty] | 0 | 0 |  | 0
[7 empty] | 0 | 0 |  | 0
[7 empty] | 0 | 0 |  | 0
[7 empty] | 0 | 0 |  | 0
[7 empty] | 0 | 0 |  | 0
[7 empty] | 0 | 0 |  | 0
[7 empty] | 0 | 0 |  | 0
[7 empty] | 0 | 0 |  | 0
[7 empty] | 0 | 0 |  | 0
[7 empty] | 0 | 0 |  | 0
[7 empty] | 0 | 0 |  | 0
[7 empty] | 0 | 0 |  | 0
[7 empty] | 0 | 0 |  | 0
[7 empty] | 0 | 0 |  | 0
[7 empty] | 0 | 0 |  | 0
[7 empty] | 0 | 0 |  | 0
[7 empty] | 0 | 0 |  | 0
[7 empty] | 0 | 0 |  | 0
[7 empty] | 0 | 0 |  | 0
[7 empty] | 0 | 0 |  | 0
[7 empty] | 0 | 0 |  | 0
[7 empty] | 0 | 0 |  | 0
[7 empty] | 0 | 0 |  | 0
[7 empty] | 0 | 0 |  | 0
[7 empty] | 0 | 0 |  | 0
[7 empty] | 0 | 0 |  | 0
[7 empty] | 0 | 0 |  | 0
[7 empty] | 0 | 0 |  | 0
[7 empty] | 0 | 0 |  | 0
[7 empty] | 0 | 0 |  | 0
[7 empty] | 0 | 0 |  | 0
[7 empty] | 0 | 0 |  | 0
[7 empty] | 0 | 0 |  | 0
[7 empty] | 0 | 0 |  | 0
[7 empty] | 0 | 0 |  | 0
[7 empty] | 0 | 0 |  | 0
[7 empty] | 0 | 0 |  | 0
[7 empty] | 0 | 0 |  | 0
[7 empty] | 0 | 0 |  | 0
[7 empty] | 0 | 0 |  | 0
[7 empty] | 0 | 0 |  | 0
[7 empty] | 0 | 0 |  | 0
[7 empty] | 0 | 0 |  | 0
[7 empty] | 0 | 0 |  | 0
[7 empty] | 0 | 0 |  | 0
[7 empty] | 0 | 0 |  | 0
[7 empty] | 0 | 0 |  | 0
[7 empty] | 0 | 0 |  | 0
[7 empty] | 0 | 0 |  | 0
[7 empty] | 0 | 0 |  | 0
[7 empty] | 0 | 0 |  | 0
[7 empty] | 0 | 0 |  | 0
[7 empty] | 0 | 0 |  | 0
[7 empty] | 0 | 0 |  | 0
[7 empty] | 0 | 0 |  | 0
[7 empty] | 0 | 0 |  | 0
[7 empty] | 0 | 0 |  | 0
[7 empty] | 0 | 0 |  | 0
[7 empty] | 0 | 0 |  | 0
[7 empty] | 0 | 0 |  | 0
[7 empty] | 0 | 0 |  | 0
[7 empty] | 0 | 0 |  | 0
[7 empty] | 0 | 0 |  | 0
[7 empty] | 0 | 0 |  | 0
[7 empty] | 0 | 0 |  | 0
[7 empty] | 0 | 0 |  | 0
[7 empty] | 0 | 0 |  | 0
[7 empty] | 0 | 0 |  | 0
[7 empty] | 0 | 0 |  | 0
[7 empty] | 0 | 0 |  | 0
[7 empty] | 0 | 0 |  | 0
[7 empty] | 0 | 0 |  | 0
[7 empty] | 0 | 0 |  | 0
[7 empty] | 0 | 0 |  | 0
[7 empty] | 0 | 0 |  | 0
[7 empty] | 0 | 0 |  | 0
[7 empty] | 0 | 0 |  | 0
[7 empty] | 0 | 0 |  | 0
[7 empty] | 0 | 0 |  | 0
[7 empty] | 0 | 0 |  | 0
[7 empty] | 0 | 0 |  | 0
[7 empty] | 0 | 0 |  | 0
[7 empty] | 0 | 0 |  | 0
[7 empty] | 0 | 0 |  | 0
[7 empty] | 0 | 0 |  | 0
[7 empty] | 0 | 0 |  | 0
[7 empty] | 0 | 0 |  | 0
[7 empty] | 0 | 0 |  | 0
[7 empty] | 0 | 0 |  | 0
[7 empty] | 0 | 0 |  | 0
[7 empty] | 0 | 0 |  | 0
[7 empty] | 0 | 0 |  | 0
[7 empty] | 0 | 0 |  | 0
[7 empty] | 0 | 0 |  | 0
[7 empty] | 0 | 0 |  | 0
[7 empty] | 0 | 0 |  | 0
[7 empty] | 0 | 0 |  | 0
[7 empty] | 0 | 0 |  | 0
[7 empty] | 0 | 0 |  | 0
[7 empty] | 0 | 0 |  | 0
[7 empty] | 0 | 0 |  | 0
[7 empty] | 0 | 0 |  | 0
[7 empty] | 0 | 0 |  | 0
[7 empty] | 0 | 0 |  | 0
[7 empty] | 0 | 0 |  | 0
[7 empty] | 0 | 0 |  | 0
[7 empty] | 0 | 0 |  | 0
[7 empty] | 0 | 0 |  | 0
[7 empty] | 0 | 0 |  | 0
[7 empty] | 0 | 0 |  | 0
[7 empty] | 0 | 0 |  | 0
[7 empty] | 0 | 0 |  | 0
[7 empty] | 0 | 0 |  | 0
[7 empty] | 0 | 0 |  | 0
[7 empty] | 0 | 0 |  | 0
[7 empty] | 0 | 0 |  | 0
[7 empty] | 0 | 0 |  | 0
[7 empty] | 0 | 0 |  | 0
[7 empty] | 0 | 0 |  | 0
[7 empty] | 0 | 0 |  | 0
[7 empty] | 0 | 0 |  | 0
[7 empty] | 0 | 0 |  | 0
[7 empty] | 0 | 0 |  | 0
[7 empty] | 0 | 0 |  | 0
[7 empty] | 0 | 0 |  | 0
[7 empty] | 0 | 0 |  | 0
[7 empty] | 0 | 0 |  | 0
[7 empty] | 0 | 0 |  | 0
[7 empty] | 0 | 0 |  | 0
[7 empty] | 0 | 0 |  | 0
[7 empty] | 0 | 0 |  | 0
[7 empty] | 0 | 0 |  | 0
[7 empty] | 0 | 0 |  | 0
[7 empty] | 0 | 0 |  | 0
[7 empty] | 0 | 0 |  | 0
[7 empty] | 0 | 0 |  | 0
[7 empty] | 0 | 0 |  | 0
[7 empty] | 0 | 0 |  | 0
[7 empty] | 0 | 0 |  | 0
[7 empty] | 0 | 0 |  | 0
[7 empty] | 0 | 0 |  | 0
[7 empty] | 0 | 0 |  | 0
[7 empty] | 0 | 0 |  | 0
[7 empty] | 0 | 0 |  | 0
[7 empty] | 0 | 0 |  | 0
[7 empty] | 0 | 0 |  | 0
[7 empty] | 0 | 0 |  | 0
[7 empty] | 0 | 0 |  | 0
[7 empty] | 0 | 0 |  | 0
[7 empty] | 0 | 0 |  | 0
[7 empty] | 0 | 0 |  | 0
[7 empty] | 0 | 0 |  | 0
[7 empty] | 0 | 0 |  | 0
[7 empty] | 0 | 0 |  | 0
[7 empty] | 0 | 0 |  | 0
[7 empty] | 0 | 0 |  | 0
[7 empty] | 0 | 0 |  | 0
[7 empty] | 0 | 0 |  | 0
[7 empty] | 0 | 0 |  | 0
[7 empty] | 0 | 0 |  | 0
[7 empty] | 0 | 0 |  | 0
[7 empty] | 0 | 0 |  | 0
[7 empty] | 0 | 0 |  | 0
[7 empty] | 0 | 0 |  | 0
[7 empty] | 0 | 0 |  | 0
[7 empty] | 0 | 0 |  | 0
[7 empty] | 0 | 0 |  | 0
[7 empty] | 0 | 0 |  | 0
[7 empty] | 0 | 0 |  | 0
[7 empty] | 0 | 0 |  | 0
[7 empty] | 0 | 0 |  | 0
[7 empty] | 0 | 0 |  | 0
[7 empty] | 0 | 0 |  | 0
[7 empty] | 0 | 0 |  | 0
[7 empty] | 0 | 0 |  | 0
[7 empty] | 0 | 0 |  | 0
[7 empty] | 0 | 0 |  | 0
[7 empty] | 0 | 0 |  | 0
[7 empty] | 0 | 0 |  | 0
[7 empty] | 0 | 0 |  | 0
[7 empty] | 0 | 0 |  | 0
[7 empty] | 0 | 0 |  | 0
[7 empty] | 0 | 0 |  | 0
[7 empty] | 0 | 0 |  | 0
[7 empty] | 0 | 0 |  | 0
[7 empty] | 0 | 0 |  | 0
[7 empty] | 0 | 0 |  | 0
[7 empty] | 0 | 0 |  | 0
[7 empty] | 0 | 0 |  | 0
[7 empty] | 0 | 0 |  | 0
[7 empty] | 0 | 0 |  | 0
[7 empty] | 0 | 0 |  | 0
[7 empty] | 0 | 0 |  | 0
[7 empty] | 0 | 0 |  | 0
[7 empty] | 0 | 0 |  | 0
[7 empty] | 0 | 0 |  | 0
[7 empty] | 0 | 0 |  | 0
[7 empty] | 0 | 0 |  | 0
[7 empty] | 0 | 0 |  | 0
[7 empty] | 0 | 0 |  | 0
[7 empty] | 0 | 0 |  | 0
[7 empty] | 0 | 0 |  | 0
[7 empty] | 0 | 0 |  | 0
[7 empty] | 0 | 0 |  | 0
[7 empty] | 0 | 0 |  | 0
[7 empty] | 0 | 0 |  | 0
[7 empty] | 0 | 0 |  | 0
[7 empty] | 0 | 0 |  | 0
[7 empty] | 0 | 0 |  | 0
[7 empty] | 0 | 0 |  | 0
[7 empty] | 0 | 0 |  | 0
[7 empty] | 0 | 0 |  | 0
[7 empty] | 0 | 0 |  | 0
[7 empty] | 0 | 0 |  | 0
[7 empty] | 0 | 0 |  | 0
[7 empty] | 0 | 0 |  | 0
[7 empty] | 0 | 0 |  | 0
[7 empty] | 0 | 0 |  | 0
[7 empty] | 0 | 0 |  | 0
[7 empty] | 0 | 0 |  | 0
[7 empty] | 0 | 0 |  | 0
[7 empty] | 0 | 0 |  | 0
[7 empty] | 0 | 0 |  | 0
[7 empty] | 0 | 0 |  | 0
[7 empty] | 0 | 0 |  | 0
[7 empty] | 0 | 0 |  | 0
[7 empty] | 0 | 0 |  | 0
[7 empty] | 0 | 0 |  | 0
[7 empty] | 0 | 0 |  | 0
[7 empty] | 0 | 0 |  | 0
[7 empty] | 0 | 0 |  | 0
[7 empty] | 0 | 0 |  | 0
[7 empty] | 0 | 0 |  | 0
[7 empty] | 0 | 0 |  | 0
[7 empty] | 0 | 0 |  | 0
[7 empty] | 0 | 0 |  | 0
[7 empty] | 0 | 0 |  | 0
[7 empty] | 0 | 0 |  | 0
[7 empty] | 0 | 0 |  | 0
[7 empty] | 0 | 0 |  | 0
[7 empty] | 0 | 0 |  | 0
[7 empty] | 0 | 0 |  | 0
[7 empty] | 0 | 0 |  | 0
[7 empty] | 0 | 0 |  | 0
[7 empty] | 0 | 0 |  | 0
[7 empty] | 0 | 0 |  | 0
[7 empty] | 0 | 0 |  | 0
[7 empty] | 0 | 0 |  | 0
[7 empty] | 0 | 0 |  | 0
[7 empty] | 0 | 0 |  | 0
[7 empty] | 0 | 0 |  | 0
[7 empty] | 0 | 0 |  | 0
[7 empty] | 0 | 0 |  | 0
[7 empty] | 0 | 0 |  | 0
[7 empty] | 0 | 0 |  | 0
[7 empty] | 0 | 0 |  | 0
[7 empty] | 0 | 0 |  | 0
[7 empty] | 0 | 0 |  | 0
[7 empty] | 0 | 0 |  | 0
[7 empty] | 0 | 0 |  | 0
[7 empty] | 0 | 0 |  | 0
[7 empty] | 0 | 0 |  | 0
[7 empty] | 0 | 0 |  | 0
[7 empty] | 0 | 0 |  | 0
[7 empty] | 0 | 0 |  | 0
[7 empty] | 0 | 0 |  | 0
[7 empty] | 0 | 0 |  | 0
[7 empty] | 0 | 0 |  | 0
[7 empty] | 0 | 0 |  | 0
[7 empty] | 0 | 0 |  | 0
[7 empty] | 0 | 0 |  | 0
[7 empty] | 0 | 0 |  | 0
[7 empty] | 0 | 0 |  | 0
[7 empty] | 0 | 0 |  | 0
[7 empty] | 0 | 0 |  | 0
[7 empty] | 0 | 0 |  | 0
[7 empty] | 0 | 0 |  | 0
[7 empty] | 0 | 0 |  | 0
[7 empty] | 0 | 0 |  | 0
[7 empty] | 0 | 0 |  | 0
[7 empty] | 0 | 0 |  | 0
[7 empty] | 0 | 0 |  | 0
[7 empty] | 0 | 0 |  | 0
[7 empty] | 0 | 0 |  | 0
[7 empty] | 0 | 0 |  | 0
[7 empty] | 0 | 0 |  | 0
[7 empty] | 0 | 0 |  | 0
[7 empty] | 0 | 0 |  | 0
[7 empty] | 0 | 0 |  | 0
[7 empty] | 0 | 0 |  | 0
[7 empty] | 0 | 0 |  | 0
[7 empty] | 0 | 0 |  | 0
[7 empty] | 0 | 0 |  | 0
[7 empty] | 0 | 0 |  | 0
[7 empty] | 0 | 0 |  | 0
[7 empty] | 0 | 0 |  | 0
[7 empty] | 0 | 0 |  | 0
[7 empty] | 0 | 0 |  | 0
[7 empty] | 0 | 0 |  | 0
[7 empty] | 0 | 0 |  | 0
[7 empty] | 0 | 0 |  | 0
[7 empty] | 0 | 0 |  | 0
[7 empty] | 0 | 0 |  | 0
[7 empty] | 0 | 0 |  | 0
[7 empty] | 0 | 0 |  | 0
[7 empty] | 0 | 0 |  | 0
[7 empty] | 0 | 0 |  | 0
[7 empty] | 0 | 0 |  | 0
[7 empty] | 0 | 0 |  | 0
[7 empty] | 0 | 0 |  | 0
[7 empty] | 0 | 0 |  | 0
[7 empty] | 0 | 0 |  | 0
[7 empty] | 0 | 0 |  | 0
[7 empty] | 0 | 0 |  | 0
[7 empty] | 0 | 0 |  | 0
[7 empty] | 0 | 0 |  | 0
[7 empty] | 0 | 0 |  | 0
[7 empty] | 0 | 0 |  | 0
[7 empty] | 0 | 0 |  | 0
[7 empty] | 0 | 0 |  | 0
[7 empty] | 0 | 0 |  | 0
[7 empty] | 0 | 0 |  | 0
[7 empty] | 0 | 0 |  | 0
[7 empty] | 0 | 0 |  | 0
[7 empty] | 0 | 0 |  | 0
[7 empty] | 0 | 0 |  | 0
[7 empty] | 0 | 0 |  | 0
[7 empty] | 0 | 0 |  | 0
[7 empty] | 0 | 0 |  | 0
[7 empty] | 0 | 0 |  | 0
[7 empty] | 0 | 0 |  | 0
[7 empty] | 0 | 0 |  | 0
[7 empty] | 0 | 0 |  | 0
[7 empty] | 0 | 0 |  | 0
[7 empty] | 0 | 0 |  | 0
[7 empty] | 0 | 0 |  | 0
[7 empty] | 0 | 0 |  | 0
[7 empty] | 0 | 0 |  | 0
[7 empty] | 0 | 0 |  | 0
[7 empty] | 0 | 0 |  | 0
[7 empty] | 0 | 0 |  | 0
[7 empty] | 0 | 0 |  | 0
[7 empty] | 0 | 0 |  | 0
[7 empty] | 0 | 0 |  | 0
[7 empty] | 0 | 0 |  | 0
[7 empty] | 0 | 0 |  | 0
[7 empty] | 0 | 0 |  | 0
[7 empty] | 0 | 0 |  | 0
[7 empty] | 0 | 0 |  | 0
[7 empty] | 0 | 0 |  | 0
[7 empty] | 0 | 0 |  | 0
[7 empty] | 0 | 0 |  | 0
[7 empty] | 0 | 0 |  | 0
[7 empty] | 0 | 0 |  | 0
[7 empty] | 0 | 0 |  | 0
[7 empty] | 0 | 0 |  | 0
[7 empty] | 0 | 0 |  | 0
[7 empty] | 0 | 0 |  | 0
[7 empty] | 0 | 0 |  | 0
[7 empty] | 0 | 0 |  | 0
[7 empty] | 0 | 0 |  | 0
[7 empty] | 0 | 0 |  | 0
[7 empty] | 0 | 0 |  | 0
[7 empty] | 0 | 0 |  | 0
[7 empty] | 0 | 0 |  | 0
[7 empty] | 0 | 0 |  | 0
[7 empty] | 0 | 0 |  | 0
[7 empty] | 0 | 0 |  | 0
[7 empty] | 0 | 0 |  | 0
[7 empty] | 0 | 0 |  | 0
[7 empty] | 0 | 0 |  | 0
[7 empty] | 0 | 0 |  | 0
[7 empty] | 0 | 0 |  | 0
[7 empty] | 0 | 0 |  | 0
[7 empty] | 0 | 0 |  | 0
[7 empty] | 0 | 0 |  | 0
[7 empty] | 0 | 0 |  | 0
[7 empty] | 0 | 0 |  | 0
[7 empty] | 0 | 0 |  | 0
[7 empty] | 0 | 0 |  | 0
[7 empty] | 0 | 0 |  | 0
[7 empty] | 0 | 0 |  | 0
[7 empty] | 0 | 0 |  | 0
[7 empty] | 0 | 0 |  | 0
[7 empty] | 0 | 0 |  | 0
[7 empty] | 0 | 0 |  | 0
[7 empty] | 0 | 0 |  | 0
[7 empty] | 0 | 0 |  | 0
[7 empty] | 0 | 0 |  | 0
[7 empty] | 0 | 0 |  | 0
[7 empty] | 0 | 0 |  | 0
[7 empty] | 0 | 0 |  | 0
[7 empty] | 0 | 0 |  | 0
[7 empty] | 0 | 0 |  | 0
[7 empty] | 0 | 0 |  | 0
[7 empty] | 0 | 0 |  | 0
[7 empty] | 0 | 0 |  | 0
[7 empty] | 0 | 0 |  | 0
[7 empty] | 0 | 0 |  | 0
[7 empty] | 0 | 0 |  | 0
[7 empty] | 0 | 0 |  | 0
[7 empty] | 0 | 0 |  | 0
[7 empty] | 0 | 0 |  | 0
[7 empty] | 0 | 0 |  | 0
[7 empty] | 0 | 0 |  | 0
[7 empty] | 0 | 0 |  | 0
[7 empty] | 0 | 0 |  | 0
[7 empty] | 0 | 0 |  | 0
[7 empty] | 0 | 0 |  | 0
[7 empty] | 0 | 0 |  | 0
[7 empty] | 0 | 0 |  | 0
[7 empty] | 0 | 0 |  | 0
[7 empty] | 0 | 0 |  | 0
[7 empty] | 0 | 0 |  | 0
[7 empty] | 0 | 0 |  | 0
[7 empty] | 0 | 0 |  | 0
[7 empty] | 0 | 0 |  | 0
[7 empty] | 0 | 0 |  | 0
[7 empty] | 0 | 0 |  | 0
[7 empty] | 0 | 0 |  | 0
[7 empty] | 0 | 0 |  | 0
[7 empty] | 0 | 0 |  | 0
[7 empty] | 0 | 0 |  | 0
[7 empty] | 0 | 0 |  | 0
[7 empty] | 0 | 0 |  | 0
[7 empty] | 0 | 0 |  | 0
[7 empty] | 0 | 0 |  | 0
[7 empty] | 0 | 0 |  | 0
[7 empty] | 0 | 0 |  | 0
[7 empty] | 0 | 0 |  | 0
[7 empty] | 0 | 0 |  | 0
[7 empty] | 0 | 0 |  | 0
[7 empty] | 0 | 0 |  | 0
[7 empty] | 0 | 0 |  | 0
[7 empty] | 0 | 0 |  | 0
[7 empty] | 0 | 0 |  | 0
[7 empty] | 0 | 0 |  | 0
[7 empty] | 0 | 0 |  | 0
[7 empty] | 0 | 0 |  | 0
[7 empty] | 0 | 0 |  | 0
[7 empty] | 0 | 0 |  | 0
[7 empty] | 0 | 0 |  | 0
[7 empty] | 0 | 0 |  | 0
[7 empty] | 0 | 0 |  | 0
[7 empty] | 0 | 0 |  | 0
[7 empty] | 0 | 0 |  | 0
[7 empty] | 0 | 0 |  | 0
[7 empty] | 0 | 0 |  | 0
[7 empty] | 0 | 0 |  | 0
[7 empty] | 0 | 0 |  | 0
[7 empty] | 0 | 0 |  | 0
[7 empty] | 0 | 0 |  | 0
[7 empty] | 0 | 0 |  | 0
[7 empty] | 0 | 0 |  | 0
[7 empty] | 0 | 0 |  | 0
[7 empty] | 0 | 0 |  | 0
[7 empty] | 0 | 0 |  | 0
[7 empty] | 0 | 0 |  | 0
[7 empty] | 0 | 0 |  | 0
[7 empty] | 0 | 0 |  | 0
[7 empty] | 0 | 0 |  | 0
[7 empty] | 0 | 0 |  | 0
[7 empty] | 0 | 0 |  | 0
[7 empty] | 0 | 0 |  | 0
[7 empty] | 0 | 0 |  | 0
[7 empty] | 0 | 0 |  | 0
[7 empty] | 0 | 0 |  | 0
[7 empty] | 0 | 0 |  | 0
[7 empty] | 0 | 0 |  | 0
[7 empty] | 0 | 0 |  | 0
[7 empty] | 0 | 0 |  | 0
[7 empty] | 0 | 0 |  | 0
[7 empty] | 0 | 0 |  | 0
[7 empty] | 0 | 0 |  | 0
[7 empty] | 0 | 0 |  | 0
[7 empty] | 0 | 0 |  | 0
[7 empty] | 0 | 0 |  | 0
[7 empty] | 0 | 0 |  | 0
[7 empty] | 0 | 0 |  | 0
[7 empty] | 0 | 0 |  | 0
[7 empty] | 0 | 0 |  | 0
[7 empty] | 0 | 0 |  | 0
[7 empty] | 0 | 0 |  | 0
[7 empty] | 0 | 0 |  | 0
[7 empty] | 0 | 0 |  | 0
[7 empty] | 0 | 0 |  | 0
[7 empty] | 0 | 0 |  | 0
[7 empty] | 0 | 0 |  | 0
[7 empty] | 0 | 0 |  | 0
[7 empty] | 0 | 0 |  | 0
[7 empty] | 0 | 0 |  | 0
[7 empty] | 0 | 0 |  | 0
[7 empty] | 0 | 0 |  | 0
[7 empty] | 0 | 0 |  | 0
[7 empty] | 0 | 0 |  | 0
[7 empty] | 0 | 0 |  | 0
[7 empty] | 0 | 0 |  | 0
[7 empty] | 0 | 0 |  | 0
[7 empty] | 0 | 0 |  | 0
[7 empty] | 0 | 0 |  | 0
[7 empty] | 0 | 0 |  | 0
[7 empty] | 0 | 0 |  | 0
[7 empty] | 0 | 0 |  | 0
[7 empty] | 0 | 0 |  | 0
[7 empty] | 0 | 0 |  | 0
[7 empty] | 0 | 0 |  | 0
[7 empty] | 0 | 0 |  | 0
[7 empty] | 0 | 0 |  | 0
[7 empty] | 0 | 0 |  | 0
[7 empty] | 0 | 0 |  | 0
[7 empty] | 0 | 0 |  | 0
[7 empty] | 0 | 0 |  | 0
[7 empty] | 0 | 0 |  | 0
[7 empty] | 0 | 0 |  | 0
[7 empty] | 0 | 0 |  | 0
[7 empty] | 0 | 0 |  | 0
[7 empty] | 0 | 0 |  | 0
[7 empty] | 0 | 0 |  | 0
[7 empty] | 0 | 0 |  | 0
[7 empty] | 0 | 0 |  | 0
[7 empty] | 0 | 0 |  | 0
[7 empty] | 0 | 0 |  | 0
[7 empty] | 0 | 0 |  | 0
[7 empty] | 0 | 0 |  | 0
[7 empty] | 0 | 0 |  | 0
[7 empty] | 0 | 0 |  | 0
[7 empty] | 0 | 0 |  | 0
[7 empty] | 0 | 0 |  | 0
[7 empty] | 0 | 0 |  | 0
[7 empty] | 0 | 0 |  | 0
[7 empty] | 0 | 0 |  | 0
[7 empty] | 0 | 0 |  | 0
[7 empty] | 0 | 0 |  | 0
[7 empty] | 0 | 0 |  | 0
[7 empty] | 0 | 0 |  | 0
[7 empty] | 0 | 0 |  | 0
[7 empty] | 0 | 0 |  | 0
[7 empty] | 0 | 0 |  | 0
[7 empty] | 0 | 0 |  | 0
[7 empty] | 0 | 0 |  | 0
[7 empty] | 0 | 0 |  | 0
[7 empty] | 0 | 0 |  | 0
[7 empty] | 0 | 0 |  | 0
[7 empty] | 0 | 0 |  | 0
[7 empty] | 0 | 0 |  | 0
[7 empty] | 0 | 0 |  | 0
[7 empty] | 0 | 0 |  | 0
[7 empty] | 0 | 0 |  | 0
[7 empty] | 0 | 0 |  | 0
[7 empty] | 0 | 0 |  | 0
[7 empty] | 0 | 0 |  | 0
[7 empty] | 0 | 0 |  | 0
[7 empty] | 0 | 0 |  | 0
[7 empty] | 0 | 0 |  | 0
[7 empty] | 0 | 0 |  | 0
[7 empty] | 0 | 0 |  | 0
[7 empty] | 0 | 0 |  | 0
[7 empty] | 0 | 0 |  | 0
[7 empty] | 0 | 0 |  | 0
[7 empty] | 0 | 0 |  | 0
[7 empty] | 0 | 0 |  | 0
[7 empty] | 0 | 0 |  | 0
[7 empty] | 0 | 0 |  | 0
[7 empty] | 0 | 0 |  | 0
[7 empty] | 0 | 0 |  | 0
[7 empty] | 0 | 0 |  | 0
[7 empty] | 0 | 0 |  | 0
[7 empty] | 0 | 0 |  | 0
[7 empty] | 0 | 0 |  | 0
[7 empty] | 0 | 0 |  | 0
[7 empty] | 0 | 0 |  | 0
[7 empty] | 0 | 0 |  | 0
[7 empty] | 0 | 0 |  | 0
[7 empty] | 0 | 0 |  | 0
[7 empty] | 0 | 0 |  | 0
[7 empty] | 0 | 0 |  | 0
[7 empty] | 0 | 0 |  | 0
[7 empty] | 0 | 0 |  | 0
[7 empty] | 0 | 0 |  | 0
[7 empty] | 0 | 0 |  | 0
[7 empty] | 0 | 0 |  | 0
[7 empty] | 0 | 0 |  | 0
[7 empty] | 0 | 0 |  | 0
[7 empty] | 0 | 0 |  | 0
[7 empty] | 0 | 0 |  | 0
[7 empty] | 0 | 0 |  | 0
[7 empty] | 0 | 0 |  | 0
[7 empty] | 0 | 0 |  | 0
[7 empty] | 0 | 0 |  | 0
[7 empty] | 0 | 0 |  | 0
[7 empty] | 0 | 0 |  | 0
[7 empty] | 0 | 0 |  | 0
[7 empty] | 0 | 0 |  | 0
[7 empty] | 0 | 0 |  | 0
[7 empty] | 0 | 0 |  | 0
[7 empty] | 0 | 0 |  | 0
[7 empty] | 0 | 0 |  | 0
[7 empty] | 0 | 0 |  | 0
[7 empty] | 0 | 0 |  | 0
[7 empty] | 0 | 0 |  | 0
[7 empty] | 0 | 0 |  | 0
[7 empty] | 0 | 0 |  | 0
[7 empty] | 0 | 0 |  | 0
[7 empty] | 0 | 0 |  | 0
[7 empty] | 0 | 0 |  | 0
[7 empty] | 0 | 0 |  | 0
[7 empty] | 0 | 0 |  | 0
[7 empty] | 0 | 0 |  | 0
[7 empty] | 0 | 0 |  | 0
[7 empty] | 0 | 0 |  | 0
[7 empty] | 0 | 0 |  | 0
[7 empty] | 0 | 0 |  | 0
[7 empty] | 0 | 0 |  | 0
[7 empty] | 0 | 0 |  | 0
[7 empty] | 0 | 0 |  | 0
[7 empty] | 0 | 0 |  | 0
[7 empty] | 0 | 0 |  | 0
[7 empty] | 0 | 0 |  | 0
[7 empty] | 0 | 0 |  | 0
[7 empty] | 0 | 0 |  | 0
[7 empty] | 0 | 0 |  | 0
[7 empty] | 0 | 0 |  | 0
[7 empty] | 0 | 0 |  | 0
[7 empty] | 0 | 0 |  | 0
[7 empty] | 0 | 0 |  | 0
[7 empty] | 0 | 0 |  | 0
[7 empty] | 0 | 0 |  | 0
[7 empty] | 0 | 0 |  | 0
[7 empty] | 0 | 0 |  | 0
[7 empty] | 0 | 0 |  | 0
[7 empty] | 0 | 0 |  | 0
[7 empty] | 0 | 0 |  | 0
[7 empty] | 0 | 0 |  | 0
[7 empty] | 0 | 0 |  | 0
[7 empty] | 0 | 0 |  | 0
[7 empty] | 0 | 0 |  | 0
[7 empty] | 0 | 0 |  | 0
[7 empty] | 0 | 0 |  | 0
[7 empty] | 0 | 0 |  | 0
[7 empty] | 0 | 0 |  | 0
[7 empty] | 0 | 0 |  | 0
[7 empty] | 0 | 0 |  | 0
[7 empty] | 0 | 0 |  | 0
[7 empty] | 0 | 0 |  | 0
[7 empty] | 0 | 0 |  | 0
[7 empty] | 0 | 0 |  | 0
[7 empty] | 0 | 0 |  | 0
[7 empty] | 0 | 0 |  | 0
[7 empty] | 0 | 0 |  | 0
[7 empty] | 0 | 0 |  | 0
[7 empty] | 0 | 0 |  | 0
[7 empty] | 0 | 0 |  | 0
[7 empty] | 0 | 0 |  | 0
[7 empty] | 0 | 0 |  | 0
[7 empty] | 0 | 0 |  | 0
[7 empty] | 0 | 0 |  | 0
[7 empty] | 0 | 0 |  | 0
[7 empty] | 0 | 0 |  | 0
[7 empty] | 0 | 0 |  | 0
[7 empty] | 0 | 0 |  | 0
[7 empty] | 0 | 0 |  | 0
[7 empty] | 0 | 0 |  | 0
[7 empty] | 0 | 0 |  | 0
[7 empty] | 0 | 0 |  | 0
[7 empty] | 0 | 0 |  | 0
[7 empty] | 0 | 0 |  | 0
[7 empty] | 0 | 0 |  | 0
[7 empty] | 0 | 0 |  | 0
[7 empty] | 0 | 0 |  | 0
[7 empty] | 0 | 0 |  | 0
[7 empty] | 0 | 0 |  | 0
[7 empty] | 0 | 0 |  | 0
[7 empty] | 0 | 0 |  | 0
[7 empty] | 0 | 0 |  | 0
[7 empty] | 0 | 0 |  | 0
[7 empty] | 0 | 0 |  | 0
[7 empty] | 0 | 0 |  | 0
[7 empty] | 0 | 0 |  | 0
[7 empty] | 0 | 0 |  | 0
[7 empty] | 0 | 0 |  | 0
[7 empty] | 0 | 0 |  | 0
[7 empty] | 0 | 0 |  | 0
[7 empty] | 0 | 0 |  | 0
[7 empty] | 0 | 0 |  | 0
[7 empty] | 0 | 0 |  | 0
[7 empty] | 0 | 0 |  | 0
[7 empty] | 0 | 0 |  | 0
[7 empty] | 0 | 0 |  | 0
[7 empty] | 0 | 0 |  | 0
[7 empty] | 0 | 0 |  | 0
[7 empty] | 0 | 0 |  | 0
[7 empty] | 0 | 0 |  | 0
[7 empty] | 0 | 0 |  | 0
[7 empty] | 0 | 0 |  | 0
[7 empty] | 0 | 0 |  | 0
[7 empty] | 0 | 0 |  | 0
[7 empty] | 0 | 0 |  | 0
[7 empty] | 0 | 0 |  | 0
[7 empty] | 0 | 0 |  | 0
[7 empty] | 0 | 0 |  | 0
[7 empty] | 0 | 0 |  | 0
[7 empty] | 0 | 0 |  | 0
[7 empty] | 0 | 0 |  | 0
[7 empty] | 0 | 0 |  | 0
[7 empty] | 0 | 0 |  | 0
[7 empty] | 0 | 0 |  | 0
[7 empty] | 0 | 0 |  | 0
[7 empty] | 0 | 0 |  | 0
[7 empty] | 0 | 0 |  | 0
[7 empty] | 0 | 0 |  | 0
[7 empty] | 0 | 0 |  | 0
[7 empty] | 0 | 0 |  | 0
[7 empty] | 0 | 0 |  | 0
[7 empty] | 0 | 0 |  | 0
[7 empty] | 0 | 0 |  | 0
[7 empty] | 0 | 0 |  | 0
[7 empty] | 0 | 0 |  | 0
[7 empty] | 0 | 0 |  | 0
[7 empty] | 0 | 0 |  | 0
[7 empty] | 0 | 0 |  | 0
[7 empty] | 0 | 0 |  | 0
[7 empty] | 0 | 0 |  | 0
[7 empty] | 0 | 0 |  | 0
[7 empty] | 0 | 0 |  | 0
[7 empty] | 0 | 0 |  | 0
[7 empty] | 0 | 0 |  | 0
[7 empty] | 0 | 0 |  | 0
[7 empty] | 0 | 0 |  | 0
[7 empty] | 0 | 0 |  | 0
[7 empty] | 0 | 0 |  | 0
[7 empty] | 0 | 0 |  | 0
[7 empty] | 0 | 0 |  | 0
[7 empty] | 0 | 0 |  | 0
[7 empty] | 0 | 0 |  | 0
[7 empty] | 0 | 0 |  | 0
[7 empty] | 0 | 0 |  | 0
[7 empty] | 0 | 0 |  | 0
[7 empty] | 0 | 0 |  | 0
[7 empty] | 0 | 0 |  | 0
[7 empty] | 0 | 0 |  | 0
[7 empty] | 0 | 0 |  | 0
[7 empty] | 0 | 0 |  | 0
[7 empty] | 0 | 0 |  | 0
[7 empty] | 0 | 0 |  | 0
[7 empty] | 0 | 0 |  | 0
[7 empty] | 0 | 0 |  | 0
[7 empty] | 0 | 0 |  | 0
[7 empty] | 0 | 0 |  | 0
[7 empty] | 0 | 0 |  | 0
[7 empty] | 0 | 0 |  | 0
[7 empty] | 0 | 0 |  | 0
[7 empty] | 0 | 0 |  | 0
[7 empty] | 0 | 0 |  | 0
[7 empty] | 0 | 0 |  | 0
[7 empty] | 0 | 0 |  | 0
[7 empty] | 0 | 0 |  | 0
[7 empty] | 0 | 0 |  | 0
[7 empty] | 0 | 0 |  | 0
[7 empty] | 0 | 0 |  | 0
[7 empty] | 0 | 0 |  | 0
[7 empty] | 0 | 0 |  | 0
[7 empty] | 0 | 0 |  | 0
[7 empty] | 0 | 0 |  | 0
[7 empty] | 0 | 0 |  | 0
[7 empty] | 0 | 0 |  | 0
[7 empty] | 0 | 0 |  | 0
[7 empty] | 0 | 0 |  | 0
[7 empty] | 0 | 0 |  | 0
[7 empty] | 0 | 0 |  | 0
[7 empty] | 0 | 0 |  | 0
[7 empty] | 0 | 0 |  | 0
[7 empty] | 0 | 0 |  | 0
[7 empty] | 0 | 0 |  | 0
[7 empty] | 0 | 0 |  | 0
[7 empty] | 0 | 0 |  | 0
[7 empty] | 0 | 0 |  | 0
[7 empty] | 0 | 0 |  | 0
[7 empty] | 0 | 0 |  | 0
[7 empty] | 0 | 0 |  | 0
[7 empty] | 0 | 0 |  | 0
[7 empty] | 0 | 0 |  | 0
[7 empty] | 0 | 0 |  | 0
[7 empty] | 0 | 0 |  | 0
[7 empty] | 0 | 0 |  | 0
[7 empty] | 0 | 0 |  | 0
[7 empty] | 0 | 0 |  | 0
[7 empty] | 0 | 0 |  | 0
[7 empty] | 0 | 0 |  | 0
[7 empty] | 0 | 0 |  | 0
[7 empty] | 0 | 0 |  | 0
[7 empty] | 0 | 0 |  | 0
[7 empty] | 0 | 0 |  | 0
[7 empty] | 0 | 0 |  | 0
[7 empty] | 0 | 0 |  | 0
[7 empty] | 0 | 0 |  | 0
[7 empty] | 0 | 0 |  | 0
[7 empty] | 0 | 0 |  | 0
[7 empty] | 0 | 0 |  | 0
[7 empty] | 0 | 0 |  | 0
[7 empty] | 0 | 0 |  | 0
[7 empty] | 0 | 0 |  | 0
[7 empty] | 0 | 0 |  | 0
[7 empty] | 0 | 0 |  | 0
[7 empty] | 0 | 0 |  | 0
[7 empty] | 0 | 0 |  | 0
[7 empty] | 0 | 0 |  | 0
[7 empty] | 0 | 0 |  | 0
[7 empty] | 0 | 0 |  | 0
[7 empty] | 0 | 0 |  | 0
[7 empty] | 0 | 0 |  | 0
[7 empty] | 0 | 0 |  | 0
[7 empty] | 0 | 0 |  | 0
[7 empty] | 0 | 0 |  | 0
[7 empty] | 0 | 0 |  | 0
[7 empty] | 0 | 0 |  | 0
[7 empty] | 0 | 0 |  | 0
[7 empty] | 0 | 0 |  | 0
[7 empty] | 0 | 0 |  | 0
[7 empty] | 0 | 0 |  | 0
[7 empty] | 0 | 0 |  | 0
[7 empty] | 0 | 0 |  | 0
[7 empty] | 0 | 0 |  | 0
[7 empty] | 0 | 0 |  | 0
[7 empty] | 0 | 0 |  | 0
[7 empty] | 0 | 0 |  | 0
[7 empty] | 0 | 0 |  | 0
[7 empty] | 0 | 0 |  | 0
[7 empty] | 0 | 0 |  | 0
[7 empty] | 0 | 0 |  | 0
[7 empty] | 0 | 0 |  | 0
[7 empty] | 0 | 0 |  | 0
[7 empty] | 0 | 0 |  | 0
[7 empty] | 0 | 0 |  | 0
[7 empty] | 0 | 0 |  | 0
[7 empty] | 0 | 0 |  | 0
[7 empty] | 0 | 0 |  | 0
[7 empty] | 0 | 0 |  | 0
[7 empty] | 0 | 0 |  | 0
[7 empty] | 0 | 0 |  | 0
[7 empty] | 0 | 0 |  | 0
[7 empty] | 0 | 0 |  | 0
[7 empty] | 0 | 0 |  | 0
[7 empty] | 0 | 0 |  | 0
[7 empty] | 0 | 0 |  | 0
[7 empty] | 0 | 0 |  | 0
[7 empty] | 0 | 0 |  | 0
[7 empty] | 0 | 0 |  | 0
[7 empty] | 0 | 0 |  | 0
[7 empty] | 0 | 0 |  | 0
[7 empty] | 0 | 0 |  | 0
[7 empty] | 0 | 0 |  | 0
[7 empty] | 0 | 0 |  | 0
[7 empty] | 0 | 0 |  | 0
[7 empty] | 0 | 0 |  | 0
[7 empty] | 0 | 0 |  | 0
[7 empty] | 0 | 0 |  | 0
[7 empty] | 0 | 0 |  | 0
[7 empty] | 0 | 0 |  | 0
[7 empty] | 0 | 0 |  | 0
[7 empty] | 0 | 0 |  | 0
[7 empty] | 0 | 0 |  | 0
[7 empty] | 0 | 0 |  | 0
[7 empty] | 0 | 0 |  | 0
[7 empty] | 0 | 0 |  | 0
[7 empty] | 0 | 0 |  | 0
[7 empty] | 0 | 0 |  | 0
[7 empty] | 0 | 0 |  | 0
[7 empty] | 0 | 0 |  | 0
[7 empty] | 0 | 0 |  | 0
[7 empty] | 0 | 0 |  | 0
[7 empty] | 0 | 0 |  | 0
[7 empty] | 0 | 0 |  | 0
[7 empty] | 0 | 0 |  | 0
[7 empty] | 0 | 0 |  | 0
[7 empty] | 0 | 0 |  | 0
[7 empty] | 0 | 0 |  | 0
[7 empty] | 0 | 0 |  | 0
[7 empty] | 0 | 0 |  | 0
[7 empty] | 0 | 0 |  | 0
[7 empty] | 0 | 0 |  | 0
[7 empty] | 0 | 0 |  | 0
[7 empty] | 0 | 0 |  | 0
[7 empty] | 0 | 0 |  | 0
[7 empty] | 0 | 0 |  | 0
[7 empty] | 0 | 0 |  | 0
[7 empty] | 0 | 0 |  | 0
[7 empty] | 0 | 0 |  | 0
[7 empty] | 0 | 0 |  | 0
[7 empty] | 0 | 0 |  | 0
[7 empty] | 0 | 0 |  | 0
[7 empty] | 0 | 0 |  | 0
[7 empty] | 0 | 0 |  | 0
[7 empty] | 0 | 0 |  | 0
[7 empty] | 0 | 0 |  | 0
[7 empty] | 0 | 0 |  | 0
[7 empty] | 0 | 0 |  | 0
[7 empty] | 0 | 0 |  | 0
[7 empty] | 0 | 0 |  | 0
[7 empty] | 0 | 0 |  | 0
[7 empty] | 0 | 0 |  | 0
[7 empty] | 0 | 0 |  | 0
[7 empty] | 0 | 0 |  | 0
[7 empty] | 0 | 0 |  | 0
[7 empty] | 0 | 0 |  | 0
[7 empty] | 0 | 0 |  | 0
[7 empty] | 0 | 0 |  | 0
[7 empty] | 0 | 0 |  | 0
[7 empty] | 0 | 0 |  | 0
[7 empty] | 0 | 0 |  | 0
[7 empty] | 0 | 0 |  | 0
[7 empty] | 0 | 0 |  | 0
[7 empty] | 0 | 0 |  | 0
[7 empty] | 0 | 0 |  | 0
[7 empty] | 0 | 0 |  | 0
[7 empty] | 0 | 0 |  | 0
[7 empty] | 0 | 0 |  | 0
[7 empty] | 0 | 0 |  | 0
[7 empty] | 0 | 0 |  | 0
[7 empty] | 0 | 0 |  | 0
[7 empty] | 0 | 0 |  | 0
[7 empty] | 0 | 0 |  | 0
[7 empty] | 0 | 0 |  | 0
[7 empty] | 0 | 0 |  | 0
[7 empty] | 0 | 0 |  | 0
[7 empty] | 0 | 0 |  | 0
[7 empty] | 0 | 0 |  | 0
[7 empty] | 0 | 0 |  | 0
[7 empty] | 0 | 0 |  | 0
[7 empty] | 0 | 0 |  | 0
[7 empty] | 0 | 0 |  | 0
[7 empty] | 0 | 0 |  | 0
[7 empty] | 0 | 0 |  | 0
[7 empty] | 0 | 0 |  | 0
[7 empty] | 0 | 0 |  | 0
[7 empty] | 0 | 0 |  | 0
[7 empty] | 0 | 0 |  | 0
[7 empty] | 0 | 0 |  | 0
[7 empty] | 0 | 0 |  | 0
[7 empty] | 0 | 0 |  | 0
[7 empty] | 0 | 0 |  | 0
[7 empty] | 0 | 0 |  | 0
[7 empty] | 0 | 0 |  | 0
[7 empty] | 0 | 0 |  | 0
[7 empty] | 0 | 0 |  | 0
[7 empty] | 0 | 0 |  | 0
[7 empty] | 0 | 0 |  | 0
[7 empty] | 0 | 0 |  | 0
[7 empty] | 0 | 0 |  | 0
[7 empty] | 0 | 0 |  | 0
[7 empty] | 0 | 0 |  | 0
[7 empty] | 0 | 0 |  | 0
[7 empty] | 0 | 0 |  | 0
[7 empty] | 0 | 0 |  | 0
[7 empty] | 0 | 0 |  | 0
[7 empty] | 0 | 0 |  | 0
[7 empty] | 0 | 0 |  | 0
[7 empty] | 0 | 0 |  | 0
[7 empty] | 0 | 0 |  | 0
[7 empty] | 0 | 0 |  | 0
[7 empty] | 0 | 0 |  | 0
[7 empty] | 0 | 0 |  | 0
[7 empty] | 0 | 0 |  | 0
[7 empty] | 0 | 0 |  | 0
[7 empty] | 0 | 0 |  | 0
[7 empty] | 0 | 0 |  | 0
[7 empty] | 0 | 0 |  | 0
[7 empty] | 0 | 0 |  | 0
[7 empty] | 0 | 0 |  | 0
[7 empty] | 0 | 0 |  | 0
[7 empty] | 0 | 0 |  | 0
[7 empty] | 0 | 0 |  | 0
[7 empty] | 0 | 0 |  | 0
[7 empty] | 0 | 0 |  | 0
[7 empty] | 0 | 0 |  | 0
[7 empty] | 0 | 0 |  | 0
[7 empty] | 0 | 0 |  | 0
[7 empty] | 0 | 0 |  | 0
[7 empty] | 0 | 0 |  | 0
[7 empty] | 0 | 0 |  | 0
[7 empty] | 0 | 0 |  | 0
[7 empty] | 0 | 0 |  | 0
[7 empty] | 0 | 0 |  | 0
[7 empty] | 0 | 0 |  | 0
[7 empty] | 0 | 0 |  | 0
[7 empty] | 0 | 0 |  | 0
[7 empty] | 0 | 0 |  | 0
[7 empty] | 0 | 0 |  | 0
[7 empty] | 0 | 0 |  | 0
[7 empty] | 0 | 0 |  | 0
[7 empty] | 0 | 0 |  | 0
[7 empty] | 0 | 0 |  | 0
[7 empty] | 0 | 0 |  | 0
[7 empty] | 0 | 0 |  | 0
[7 empty] | 0 | 0 |  | 0
[7 empty] | 0 | 0 |  | 0
[7 empty] | 0 | 0 |  | 0
[7 empty] | 0 | 0 |  | 0
[7 empty] | 0 | 0 |  | 0
[7 empty] | 0 | 0 |  | 0
[7 empty] | 0 | 0 |  | 0
[7 empty] | 0 | 0 |  | 0
[7 empty] | 0 | 0 |  | 0
[7 empty] | 0 | 0 |  | 0
[7 empty] | 0 | 0 |  | 0
[7 empty] | 0 | 0 |  | 0
[7 empty] | 0 | 0 |  | 0
[7 empty] | 0 | 0 |  | 0
[7 empty] | 0 | 0 |  | 0
[7 empty] | 0 | 0 |  | 0
[7 empty] | 0 | 0 |  | 0
[7 empty] | 0 | 0 |  | 0
[7 empty] | 0 | 0 |  | 0
[7 empty] | 0 | 0 |  | 0
[7 empty] | 0 | 0 |  | 0
[7 empty] | 0 | 0 |  | 0
[7 empty] | 0 | 0 |  | 0
[7 empty] | 0 | 0 |  | 0
[7 empty] | 0 | 0 |  | 0
[7 empty] | 0 | 0 |  | 0
[7 empty] | 0 | 0 |  | 0
[7 empty] | 0 | 0 |  | 0
[7 empty] | 0 | 0 |  | 0
[7 empty] | 0 | 0 |  | 0
[7 empty] | 0 | 0 |  | 0
[7 empty] | 0 | 0 |  | 0
[7 empty] | 0 | 0 |  | 0
[7 empty] | 0 | 0 |  | 0
[7 empty] | 0 | 0 |  | 0
[7 empty] | 0 | 0 |  | 0
[7 empty] | 0 | 0 |  | 0
[7 empty] | 0 | 0 |  | 0
[7 empty] | 0 | 0 |  | 0
[7 empty] | 0 | 0 |  | 0
[7 empty] | 0 | 0 |  | 0
[7 empty] | 0 | 0 |  | 0
[7 empty] | 0 | 0 |  | 0
[7 empty] | 0 | 0 |  | 0
[7 empty] | 0 | 0 |  | 0
[7 empty] | 0 | 0 |  | 0
[7 empty] | 0 | 0 |  | 0
[7 empty] | 0 | 0 |  | 0
[7 empty] | 0 | 0 |  | 0
[7 empty] | 0 | 0 |  | 0
[7 empty] | 0 | 0 |  | 0
[7 empty] | 0 | 0 |  | 0
[7 empty] | 0 | 0 |  | 0
[7 empty] | 0 | 0 |  | 0
[7 empty] | 0 | 0 |  | 0
[7 empty] | 0 | 0 |  | 0
[7 empty] | 0 | 0 |  | 0
[7 empty] | 0 | 0 |  | 0
[7 empty] | 0 | 0 |  | 0
[7 empty] | 0 | 0 |  | 0
[7 empty] | 0 | 0 |  | 0
[7 empty] | 0 | 0 |  | 0
[7 empty] | 0 | 0 |  | 0
[7 empty] | 0 | 0 |  | 0
[7 empty] | 0 | 0 |  | 0
[7 empty] | 0 | 0 |  | 0
[7 empty] | 0 | 0 |  | 0
[7 empty] | 0 | 0 |  | 0
[7 empty] | 0 | 0 |  | 0
[7 empty] | 0 | 0 |  | 0
[7 empty] | 0 | 0 |  | 0
[7 empty] | 0 | 0 |  | 0
[7 empty] | 0 | 0 |  | 0
[7 empty] | 0 | 0 |  | 0
[7 empty] | 0 | 0 |  | 0
[7 empty] | 0 | 0 |  | 0
[7 empty] | 0 | 0 |  | 0
[7 empty] | 0 | 0 |  | 0
[7 empty] | 0 | 0 |  | 0
[7 empty] | 0 | 0 |  | 0
[7 empty] | 0 | 0 |  | 0
[7 empty] | 0 | 0 |  | 0
[7 empty] | 0 | 0 |  | 0
[7 empty] | 0 | 0 |  | 0
[7 empty] | 0 | 0 |  | 0
[7 empty] | 0 | 0 |  | 0
[7 empty] | 0 | 0 |  | 0
[7 empty] | 0 | 0 |  | 0
[7 empty] | 0 | 0 |  | 0
[7 empty] | 0 | 0 |  | 0
[7 empty] | 0 | 0 |  | 0
[7 empty] | 0 | 0 |  | 0
[7 empty] | 0 | 0 |  | 0
[7 empty] | 0 | 0 |  | 0
[7 empty] | 0 | 0 |  | 0
[7 empty] | 0 | 0 |  | 0
[7 empty] | 0 | 0 |  | 0
[7 empty] | 0 | 0 |  | 0
[7 empty] | 0 | 0 |  | 0
[7 empty] | 0 | 0 |  | 0
[7 empty] | 0 | 0 |  | 0
[7 empty] | 0 | 0 |  | 0
[7 empty] | 0 | 0 |  | 0
[7 empty] | 0 | 0 |  | 0
[7 empty] | 0 | 0 |  | 0
[7 empty] | 0 | 0 |  | 0
[7 empty] | 0 | 0 |  | 0
[7 empty] | 0 | 0 |  | 0
[7 empty] | 0 | 0 |  | 0
[7 empty] | 0 | 0 |  | 0
[7 empty] | 0 | 0 |  | 0
[7 empty] | 0 | 0 |  | 0
[7 empty] | 0 | 0 |  | 0
[7 empty] | 0 | 0 |  | 0
[7 empty] | 0 | 0 |  | 0
[7 empty] | 0 | 0 |  | 0
[7 empty] | 0 | 0 |  | 0
[7 empty] | 0 | 0 |  | 0
[7 empty] | 0 | 0 |  | 0
[7 empty] | 0 | 0 |  | 0
[7 empty] | 0 | 0 |  | 0
[7 empty] | 0 | 0 |  | 0
[7 empty] | 0 | 0 |  | 0
[7 empty] | 0 | 0 |  | 0
[7 empty] | 0 | 0 |  | 0
[7 empty] | 0 | 0 |  | 0
[7 empty] | 0 | 0 |  | 0
[7 empty] | 0 | 0 |  | 0
[7 empty] | 0 | 0 |  | 0
[7 empty] | 0 | 0 |  | 0
[7 empty] | 0 | 0 |  | 0
[7 empty] | 0 | 0 |  | 0
[7 empty] | 0 | 0 |  | 0
[7 empty] | 0 | 0 |  | 0
[7 empty] | 0 | 0 |  | 0
[7 empty] | 0 | 0 |  | 0
[7 empty] | 0 | 0 |  | 0
[7 empty] | 0 | 0 |  | 0
[7 empty] | 0 | 0 |  | 0
[7 empty] | 0 | 0 |  | 0
[7 empty] | 0 | 0 |  | 0
[7 empty] | 0 | 0 |  | 0
[7 empty] | 0 | 0 |  | 0
[7 empty] | 0 | 0 |  | 0
[7 empty] | 0 | 0 |  | 0
[7 empty] | 0 | 0 |  | 0
[7 empty] | 0 | 0 |  | 0
[7 empty] | 0 | 0 |  | 0
[7 empty] | 0 | 0 |  | 0
[7 empty] | 0 | 0 |  | 0
[7 empty] | 0 | 0 |  | 0
[7 empty] | 0 | 0 |  | 0
[7 empty] | 0 | 0 |  | 0
[7 empty] | 0 | 0 |  | 0
[7 empty] | 0 | 0 |  | 0
[7 empty] | 0 | 0 |  | 0
[7 empty] | 0 | 0 |  | 0
[7 empty] | 0 | 0 |  | 0
[7 empty] | 0 | 0 |  | 0
[7 empty] | 0 | 0 |  | 0
[7 empty] | 0 | 0 |  | 0
[7 empty] | 0 | 0 |  | 0
[7 empty] | 0 | 0 |  | 0
[7 empty] | 0 | 0 |  | 0
[7 empty] | 0 | 0 |  | 0
[7 empty] | 0 | 0 |  | 0
[7 empty] | 0 | 0 |  | 0
[7 empty] | 0 | 0 |  | 0
[7 empty] | 0 | 0 |  | 0
[7 empty] | 0 | 0 |  | 0
[7 empty] | 0 | 0 |  | 0
[7 empty] | 0 | 0 |  | 0
[7 empty] | 0 | 0 |  | 0
[7 empty] | 0 | 0 |  | 0
[7 empty] | 0 | 0 |  | 0
[7 empty] | 0 | 0 |  | 0
[7 empty] | 0 | 0 |  | 0
[7 empty] | 0 | 0 |  | 0
[7 empty] | 0 | 0 |  | 0
[7 empty] | 0 | 0 |  | 0
[7 empty] | 0 | 0 |  | 0
[7 empty] | 0 | 0 |  | 0
[7 empty] | 0 | 0 |  | 0
[7 empty] | 0 | 0 |  | 0
[7 empty] | 0 | 0 |  | 0
[7 empty] | 0 | 0 |  | 0
[7 empty] | 0 | 0 |  | 0
[7 empty] | 0 | 0 |  | 0
[7 empty] | 0 | 0 |  | 0
[7 empty] | 0 | 0 |  | 0
[7 empty] | 0 | 0 |  | 0
[7 empty] | 0 | 0 |  | 0
[7 empty] | 0 | 0 |  | 0
[7 empty] | 0 | 0 |  | 0
[7 empty] | 0 | 0 |  | 0
[7 empty] | 0 | 0 |  | 0
[7 empty] | 0 | 0 |  | 0
[7 empty] | 0 | 0 |  | 0
[7 empty] | 0 | 0 |  | 0
[7 empty] | 0 | 0 |  | 0
[7 empty] | 0 | 0 |  | 0
[7 empty] | 0 | 0 |  | 0
[7 empty] | 0 | 0 |  | 0
[7 empty] | 0 | 0 |  | 0
[7 empty] | 0 | 0 |  | 0
[7 empty] | 0 | 0 |  | 0
[7 empty] | 0 | 0 |  | 0
[7 empty] | 0 | 0 |  | 0
[7 empty] | 0 | 0 |  | 0
[7 empty] | 0 | 0 |  | 0
[7 empty] | 0 | 0 |  | 0
[7 empty] | 0 | 0 |  | 0
[7 empty] | 0 | 0 |  | 0
[7 empty] | 0 | 0 |  | 0
[7 empty] | 0 | 0 |  | 0
[7 empty] | 0 | 0 |  | 0
[7 empty] | 0 | 0 |  | 0
[7 empty] | 0 | 0 |  | 0
[7 empty] | 0 | 0 |  | 0
[7 empty] | 0 | 0 |  | 0
[7 empty] | 0 | 0 |  | 0
[7 empty] | 0 | 0 |  | 0
[7 empty] | 0 | 0 |  | 0
[7 empty] | 0 | 0 |  | 0
[7 empty] | 0 | 0 |  | 0
[7 empty] | 0 | 0 |  | 0
[7 empty] | 0 | 0 |  | 0
[7 empty] | 0 | 0 |  | 0
[7 empty] | 0 | 0 |  | 0
[7 empty] | 0 | 0 |  | 0
[7 empty] | 0 | 0 |  | 0
[7 empty] | 0 | 0 |  | 0
[7 empty] | 0 | 0 |  | 0
[7 empty] | 0 | 0 |  | 0
[7 empty] | 0 | 0 |  | 0
[7 empty] | 0 | 0 |  | 0
[7 empty] | 0 | 0 |  | 0
[7 empty] | 0 | 0 |  | 0
[7 empty] | 0 | 0 |  | 0
[7 empty] | 0 | 0 |  | 0
[7 empty] | 0 | 0 |  | 0
[7 empty] | 0 | 0 |  | 0
[7 empty] | 0 | 0 |  | 0
[7 empty] | 0 | 0 |  | 0
[7 empty] | 0 | 0 |  | 0
[7 empty] | 0 | 0 |  | 0
[7 empty] | 0 | 0 |  | 0
[7 empty] | 0 | 0 |  | 0
[7 empty] | 0 | 0 |  | 0
[7 empty] | 0 | 0 |  | 0
[7 empty] | 0 | 0 |  | 0
[7 empty] | 0 | 0 |  | 0
[7 empty] | 0 | 0 |  | 0
[7 empty] | 0 | 0 |  | 0
[7 empty] | 0 | 0 |  | 0
[7 empty] | 0 | 0 |  | 0
[7 empty] | 0 | 0 |  | 0
[7 empty] | 0 | 0 |  | 0
[7 empty] | 0 | 0 |  | 0
[7 empty] | 0 | 0 |  | 0
[7 empty] | 0 | 0 |  | 0
[7 empty] | 0 | 0 |  | 0
[7 empty] | 0 | 0 |  | 0
[7 empty] | 0 | 0 |  | 0
[7 empty] | 0 | 0 |  | 0
[7 empty] | 0 | 0 |  | 0
[7 empty] | 0 | 0 |  | 0
[7 empty] | 0 | 0 |  | 0
[7 empty] | 0 | 0 |  | 0
[7 empty] | 0 | 0 |  | 0
[7 empty] | 0 | 0 |  | 0
[7 empty] | 0 | 0 |  | 0
[7 empty] | 0 | 0 |  | 0
[7 empty] | 0 | 0 |  | 0
[7 empty] | 0 | 0 |  | 0
[7 empty] | 0 | 0 |  | 0
[7 empty] | 0 | 0 |  | 0
[7 empty] | 0 | 0 |  | 0
[7 empty] | 0 | 0 |  | 0
[7 empty] | 0 | 0 |  | 0
[7 empty] | 0 | 0 |  | 0
[7 empty] | 0 | 0 |  | 0
[7 empty] | 0 | 0 |  | 0
[7 empty] | 0 | 0 |  | 0
[7 empty] | 0 | 0 |  | 0
[7 empty] | 0 | 0 |  | 0
[7 empty] | 0 | 0 |  | 0
[7 empty] | 0 | 0 |  | 0
[7 empty] | 0 | 0 |  | 0
[7 empty] | 0 | 0 |  | 0
[7 empty] | 0 | 0 |  | 0
[7 empty] | 0 | 0 |  | 0
[7 empty] | 0 | 0 |  | 0
[7 empty] | 0 | 0 |  | 0
[7 empty] | 0 | 0 |  | 0
[7 empty] | 0 | 0 |  | 0
[7 empty] | 0 | 0 |  | 0
[7 empty] | 0 | 0 |  | 0
[7 empty] | 0 | 0 |  | 0
[7 empty] | 0 | 0 |  | 0
[7 empty] | 0 | 0 |  | 0
[7 empty] | 0 | 0 |  | 0
[7 empty] | 0 | 0 |  | 0
[7 empty] | 0 | 0 |  | 0
[7 empty] | 0 | 0 |  | 0
[7 empty] | 0 | 0 |  | 0
[7 empty] | 0 | 0 |  | 0
[7 empty] | 0 | 0 |  | 0
[7 empty] | 0 | 0 |  | 0
[7 empty] | 0 | 0 |  | 0
[7 empty] | 0 | 0 |  | 0
[7 empty] | 0 | 0 |  | 0
[7 empty] | 0 | 0 |  | 0
[7 empty] | 0 | 0 |  | 0
[7 empty] | 0 | 0 |  | 0
[7 empty] | 0 | 0 |  | 0
[7 empty] | 0 | 0 |  | 0
[7 empty] | 0 | 0 |  | 0
[7 empty] | 0 | 0 |  | 0
[7 empty] | 0 | 0 |  | 0
[7 empty] | 0 | 0 |  | 0
[7 empty] | 0 | 0 |  | 0
[7 empty] | 0 | 0 |  | 0
[7 empty] | 0 | 0 |  | 0
[7 empty] | 0 | 0 |  | 0
[7 empty] | 0 | 0 |  | 0
[7 empty] | 0 | 0 |  | 0
[7 empty] | 0 | 0 |  | 0
[7 empty] | 0 | 0 |  | 0
[7 empty] | 0 | 0 |  | 0
[7 empty] | 0 | 0 |  | 0
[7 empty] | 0 | 0 |  | 0
[7 empty] | 0 | 0 |  | 0
[7 empty] | 0 | 0 |  | 0
[7 empty] | 0 | 0 |  | 0
[7 empty] | 0 | 0 |  | 0
[7 empty] | 0 | 0 |  | 0
[7 empty] | 0 | 0 |  | 0
[7 empty] | 0 | 0 |  | 0
[7 empty] | 0 | 0 |  | 0
[7 empty] | 0 | 0 |  | 0
[7 empty] | 0 | 0 |  | 0
[7 empty] | 0 | 0 |  | 0
[7 empty] | 0 | 0 |  | 0
[7 empty] | 0 | 0 |  | 0
[7 empty] | 0 | 0 |  | 0
[7 empty] | 0 | 0 |  | 0
[7 empty] | 0 | 0 |  | 0
[7 empty] | 0 | 0 |  | 0
[7 empty] | 0 | 0 |  | 0
[7 empty] | 0 | 0 |  | 0
[7 empty] | 0 | 0 |  | 0
[7 empty] | 0 | 0 |  | 0
[7 empty] | 0 | 0 |  | 0
[7 empty] | 0 | 0 |  | 0
[7 empty] | 0 | 0 |  | 0
[7 empty] | 0 | 0 |  | 0
[7 empty] | 0 | 0 |  | 0
[7 empty] | 0 | 0 |  | 0
[7 empty] | 0 | 0 |  | 0
[7 empty] | 0 | 0 |  | 0
[7 empty] | 0 | 0 |  | 0
[7 empty] | 0 | 0 |  | 0
[7 empty] | 0 | 0 |  | 0
[7 empty] | 0 | 0 |  | 0
[7 empty] | 0 | 0 |  | 0
[7 empty] | 0 | 0 |  | 0
[7 empty] | 0 | 0 |  | 0
[7 empty] | 0 | 0 |  | 0
[7 empty] | 0 | 0 |  | 0
[7 empty] | 0 | 0 |  | 0
[7 empty] | 0 | 0 |  | 0
[7 empty] | 0 | 0 |  | 0
[7 empty] | 0 | 0 |  | 0
[7 empty] | 0 | 0 |  | 0
[7 empty] | 0 | 0 |  | 0
[7 empty] | 0 | 0 |  | 0
[7 empty] | 0 | 0 |  | 0
[7 empty] | 0 | 0 |  | 0
[7 empty] | 0 | 0 |  | 0
[7 empty] | 0 | 0 |  | 0
[7 empty] | 0 | 0 |  | 0
[7 empty] | 0 | 0 |  | 0
[7 empty] | 0 | 0 |  | 0
[7 empty] | 0 | 0 |  | 0
[7 empty] | 0 | 0 |  | 0
[7 empty] | 0 | 0 |  | 0
[7 empty] | 0 | 0 |  | 0
[7 empty] | 0 | 0 |  | 0
[7 empty] | 0 | 0 |  | 0
[7 empty] | 0 | 0 |  | 0
[7 empty] | 0 | 0 |  | 0
[7 empty] | 0 | 0 |  | 0
[7 empty] | 0 | 0 |  | 0
[7 empty] | 0 | 0 |  | 0
[7 empty] | 0 | 0 |  | 0
[7 empty] | 0 | 0 |  | 0
[7 empty] | 0 | 0 |  | 0
[7 empty] | 0 | 0 |  | 0
[7 empty] | 0 | 0 |  | 0
[7 empty] | 0 | 0 |  | 0
[7 empty] | 0 | 0 |  | 0
[7 empty] | 0 | 0 |  | 0
[7 empty] | 0 | 0 |  | 0
[7 empty] | 0 | 0 |  | 0
[7 empty] | 0 | 0 |  | 0
[7 empty] | 0 | 0 |  | 0
[7 empty] | 0 | 0 |  | 0
[7 empty] | 0 | 0 |  | 0
[7 empty] | 0 | 0 |  | 0
[7 empty] | 0 | 0 |  | 0
[7 empty] | 0 | 0 |  | 0
[7 empty] | 0 | 0 |  | 0
[7 empty] | 0 | 0 |  | 0
[7 empty] | 0 | 0 |  | 0
[7 empty] | 0 | 0 |  | 0
[7 empty] | 0 | 0 |  | 0
[7 empty] | 0 | 0 |  | 0
[7 empty] | 0 | 0 |  | 0
[7 empty] | 0 | 0 |  | 0
[7 empty] | 0 | 0 |  | 0
[7 empty] | 0 | 0 |  | 0
[7 empty] | 0 | 0 |  | 0
[7 empty] | 0 | 0 |  | 0
[7 empty] | 0 | 0 |  | 0
[7 empty] | 0 | 0 |  | 0
[7 empty] | 0 | 0 |  | 0
[7 empty] | 0 | 0 |  | 0
[7 empty] | 0 | 0 |  | 0
[7 empty] | 0 | 0 |  | 0
[7 empty] | 0 | 0 |  | 0
[7 empty] | 0 | 0 |  | 0
[7 empty] | 0 | 0 |  | 0
[7 empty] | 0 | 0 |  | 0
[7 empty] | 0 | 0 |  | 0
[7 empty] | 0 | 0 |  | 0
[7 empty] | 0 | 0 |  | 0
[7 empty] | 0 | 0 |  | 0
[7 empty] | 0 | 0 |  | 0
[7 empty] | 0 | 0 |  | 0
[7 empty] | 0 | 0 |  | 0
[7 empty] | 0 | 0 |  | 0
[7 empty] | 0 | 0 |  | 0
[7 empty] | 0 | 0 |  | 0
[7 empty] | 0 | 0 |  | 0
[7 empty] | 0 | 0 |  | 0
[7 empty] | 0 | 0 |  | 0
[7 empty] | 0 | 0 |  | 0
[7 empty] | 0 | 0 |  | 0
[7 empty] | 0 | 0 |  | 0
[7 empty] | 0 | 0 |  | 0
[7 empty] | 0 | 0 |  | 0
[7 empty] | 0 | 0 |  | 0
[7 empty] | 0 | 0 |  | 0
[7 empty] | 0 | 0 |  | 0
[7 empty] | 0 | 0 |  | 0
[7 empty] | 0 | 0 |  | 0
[7 empty] | 0 | 0 |  | 0
[7 empty] | 0 | 0 |  | 0
[7 empty] | 0 | 0 |  | 0
[7 empty] | 0 | 0 |  | 0
[7 empty] | 0 | 0 |  | 0
[7 empty] | 0 | 0 |  | 0
[7 empty] | 0 | 0 |  | 0
[7 empty] | 0 | 0 |  | 0
[7 empty] | 0 | 0 |  | 0
[7 empty] | 0 | 0 |  | 0
[7 empty] | 0 | 0 |  | 0
[7 empty] | 0 | 0 |  | 0
[7 empty] | 0 | 0 |  | 0
[7 empty] | 0 | 0 |  | 0
[7 empty] | 0 | 0 |  | 0
[7 empty] | 0 | 0 |  | 0
[7 empty] | 0 | 0 |  | 0
[7 empty] | 0 | 0 |  | 0
[7 empty] | 0 | 0 |  | 0
[7 empty] | 0 | 0 |  | 0
[7 empty] | 0 | 0 |  | 0
[7 empty] | 0 | 0 |  | 0
[7 empty] | 0 | 0 |  | 0
[7 empty] | 0 | 0 |  | 0
[7 empty] | 0 | 0 |  | 0
[7 empty] | 0 | 0 |  | 0
[7 empty] | 0 | 0 |  | 0
[7 empty] | 0 | 0 |  | 0
[7 empty] | 0 | 0 |  | 0
[7 empty] | 0 | 0 |  | 0
[7 empty] | 0 | 0 |  | 0
[7 empty] | 0 | 0 |  | 0
[7 empty] | 0 | 0 |  | 0
[7 empty] | 0 | 0 |  | 0
[7 empty] | 0 | 0 |  | 0
[7 empty] | 0 | 0 |  | 0
[7 empty] | 0 | 0 |  | 0
[7 empty] | 0 | 0 |  | 0
[7 empty] | 0 | 0 |  | 0
[7 empty] | 0 | 0 |  | 0
[7 empty] | 0 | 0 |  | 0
[7 empty] | 0 | 0 |  | 0
[7 empty] | 0 | 0 |  | 0
[7 empty] | 0 | 0 |  | 0
[7 empty] | 0 | 0 |  | 0
[7 empty] | 0 | 0 |  | 0
[7 empty] | 0 | 0 |  | 0
[7 empty] | 0 | 0 |  | 0
[7 empty] | 0 | 0 |  | 0
[7 empty] | 0 | 0 |  | 0
[7 empty] | 0 | 0 |  | 0
[7 empty] | 0 | 0 |  | 0
[7 empty] | 0 | 0 |  | 0
[7 empty] | 0 | 0 |  | 0
[7 empty] | 0 | 0 |  | 0
[7 empty] | 0 | 0 |  | 0
[7 empty] | 0 | 0 |  | 0
[7 empty] | 0 | 0 |  | 0
[7 empty] | 0 | 0 |  | 0
[7 empty] | 0 | 0 |  | 0
[7 empty] | 0 | 0 |  | 0
[7 empty] | 0 | 0 |  | 0
[7 empty] | 0 | 0 |  | 0
[7 empty] | 0 | 0 |  | 0
[7 empty] | 0 | 0 |  | 0
[7 empty] | 0 | 0 |  | 0
[7 empty] | 0 | 0 |  | 0
[7 empty] | 0 | 0 |  | 0
[7 empty] | 0 | 0 |  | 0
[7 empty] | 0 | 0 |  | 0
[7 empty] | 0 | 0 |  | 0
[7 empty] | 0 | 0 |  | 0
[7 empty] | 0 | 0 |  | 0
[7 empty] | 0 | 0 |  | 0
[7 empty] | 0 | 0 |  | 0
[7 empty] | 0 | 0 |  | 0
[7 empty] | 0 | 0 |  | 0
[7 empty] | 0 | 0 |  | 0
[7 empty] | 0 | 0 |  | 0
[7 empty] | 0 | 0 |  | 0
[7 empty] | 0 | 0 |  | 0
[7 empty] | 0 | 0 |  | 0
[7 empty] | 0 | 0 |  | 0
[7 empty] | 0 | 0 |  | 0
[7 empty] | 0 | 0 |  | 0
[7 empty] | 0 | 0 |  | 0
[7 empty] | 0 | 0 |  | 0
[7 empty] | 0 | 0 |  | 0
[7 empty] | 0 | 0 |  | 0
[7 empty] | 0 | 0 |  | 0
[7 empty] | 0 | 0 |  | 0
[7 empty] | 0 | 0 |  | 0
[7 empty] | 0 | 0 |  | 0
[7 empty] | 0 | 0 |  | 0
[7 empty] | 0 | 0 |  | 0
[7 empty] | 0 | 0 |  | 0
[7 empty] | 0 | 0 |  | 0
[7 empty] | 0 | 0 |  | 0
[7 empty] | 0 | 0 |  | 0
[7 empty] | 0 | 0 |  | 0
[7 empty] | 0 | 0 |  | 0
[7 empty] | 0 | 0 |  | 0
[7 empty] | 0 | 0 |  | 0
[7 empty] | 0 | 0 |  | 0
[7 empty] | 0 | 0 |  | 0
[7 empty] | 0 | 0 |  | 0
[7 empty] | 0 | 0 |  | 0
[7 empty] | 0 | 0 |  | 0
[7 empty] | 0 | 0 |  | 0
[7 empty] | 0 | 0 |  | 0
[7 empty] | 0 | 0 |  | 0
[7 empty] | 0 | 0 |  | 0
[7 empty] | 0 | 0 |  | 0
[7 empty] | 0 | 0 |  | 0
[7 empty] | 0 | 0 |  | 0
[7 empty] | 0 | 0 |  | 0
[7 empty] | 0 | 0 |  | 0
[7 empty] | 0 | 0 |  | 0
[7 empty] | 0 | 0 |  | 0
[7 empty] | 0 | 0 |  | 0
[7 empty] | 0 | 0 |  | 0
[7 empty] | 0 | 0 |  | 0
[7 empty] | 0 | 0 |  | 0
[7 empty] | 0 | 0 |  | 0
[7 empty] | 0 | 0 |  | 0
[7 empty] | 0 | 0 |  | 0
[7 empty] | 0 | 0 |  | 0
[7 empty] | 0 | 0 |  | 0
[7 empty] | 0 | 0 |  | 0
[7 empty] | 0 | 0 |  | 0
[7 empty] | 0 | 0 |  | 0
[7 empty] | 0 | 0 |  | 0
[7 empty] | 0 | 0 |  | 0
[7 empty] | 0 | 0 |  | 0
[7 empty] | 0 | 0 |  | 0
[7 empty] | 0 | 0 |  | 0
[7 empty] | 0 | 0 |  | 0
[7 empty] | 0 | 0 |  | 0
[7 empty] | 0 | 0 |  | 0
[7 empty] | 0 | 0 |  | 0
[7 empty] | 0 | 0 |  | 0
[7 empty] | 0 | 0 |  | 0
[7 empty] | 0 | 0 |  | 0
[7 empty] | 0 | 0 |  | 0
[7 empty] | 0 | 0 |  | 0
[7 empty] | 0 | 0 |  | 0
[7 empty] | 0 | 0 |  | 0
[7 empty] | 0 | 0 |  | 0
[7 empty] | 0 | 0 |  | 0
[7 empty] | 0 | 0 |  | 0
[7 empty] | 0 | 0 |  | 0
[7 empty] | 0 | 0 |  | 0
[7 empty] | 0 | 0 |  | 0
[7 empty] | 0 | 0 |  | 0
[7 empty] | 0 | 0 |  | 0
[7 empty] | 0 | 0 |  | 0
[7 empty] | 0 | 0 |  | 0
[7 empty] | 0 | 0 |  | 0
[7 empty] | 0 | 0 |  | 0
[7 empty] | 0 | 0 |  | 0
[7 empty] | 0 | 0 |  | 0
[7 empty] | 0 | 0 |  | 0
[7 empty] | 0 | 0 |  | 0
[7 empty] | 0 | 0 |  | 0
[7 empty] | 0 | 0 |  | 0
[7 empty] | 0 | 0 |  | 0
[7 empty] | 0 | 0 |  | 0
[7 empty] | 0 | 0 |  | 0
[7 empty] | 0 | 0 |  | 0
[7 empty] | 0 | 0 |  | 0
[7 empty] | 0 | 0 |  | 0
[7 empty] | 0 | 0 |  | 0
[7 empty] | 0 | 0 |  | 0
[7 empty] | 0 | 0 |  | 0
[7 empty] | 0 | 0 |  | 0
[7 empty] | 0 | 0 |  | 0
[7 empty] | 0 | 0 |  | 0
[7 empty] | 0 | 0 |  | 0
[7 empty] | 0 | 0 |  | 0
[7 empty] | 0 | 0 |  | 0
[7 empty] | 0 | 0 |  | 0
[7 empty] | 0 | 0 |  | 0
[7 empty] | 0 | 0 |  | 0
[7 empty] | 0 | 0 |  | 0
[7 empty] | 0 | 0 |  | 0
[7 empty] | 0 | 0 |  | 0
[7 empty] | 0 | 0 |  | 0
[7 empty] | 0 | 0 |  | 0
[7 empty] | 0 | 0 |  | 0
[7 empty] | 0 | 0 |  | 0
[7 empty] | 0 | 0 |  | 0
[7 empty] | 0 | 0 |  | 0
[7 empty] | 0 | 0 |  | 0
[7 empty] | 0 | 0 |  | 0
[7 empty] | 0 | 0 |  | 0
[7 empty] | 0 | 0 |  | 0
[7 empty] | 0 | 0 |  | 0
[7 empty] | 0 | 0 |  | 0
[7 empty] | 0 | 0 |  | 0
[7 empty] | 0 | 0 |  | 0
[7 empty] | 0 | 0 |  | 0
[7 empty] | 0 | 0 |  | 0
[7 empty] | 0 | 0 |  | 0
[7 empty] | 0 | 0 |  | 0
[7 empty] | 0 | 0 |  | 0
[7 empty] | 0 | 0 |  | 0
[7 empty] | 0 | 0 |  | 0
[7 empty] | 0 | 0 |  | 0
[7 empty] | 0 | 0 |  | 0
[7 empty] | 0 | 0 |  | 0
[7 empty] | 0 | 0 |  | 0
[7 empty] | 0 | 0 |  | 0
[7 empty] | 0 | 0 |  | 0
[7 empty] | 0 | 0 |  | 0
[7 empty] | 0 | 0 |  | 0
[7 empty] | 0 | 0 |  | 0
[7 empty] | 0 | 0 |  | 0
[7 empty] | 0 | 0 |  | 0
[7 empty] | 0 | 0 |  | 0
[7 empty] | 0 | 0 |  | 0
[7 empty] | 0 | 0 |  | 0
[7 empty] | 0 | 0 |  | 0
[7 empty] | 0 | 0 |  | 0
[7 empty] | 0 | 0 |  | 0
[7 empty] | 0 | 0 |  | 0
[7 empty] | 0 | 0 |  | 0
[7 empty] | 0 | 0 |  | 0
[7 empty] | 0 | 0 |  | 0
[7 empty] | 0 | 0 |  | 0
[7 empty] | 0 | 0 |  | 0
[7 empty] | 0 | 0 |  | 0
[7 empty] | 0 | 0 |  | 0
[7 empty] | 0 | 0 |  | 0
[7 empty] | 0 | 0 |  | 0
[7 empty] | 0 | 0 |  | 0
[7 empty] | 0 | 0 |  | 0
[7 empty] | 0 | 0 |  | 0
[7 empty] | 0 | 0 |  | 0
[7 empty] | 0 | 0 |  | 0
[7 empty] | 0 | 0 |  | 0
[7 empty] | 0 | 0 |  | 0
[7 empty] | 0 | 0 |  | 0
[7 empty] | 0 | 0 |  | 0
[7 empty] | 0 | 0 |  | 0
[7 empty] | 0 | 0 |  | 0
[7 empty] | 0 | 0 |  | 0
[7 empty] | 0 | 0 |  | 0
[7 empty] | 0 | 0 |  | 0
[7 empty] | 0 | 0 |  | 0
[7 empty] | 0 | 0 |  | 0
[7 empty] | 0 | 0 |  | 0
[7 empty] | 0 | 0 |  | 0
[7 empty] | 0 | 0 |  | 0
[7 empty] | 0 | 0 |  | 0
[7 empty] | 0 | 0 |  | 0
[7 empty] | 0 | 0 |  | 0
[7 empty] | 0 | 0 |  | 0
[7 empty] | 0 | 0 |  | 0
[7 empty] | 0 | 0 |  | 0
[7 empty] | 0 | 0 |  | 0
[7 empty] | 0 | 0 |  | 0
[7 empty] | 0 | 0 |  | 0
[7 empty] | 0 | 0 |  | 0
[7 empty] | 0 | 0 |  | 0
[7 empty] | 0 | 0 |  | 0
[7 empty] | 0 | 0 |  | 0
[7 empty] | 0 | 0 |  | 0
[7 empty] | 0 | 0 |  | 0
[7 empty] | 0 | 0 |  | 0
[7 empty] | 0 | 0 |  | 0
[7 empty] | 0 | 0 |  | 0
[7 empty] | 0 | 0 |  | 0
[7 empty] | 0 | 0 |  | 0
[7 empty] | 0 | 0 |  | 0
[7 empty] | 0 | 0 |  | 0
[7 empty] | 0 | 0 |  | 0
[7 empty] | 0 | 0 |  | 0
[7 empty] | 0 | 0 |  | 0
[7 empty] | 0 | 0 |  | 0
[7 empty] | 0 | 0 |  | 0
[7 empty] | 0 | 0 |  | 0
[7 empty] | 0 | 0 |  | 0
[7 empty] | 0 | 0 |  | 0
[7 empty] | 0 | 0 |  | 0
[7 empty] | 0 | 0 |  | 0
[7 empty] | 0 | 0 |  | 0
[7 empty] | 0 | 0 |  | 0
[7 empty] | 0 | 0 |  | 0
[7 empty] | 0 | 0 |  | 0
[7 empty] | 0 | 0 |  | 0
[7 empty] | 0 | 0 |  | 0
[7 empty] | 0 | 0 |  | 0
[7 empty] | 0 | 0 |  | 0
[7 empty] | 0 | 0 |  | 0
[7 empty] | 0 | 0 |  | 0
[7 empty] | 0 | 0 |  | 0
[7 empty] | 0 | 0 |  | 0
[7 empty] | 0 | 0 |  | 0
[7 empty] | 0 | 0 |  | 0
[7 empty] | 0 | 0 |  | 0
[7 empty] | 0 | 0 |  | 0
[7 empty] | 0 | 0 |  | 0
[7 empty] | 0 | 0 |  | 0
[7 empty] | 0 | 0 |  | 0
[7 empty] | 0 | 0 |  | 0
[7 empty] | 0 | 0 |  | 0
[7 empty] | 0 | 0 |  | 0
[7 empty] | 0 | 0 |  | 0
[7 empty] | 0 | 0 |  | 0
[7 empty] | 0 | 0 |  | 0
[7 empty] | 0 | 0 |  | 0
[7 empty] | 0 | 0 |  | 0
[7 empty] | 0 | 0 |  | 0
[7 empty] | 0 | 0 |  | 0
[7 empty] | 0 | 0 |  | 0
[7 empty] | 0 | 0 |  | 0
[7 empty] | 0 | 0 |  | 0
[7 empty] | 0 | 0 |  | 0
[7 empty] | 0 | 0 |  | 0
[7 empty] | 0 | 0 |  | 0
[7 empty] | 0 | 0 |  | 0
[7 empty] | 0 | 0 |  | 0
[7 empty] | 0 | 0 |  | 0
[7 empty] | 0 | 0 |  | 0
[7 empty] | 0 | 0 |  | 0
[7 empty] | 0 | 0 |  | 0
[7 empty] | 0 | 0 |  | 0
[7 empty] | 0 | 0 |  | 0
[7 empty] | 0 | 0 |  | 0
[7 empty] | 0 | 0 |  | 0
[7 empty] | 0 | 0 |  | 0
[7 empty] | 0 | 0 |  | 0
[7 empty] | 0 | 0 |  | 0
[7 empty] | 0 | 0 |  | 0
[7 empty] | 0 | 0 |  | 0
[7 empty] | 0 | 0 |  | 0
[7 empty] | 0 | 0 |  | 0
[7 empty] | 0 | 0 |  | 0
[7 empty] | 0 | 0 |  | 0
[7 empty] | 0 | 0 |  | 0
[7 empty] | 0 | 0 |  | 0
[7 empty] | 0 | 0 |  | 0
[7 empty] | 0 | 0 |  | 0
[7 empty] | 0 | 0 |  | 0
[7 empty] | 0 | 0 |  | 0
[7 empty] | 0 | 0 |  | 0
[7 empty] | 0 | 0 |  | 0
[7 empty] | 0 | 0 |  | 0
[7 empty] | 0 | 0 |  | 0
[7 empty] | 0 | 0 |  | 0
[7 empty] | 0 | 0 |  | 0
[7 empty] | 0 | 0 |  | 0
[7 empty] | 0 | 0 |  | 0
[7 empty] | 0 | 0 |  | 0
[7 empty] | 0 | 0 |  | 0
[7 empty] | 0 | 0 |  | 0
[7 empty] | 0 | 0 |  | 0
[7 empty] | 0 | 0 |  | 0
[7 empty] | 0 | 0 |  | 0
[7 empty] | 0 | 0 |  | 0
[7 empty] | 0 | 0 |  | 0
[7 empty] | 0 | 0 |  | 0
[7 empty] | 0 | 0 |  | 0
[7 empty] | 0 | 0 |  | 0
[7 empty] | 0 | 0 |  | 0
[7 empty] | 0 | 0 |  | 0
[7 empty] | 0 | 0 |  | 0
[7 empty] | 0 | 0 |  | 0
[7 empty] | 0 | 0 |  | 0
[7 empty] | 0 | 0 |  | 0
[7 empty] | 0 | 0 |  | 0
[7 empty] | 0 | 0 |  | 0
[7 empty] | 0 | 0 |  | 0
[7 empty] | 0 | 0 |  | 0
[7 empty] | 0 | 0 |  | 0
[7 empty] | 0 | 0 |  | 0
[7 empty] | 0 | 0 |  | 0
[7 empty] | 0 | 0 |  | 0
[7 empty] | 0 | 0 |  | 0
[7 empty] | 0 | 0 |  | 0
[7 empty] | 0 | 0 |  | 0
[7 empty] | 0 | 0 |  | 0
[7 empty] | 0 | 0 |  | 0
[7 empty] | 0 | 0 |  | 0
[7 empty] | 0 | 0 |  | 0
[7 empty] | 0 | 0 |  | 0
[7 empty] | 0 | 0 |  | 0
[7 empty] | 0 | 0 |  | 0
[7 empty] | 0 | 0 |  | 0
[7 empty] | 0 | 0 |  | 0
[7 empty] | 0 | 0 |  | 0
[7 empty] | 0 | 0 |  | 0
[7 empty] | 0 | 0 |  | 0
[7 empty] | 0 | 0 |  | 0
[7 empty] | 0 | 0 |  | 0
[7 empty] | 0 | 0 |  | 0
[7 empty] | 0 | 0 |  | 0
[7 empty] | 0 | 0 |  | 0
[7 empty] | 0 | 0 |  | 0
[7 empty] | 0 | 0 |  | 0
[7 empty] | 0 | 0 |  | 0
[7 empty] | 0 | 0 |  | 0
[7 empty] | 0 | 0 |  | 0
[7 empty] | 0 | 0 |  | 0
[7 empty] | 0 | 0 |  | 0
[7 empty] | 0 | 0 |  | 0
[7 empty] | 0 | 0 |  | 0
[7 empty] | 0 | 0 |  | 0
[7 empty] | 0 | 0 |  | 0
[7 empty] | 0 | 0 |  | 0
[7 empty] | 0 | 0 |  | 0
[7 empty] | 0 | 0 |  | 0
[7 empty] | 0 | 0 |  | 0
[7 empty] | 0 | 0 |  | 0
[7 empty] | 0 | 0 |  | 0
[7 empty] | 0 | 0 |  | 0
[7 empty] | 0 | 0 |  | 0
[7 empty] | 0 | 0 |  | 0
[7 empty] | 0 | 0 |  | 0
[7 empty] | 0 | 0 |  | 0
[7 empty] | 0 | 0 |  | 0
[7 empty] | 0 | 0 |  | 0
[7 empty] | 0 | 0 |  | 0
[7 empty] | 0 | 0 |  | 0
[7 empty] | 0 | 0 |  | 0
[7 empty] | 0 | 0 |  | 0
[7 empty] | 0 | 0 |  | 0
[7 empty] | 0 | 0 |  | 0
[7 empty] | 0 | 0 |  | 0
[7 empty] | 0 | 0 |  | 0
[7 empty] | 0 | 0 |  | 0
[7 empty] | 0 | 0 |  | 0
[7 empty] | 0 | 0 |  | 0
[7 empty] | 0 | 0 |  | 0
[7 empty] | 0 | 0 |  | 0
[7 empty] | 0 | 0 |  | 0
[7 empty] | 0 | 0 |  | 0
[7 empty] | 0 | 0 |  | 0
[7 empty] | 0 | 0 |  | 0
[7 empty] | 0 | 0 |  | 0
[7 empty] | 0 | 0 |  | 0
[7 empty] | 0 | 0 |  | 0
[7 empty] | 0 | 0 |  | 0
[7 empty] | 0 | 0 |  | 0
[7 empty] | 0 | 0 |  | 0
[7 empty] | 0 | 0 |  | 0
[7 empty] | 0 | 0 |  | 0
[7 empty] | 0 | 0 |  | 0
[7 empty] | 0 | 0 |  | 0
[7 empty] | 0 | 0 |  | 0
[7 empty] | 0 | 0 |  | 0
[7 empty] | 0 | 0 |  | 0
[7 empty] | 0 | 0 |  | 0
[7 empty] | 0 | 0 |  | 0
[7 empty] | 0 | 0 |  | 0
[7 empty] | 0 | 0 |  | 0
[7 empty] | 0 | 0 |  | 0
[7 empty] | 0 | 0 |  | 0
[7 empty] | 0 | 0 |  | 0
[7 empty] | 0 | 0 |  | 0
[7 empty] | 0 | 0 |  | 0
[7 empty] | 0 | 0 |  | 0
[7 empty] | 0 | 0 |  | 0
[7 empty] | 0 | 0 |  | 0
[7 empty] | 0 | 0 |  | 0
[7 empty] | 0 | 0 |  | 0
[7 empty] | 0 | 0 |  | 0
[7 empty] | 0 | 0 |  | 0
[7 empty] | 0 | 0 |  | 0
[7 empty] | 0 | 0 |  | 0
[7 empty] | 0 | 0 |  | 0
[7 empty] | 0 | 0 |  | 0
[7 empty] | 0 | 0 |  | 0
[7 empty] | 0 | 0 |  | 0
[7 empty] | 0 | 0 |  | 0
[7 empty] | 0 | 0 |  | 0
[7 empty] | 0 | 0 |  | 0
[7 empty] | 0 | 0 |  | 0
[7 empty] | 0 | 0 |  | 0
[7 empty] | 0 | 0 |  | 0
[7 empty] | 0 | 0 |  | 0
[7 empty] | 0 | 0 |  | 0
[7 empty] | 0 | 0 |  | 0
[7 empty] | 0 | 0 |  | 0
[7 empty] | 0 | 0 |  | 0
[7 empty] | 0 | 0 |  | 0
[7 empty] | 0 | 0 |  | 0
[7 empty] | 0 | 0 |  | 0
[7 empty] | 0 | 0 |  | 0
[7 empty] | 0 | 0 |  | 0
[7 empty] | 0 | 0 |  | 0
[7 empty] | 0 | 0 |  | 0
[7 empty] | 0 | 0 |  | 0
[7 empty] | 0 | 0 |  | 0
[7 empty] | 0 | 0 |  | 0
[7 empty] | 0 | 0 |  | 0
[7 empty] | 0 | 0 |  | 0
[7 empty] | 0 | 0 |  | 0
[7 empty] | 0 | 0 |  | 0
[7 empty] | 0 | 0 |  | 0
[7 empty] | 0 | 0 |  | 0
[7 empty] | 0 | 0 |  | 0
[7 empty] | 0 | 0 |  | 0
[7 empty] | 0 | 0 |  | 0
[7 empty] | 0 | 0 |  | 0
[7 empty] | 0 | 0 |  | 0
[7 empty] | 0 | 0 |  | 0
[7 empty] | 0 | 0 |  | 0
[7 empty] | 0 | 0 |  | 0
[7 empty] | 0 | 0 |  | 0
[7 empty] | 0 | 0 |  | 0
[7 empty] | 0 | 0 |  | 0
[7 empty] | 0 | 0 |  | 0
[7 empty] | 0 | 0 |  | 0
[7 empty] | 0 | 0 |  | 0
[7 empty] | 0 | 0 |  | 0
[7 empty] | 0 | 0 |  | 0
[7 empty] | 0 | 0 |  | 0
[7 empty] | 0 | 0 |  | 0
[7 empty] | 0 | 0 |  | 0
[7 empty] | 0 | 0 |  | 0
[7 empty] | 0 | 0 |  | 0
[7 empty] | 0 | 0 |  | 0
[7 empty] | 0 | 0 |  | 0
[7 empty] | 0 | 0 |  | 0
[7 empty] | 0 | 0 |  | 0
[7 empty] | 0 | 0 |  | 0
[7 empty] | 0 | 0 |  | 0
[7 empty] | 0 | 0 |  | 0
[7 empty] | 0 | 0 |  | 0
[7 empty] | 0 | 0 |  | 0
[7 empty] | 0 | 0 |  | 0
[7 empty] | 0 | 0 |  | 0
[7 empty] | 0 | 0 |  | 0
[7 empty] | 0 | 0 |  | 0
[7 empty] | 0 | 0 |  | 0
[7 empty] | 0 | 0 |  | 0
[7 empty] | 0 | 0 |  | 0
[7 empty] | 0 | 0 |  | 0
[7 empty] | 0 | 0 |  | 0
[7 empty] | 0 | 0 |  | 0
[7 empty] | 0 | 0 |  | 0
[7 empty] | 0 | 0 |  | 0
[7 empty] | 0 | 0 |  | 0
[7 empty] | 0 | 0 |  | 0
[7 empty] | 0 | 0 |  | 0
[7 empty] | 0 | 0 |  | 0
[7 empty] | 0 | 0 |  | 0
[7 empty] | 0 | 0 |  | 0
[7 empty] | 0 | 0 |  | 0
[7 empty] | 0 | 0 |  | 0
[7 empty] | 0 | 0 |  | 0
[7 empty] | 0 | 0 |  | 0
[7 empty] | 0 | 0 |  | 0
[7 empty] | 0 | 0 |  | 0
[7 empty] | 0 | 0 |  | 0
[7 empty] | 0 | 0 |  | 0
[7 empty] | 0 | 0 |  | 0
[7 empty] | 0 | 0 |  | 0
[7 empty] | 0 | 0 |  | 0
[7 empty] | 0 | 0 |  | 0
[7 empty] | 0 | 0 |  | 0
[7 empty] | 0 | 0 |  | 0
[7 empty] | 0 | 0 |  | 0
[7 empty] | 0 | 0 |  | 0
[7 empty] | 0 | 0 |  | 0
[7 empty] | 0 | 0 |  | 0
[7 empty] | 0 | 0 |  | 0
[7 empty] | 0 | 0 |  | 0
[7 empty] | 0 | 0 |  | 0
[7 empty] | 0 | 0 |  | 0
[7 empty] | 0 | 0 |  | 0
[7 empty] | 0 | 0 |  | 0
[7 empty] | 0 | 0 |  | 0
[7 empty] | 0 | 0 |  | 0
[7 empty] | 0 | 0 |  | 0
[7 empty] | 0 | 0 |  | 0
[7 empty] | 0 | 0 |  | 0
[7 empty] | 0 | 0 |  | 0
[7 empty] | 0 | 0 |  | 0
[7 empty] | 0 | 0 |  | 0
[7 empty] | 0 | 0 |  | 0
[7 empty] | 0 | 0 |  | 0
[7 empty] | 0 | 0 |  | 0
[7 empty] | 0 | 0 |  | 0
[7 empty] | 0 | 0 |  | 0
[7 empty] | 0 | 0 |  | 0
[7 empty] | 0 | 0 |  | 0
[7 empty] | 0 | 0 |  | 0
[7 empty] | 0 | 0 |  | 0
[7 empty] | 0 | 0 |  | 0
[7 empty] | 0 | 0 |  | 0
[7 empty] | 0 | 0 |  | 0
[7 empty] | 0 | 0 |  | 0
[7 empty] | 0 | 0 |  | 0
[7 empty] | 0 | 0 |  | 0
[7 empty] | 0 | 0 |  | 0
[7 empty] | 0 | 0 |  | 0
[7 empty] | 0 | 0 |  | 0
[7 empty] | 0 | 0 |  | 0
[7 empty] | 0 | 0 |  | 0
[7 empty] | 0 | 0 |  | 0
[7 empty] | 0 | 0 |  | 0
[7 empty] | 0 | 0 |  | 0
[7 empty] | 0 | 0 |  | 0
[7 empty] | 0 | 0 |  | 0
[7 empty] | 0 | 0 |  | 0
[7 empty] | 0 | 0 |  | 0
[7 empty] | 0 | 0 |  | 0
[7 empty] | 0 | 0 |  | 0
[7 empty] | 0 | 0 |  | 0
[7 empty] | 0 | 0 |  | 0
[7 empty] | 0 | 0 |  | 0
[7 empty] | 0 | 0 |  | 0
[7 empty] | 0 | 0 |  | 0
[7 empty] | 0 | 0 |  | 0
[7 empty] | 0 | 0 |  | 0
[7 empty] | 0 | 0 |  | 0
[7 empty] | 0 | 0 |  | 0
[7 empty] | 0 | 0 |  | 0
[7 empty] | 0 | 0 |  | 0
[7 empty] | 0 | 0 |  | 0
[7 empty] | 0 | 0 |  | 0
[7 empty] | 0 | 0 |  | 0
[7 empty] | 0 | 0 |  | 0
[7 empty] | 0 | 0 |  | 0
[7 empty] | 0 | 0 |  | 0
[7 empty] | 0 | 0 |  | 0
[7 empty] | 0 | 0 |  | 0
[7 empty] | 0 | 0 |  | 0
[7 empty] | 0 | 0 |  | 0
[7 empty] | 0 | 0 |  | 0
[7 empty] | 0 | 0 |  | 0
[7 empty] | 0 | 0 |  | 0
[7 empty] | 0 | 0 |  | 0
[7 empty] | 0 | 0 |  | 0
[7 empty] | 0 | 0 |  | 0
[7 empty] | 0 | 0 |  | 0
[7 empty] | 0 | 0 |  | 0
[7 empty] | 0 | 0 |  | 0
[7 empty] | 0 | 0 |  | 0
[7 empty] | 0 | 0 |  | 0
[7 empty] | 0 | 0 |  | 0
[7 empty] | 0 | 0 |  | 0
[7 empty] | 0 | 0 |  | 0
[7 empty] | 0 | 0 |  | 0
[7 empty] | 0 | 0 |  | 0
[7 empty] | 0 | 0 |  | 0
[7 empty] | 0 | 0 |  | 0
[7 empty] | 0 | 0 |  | 0
[7 empty] | 0 | 0 |  | 0
[7 empty] | 0 | 0 |  | 0
[7 empty] | 0 | 0 |  | 0
[7 empty] | 0 | 0 |  | 0
[7 empty] | 0 | 0 |  | 0
[7 empty] | 0 | 0 |  | 0
[7 empty] | 0 | 0 |  | 0
[7 empty] | 0 | 0 |  | 0
[7 empty] | 0 | 0 |  | 0
[7 empty] | 0 | 0 |  | 0
[7 empty] | 0 | 0 |  | 0
[7 empty] | 0 | 0 |  | 0
[7 empty] | 0 | 0 |  | 0
[7 empty] | 0 | 0 |  | 0
[7 empty] | 0 | 0 |  | 0
[7 empty] | 0 | 0 |  | 0
[7 empty] | 0 | 0 |  | 0
[7 empty] | 0 | 0 |  | 0
[7 empty] | 0 | 0 |  | 0
[7 empty] | 0 | 0 |  | 0
[7 empty] | 0 | 0 |  | 0
[7 empty] | 0 | 0 |  | 0
[7 empty] | 0 | 0 |  | 0
[7 empty] | 0 | 0 |  | 0
[7 empty] | 0 | 0 |  | 0
[7 empty] | 0 | 0 |  | 0
[7 empty] | 0 | 0 |  | 0
[7 empty] | 0 | 0 |  | 0
[7 empty] | 0 | 0 |  | 0
[7 empty] | 0 | 0 |  | 0
[7 empty] | 0 | 0 |  | 0
[7 empty] | 0 | 0 |  | 0
[7 empty] | 0 | 0 |  | 0
[7 empty] | 0 | 0 |  | 0
[7 empty] | 0 | 0 |  | 0
[7 empty] | 0 | 0 |  | 0
[7 empty] | 0 | 0 |  | 0
[7 empty] | 0 | 0 |  | 0
[7 empty] | 0 | 0 |  | 0
[7 empty] | 0 | 0 |  | 0
[7 empty] | 0 | 0 |  | 0
[7 empty] | 0 | 0 |  | 0
[7 empty] | 0 | 0 |  | 0
[7 empty] | 0 | 0 |  | 0
[7 empty] | 0 | 0 |  | 0
[7 empty] | 0 | 0 |  | 0
[7 empty] | 0 | 0 |  | 0
[7 empty] | 0 | 0 |  | 0
[7 empty] | 0 | 0 |  | 0
[7 empty] | 0 | 0 |  | 0
[7 empty] | 0 | 0 |  | 0
[7 empty] | 0 | 0 |  | 0
[7 empty] | 0 | 0 |  | 0
[7 empty] | 0 | 0 |  | 0
[7 empty] | 0 | 0 |  | 0
[7 empty] | 0 | 0 |  | 0
[7 empty] | 0 | 0 |  | 0
[7 empty] | 0 | 0 |  | 0
[7 empty] | 0 | 0 |  | 0
[7 empty] | 0 | 0 |  | 0
[7 empty] | 0 | 0 |  | 0
[7 empty] | 0 | 0 |  | 0
[7 empty] | 0 | 0 |  | 0
[7 empty] | 0 | 0 |  | 0
[7 empty] | 0 | 0 |  | 0
[7 empty] | 0 | 0 |  | 0
[7 empty] | 0 | 0 |  | 0
[7 empty] | 0 | 0 |  | 0
[7 empty] | 0 | 0 |  | 0
[7 empty] | 0 | 0 |  | 0
[7 empty] | 0 | 0 |  | 0
[7 empty] | 0 | 0 |  | 0
[7 empty] | 0 | 0 |  | 0
[7 empty] | 0 | 0 |  | 0
[7 empty] | 0 | 0 |  | 0
[7 empty] | 0 | 0 |  | 0
[7 empty] | 0 | 0 |  | 0
[7 empty] | 0 | 0 |  | 0
[7 empty] | 0 | 0 |  | 0
[7 empty] | 0 | 0 |  | 0
[7 empty] | 0 | 0 |  | 0
[7 empty] | 0 | 0 |  | 0
[7 empty] | 0 | 0 |  | 0
[7 empty] | 0 | 0 |  | 0
[7 empty] | 0 | 0 |  | 0
[7 empty] | 0 | 0 |  | 0
[7 empty] | 0 | 0 |  | 0
[7 empty] | 0 | 0 |  | 0
[7 empty] | 0 | 0 |  | 0
[7 empty] | 0 | 0 |  | 0
[7 empty] | 0 | 0 |  | 0
[7 empty] | 0 | 0 |  | 0
[7 empty] | 0 | 0 |  | 0
[7 empty] | 0 | 0 |  | 0
[7 empty] | 0 | 0 |  | 0
[7 empty] | 0 | 0 |  | 0
[7 empty] | 0 | 0 |  | 0
[7 empty] | 0 | 0 |  | 0
[7 empty] | 0 | 0 |  | 0
[7 empty] | 0 | 0 |  | 0
[7 empty] | 0 | 0 |  | 0
[7 empty] | 0 | 0 |  | 0
[7 empty] | 0 | 0 |  | 0
[7 empty] | 0 | 0 |  | 0
[7 empty] | 0 | 0 |  | 0
[7 empty] | 0 | 0 |  | 0
[7 empty] | 0 | 0 |  | 0
[7 empty] | 0 | 0 |  | 0
[7 empty] | 0 | 0 |  | 0
[7 empty] | 0 | 0 |  | 0
[7 empty] | 0 | 0 |  | 0
[7 empty] | 0 | 0 |  | 0
[7 empty] | 0 | 0 |  | 0
[7 empty] | 0 | 0 |  | 0
[7 empty] | 0 | 0 |  | 0
[7 empty] | 0 | 0 |  | 0
[7 empty] | 0 | 0 |  | 0
[7 empty] | 0 | 0 |  | 0
[7 empty] | 0 | 0 |  | 0
[7 empty] | 0 | 0 |  | 0
[7 empty] | 0 | 0 |  | 0
[7 empty] | 0 | 0 |  | 0
[7 empty] | 0 | 0 |  | 0
[7 empty] | 0 | 0 |  | 0
[7 empty] | 0 | 0 |  | 0
[7 empty] | 0 | 0 |  | 0
[7 empty] | 0 | 0 |  | 0
[7 empty] | 0 | 0 |  | 0
[7 empty] | 0 | 0 |  | 0
[7 empty] | 0 | 0 |  | 0
[7 empty] | 0 | 0 |  | 0
[7 empty] | 0 | 0 |  | 0
[7 empty] | 0 | 0 |  | 0
[7 empty] | 0 | 0 |  | 0
[7 empty] | 0 | 0 |  | 0
[7 empty] | 0 | 0 |  | 0
[7 empty] | 0 | 0 |  | 0
[7 empty] | 0 | 0 |  | 0
[7 empty] | 0 | 0 |  | 0
[7 empty] | 0 | 0 |  | 0
[7 empty] | 0 | 0 |  | 0
[7 empty] | 0 | 0 |  | 0
[7 empty] | 0 | 0 |  | 0
[7 empty] | 0 | 0 |  | 0
[7 empty] | 0 | 0 |  | 0
[7 empty] | 0 | 0 |  | 0
[7 empty] | 0 | 0 |  | 0
[7 empty] | 0 | 0 |  | 0
[7 empty] | 0 | 0 |  | 0
[7 empty] | 0 | 0 |  | 0
[7 empty] | 0 | 0 |  | 0
[7 empty] | 0 | 0 |  | 0
[7 empty] | 0 | 0 |  | 0
[7 empty] | 0 | 0 |  | 0
[7 empty] | 0 | 0 |  | 0
[7 empty] | 0 | 0 |  | 0
[7 empty] | 0 | 0 |  | 0
[7 empty] | 0 | 0 |  | 0
[7 empty] | 0 | 0 |  | 0
[7 empty] | 0 | 0 |  | 0
[7 empty] | 0 | 0 |  | 0
[7 empty] | 0 | 0 |  | 0
[7 empty] | 0 | 0 |  | 0
[7 empty] | 0 | 0 |  | 0
[7 empty] | 0 | 0 |  | 0
[7 empty] | 0 | 0 |  | 0
[7 empty] | 0 | 0 |  | 0
[7 empty] | 0 | 0 |  | 0
[7 empty] | 0 | 0 |  | 0
[7 empty] | 0 | 0 |  | 0
[7 empty] | 0 | 0 |  | 0
[7 empty] | 0 | 0 |  | 0
[7 empty] | 0 | 0 |  | 0
[7 empty] | 0 | 0 |  | 0
[7 empty] | 0 | 0 |  | 0
[7 empty] | 0 | 0 |  | 0
[7 empty] | 0 | 0 |  | 0
[7 empty] | 0 | 0 |  | 0
[7 empty] | 0 | 0 |  | 0
[7 empty] | 0 | 0 |  | 0
[7 empty] | 0 | 0 |  | 0
[7 empty] | 0 | 0 |  | 0
[7 empty] | 0 | 0 |  | 0
[7 empty] | 0 | 0 |  | 0
[7 empty] | 0 | 0 |  | 0
[7 empty] | 0 | 0 |  | 0
[7 empty] | 0 | 0 |  | 0
[7 empty] | 0 | 0 |  | 0
[7 empty] | 0 | 0 |  | 0
[7 empty] | 0 | 0 |  | 0
[7 empty] | 0 | 0 |  | 0
[7 empty] | 0 | 0 |  | 0
[7 empty] | 0 | 0 |  | 0
[7 empty] | 0 | 0 |  | 0
[7 empty] | 0 | 0 |  | 0
[7 empty] | 0 | 0 |  | 0
[7 empty] | 0 | 0 |  | 0
[7 empty] | 0 | 0 |  | 0
[7 empty] | 0 | 0 |  | 0
[7 empty] | 0 | 0 |  | 0
[7 empty] | 0 | 0 |  | 0
[7 empty] | 0 | 0 |  | 0
[7 empty] | 0 | 0 |  | 0
[7 empty] | 0 | 0 |  | 0
[7 empty] | 0 | 0 |  | 0
[7 empty] | 0 | 0 |  | 0
[7 empty] | 0 | 0 |  | 0
[7 empty] | 0 | 0 |  | 0
[7 empty] | 0 | 0 |  | 0
[7 empty] | 0 | 0 |  | 0
[7 empty] | 0 | 0 |  | 0
[7 empty] | 0 | 0 |  | 0
[7 empty] | 0 | 0 |  | 0
[7 empty] | 0 | 0 |  | 0
[7 empty] | 0 | 0 |  | 0
[7 empty] | 0 | 0 |  | 0
[7 empty] | 0 | 0 |  | 0
[7 empty] | 0 | 0 |  | 0
[7 empty] | 0 | 0 |  | 0
[7 empty] | 0 | 0 |  | 0
[7 empty] | 0 | 0 |  | 0
[7 empty] | 0 | 0 |  | 0
[7 empty] | 0 | 0 |  | 0
[7 empty] | 0 | 0 |  | 0
[7 empty] | 0 | 0 |  | 0
[7 empty] | 0 | 0 |  | 0
[7 empty] | 0 | 0 |  | 0
[7 empty] | 0 | 0 |  | 0
[7 empty] | 0 | 0 |  | 0
[7 empty] | 0 | 0 |  | 0
[7 empty] | 0 | 0 |  | 0
[7 empty] | 0 | 0 |  | 0
[7 empty] | 0 | 0 |  | 0
[7 empty] | 0 | 0 |  | 0
[7 empty] | 0 | 0 |  | 0
[7 empty] | 0 | 0 |  | 0
[7 empty] | 0 | 0 |  | 0
[7 empty] | 0 | 0 |  | 0
[7 empty] | 0 | 0 |  | 0
[7 empty] | 0 | 0 |  | 0
[7 empty] | 0 | 0 |  | 0
[7 empty] | 0 | 0 |  | 0
[7 empty] | 0 | 0 |  | 0
[7 empty] | 0 | 0 |  | 0
[7 empty] | 0 | 0 |  | 0
[7 empty] | 0 | 0 |  | 0
[7 empty] | 0 | 0 |  | 0
[7 empty] | 0 | 0 |  | 0
[7 empty] | 0 | 0 |  | 0
[7 empty] | 0 | 0 |  | 0
[7 empty] | 0 | 0 |  | 0
[7 empty] | 0 | 0 |  | 0
[7 empty] | 0 | 0 |  | 0
[7 empty] | 0 | 0 |  | 0
[7 empty] | 0 | 0 |  | 0
[7 empty] | 0 | 0 |  | 0
[7 empty] | 0 | 0 |  | 0
[7 empty] | 0 | 0 |  | 0
[7 empty] | 0 | 0 |  | 0
[7 empty] | 0 | 0 |  | 0
[7 empty] | 0 | 0 |  | 0
[7 empty] | 0 | 0 |  | 0
[7 empty] | 0 | 0 |  | 0
[7 empty] | 0 | 0 |  | 0
[7 empty] | 0 | 0 |  | 0
[7 empty] | 0 | 0 |  | 0
[7 empty] | 0 | 0 |  | 0
[7 empty] | 0 | 0 |  | 0
[7 empty] | 0 | 0 |  | 0
[7 empty] | 0 | 0 |  | 0
[7 empty] | 0 | 0 |  | 0
[7 empty] | 0 | 0 |  | 0
[7 empty] | 0 | 0 |  | 0
[7 empty] | 0 | 0 |  | 0
[7 empty] | 0 | 0 |  | 0
[7 empty] | 0 | 0 |  | 0
[7 empty] | 0 | 0 |  | 0
[7 empty] | 0 | 0 |  | 0
[7 empty] | 0 | 0 |  | 0
[7 empty] | 0 | 0 |  | 0
[7 empty] | 0 | 0 |  | 0
[7 empty] | 0 | 0 |  | 0
[7 empty] | 0 | 0 |  | 0
[7 empty] | 0 | 0 |  | 0
[7 empty] | 0 | 0 |  | 0
[7 empty] | 0 | 0 |  | 0
[7 empty] | 0 | 0 |  | 0
[7 empty] | 0 | 0 |  | 0
[7 empty] | 0 | 0 |  | 0
[7 empty] | 0 | 0 |  | 0
[7 empty] | 0 | 0 |  | 0
[7 empty] | 0 | 0 |  | 0
[7 empty] | 0 | 0 |  | 0
[7 empty] | 0 | 0 |  | 0
[7 empty] | 0 | 0 |  | 0
[7 empty] | 0 | 0 |  | 0
[7 empty] | 0 | 0 |  | 0
[7 empty] | 0 | 0 |  | 0
[7 empty] | 0 | 0 |  | 0
[7 empty] | 0 | 0 |  | 0
[7 empty] | 0 | 0 |  | 0
[7 empty] | 0 | 0 |  | 0
[7 empty] | 0 | 0 |  | 0
[7 empty] | 0 | 0 |  | 0
[7 empty] | 0 | 0 |  | 0
[7 empty] | 0 | 0 |  | 0
[7 empty] | 0 | 0 |  | 0
[7 empty] | 0 | 0 |  | 0
[7 empty] | 0 | 0 |  | 0
[7 empty] | 0 | 0 |  | 0
[7 empty] | 0 | 0 |  | 0
[7 empty] | 0 | 0 |  | 0
[7 empty] | 0 | 0 |  | 0
[7 empty] | 0 | 0 |  | 0
[7 empty] | 0 | 0 |  | 0
[7 empty] | 0 | 0 |  | 0
[7 empty] | 0 | 0 |  | 0
[7 empty] | 0 | 0 |  | 0
[7 empty] | 0 | 0 |  | 0
[7 empty] | 0 | 0 |  | 0
[7 empty] | 0 | 0 |  | 0
[7 empty] | 0 | 0 |  | 0
[7 empty] | 0 | 0 |  | 0
[7 empty] | 0 | 0 |  | 0
[7 empty] | 0 | 0 |  | 0
[7 empty] | 0 | 0 |  | 0
[7 empty] | 0 | 0 |  | 0
[7 empty] | 0 | 0 |  | 0
[7 empty] | 0 | 0 |  | 0
[7 empty] | 0 | 0 |  | 0
[7 empty] | 0 | 0 |  | 0
[7 empty] | 0 | 0 |  | 0
[7 empty] | 0 | 0 |  | 0
[7 empty] | 0 | 0 |  | 0
[7 empty] | 0 | 0 |  | 0
[7 empty] | 0 | 0 |  | 0
[7 empty] | 0 | 0 |  | 0
[7 empty] | 0 | 0 |  | 0
[7 empty] | 0 | 0 |  | 0
[7 empty] | 0 | 0 |  | 0
[7 empty] | 0 | 0 |  | 0
[7 empty] | 0 | 0 |  | 0
[7 empty] | 0 | 0 |  | 0
[7 empty] | 0 | 0 |  | 0
[7 empty] | 0 | 0 |  | 0
[7 empty] | 0 | 0 |  | 0
[7 empty] | 0 | 0 |  | 0
[7 empty] | 0 | 0 |  | 0
[7 empty] | 0 | 0 |  | 0
[7 empty] | 0 | 0 |  | 0
[7 empty] | 0 | 0 |  | 0
[7 empty] | 0 | 0 |  | 0
[7 empty] | 0 | 0 |  | 0
[7 empty] | 0 | 0 |  | 0
[7 empty] | 0 | 0 |  | 0
[7 empty] | 0 | 0 |  | 0
[7 empty] | 0 | 0 |  | 0
[7 empty] | 0 | 0 |  | 0
[7 empty] | 0 | 0 |  | 0
[7 empty] | 0 | 0 |  | 0
[7 empty] | 0 | 0 |  | 0
[7 empty] | 0 | 0 |  | 0
[7 empty] | 0 | 0 |  | 0
[7 empty] | 0 | 0 |  | 0
[7 empty] | 0 | 0 |  | 0
[7 empty] | 0 | 0 |  | 0
[7 empty] | 0 | 0 |  | 0
[7 empty] | 0 | 0 |  | 0
[7 empty] | 0 | 0 |  | 0
[7 empty] | 0 | 0 |  | 0
[7 empty] | 0 | 0 |  | 0
[7 empty] | 0 | 0 |  | 0
[7 empty] | 0 | 0 |  | 0
[7 empty] | 0 | 0 |  | 0
[7 empty] | 0 | 0 |  | 0
[7 empty] | 0 | 0 |  | 0
[7 empty] | 0 | 0 |  | 0
[7 empty] | 0 | 0 |  | 0
[7 empty] | 0 | 0 |  | 0
[7 empty] | 0 | 0 |  | 0
[7 empty] | 0 | 0 |  | 0
[7 empty] | 0 | 0 |  | 0
[7 empty] | 0 | 0 |  | 0
[7 empty] | 0 | 0 |  | 0
[7 empty] | 0 | 0 |  | 0
[7 empty] | 0 | 0 |  | 0
[7 empty] | 0 | 0 |  | 0
[7 empty] | 0 | 0 |  | 0
[7 empty] | 0 | 0 |  | 0
[7 empty] | 0 | 0 |  | 0
[7 empty] | 0 | 0 |  | 0
[7 empty] | 0 | 0 |  | 0
[7 empty] | 0 | 0 |  | 0
[7 empty] | 0 | 0 |  | 0
[7 empty] | 0 | 0 |  | 0
[7 empty] | 0 | 0 |  | 0
[7 empty] | 0 | 0 |  | 0
[7 empty] | 0 | 0 |  | 0
[7 empty] | 0 | 0 |  | 0
[7 empty] | 0 | 0 |  | 0
[7 empty] | 0 | 0 |  | 0
[7 empty] | 0 | 0 |  | 0
[7 empty] | 0 | 0 |  | 0
[7 empty] | 0 | 0 |  | 0
[7 empty] | 0 | 0 |  | 0
[7 empty] | 0 | 0 |  | 0
[7 empty] | 0 | 0 |  | 0
[7 empty] | 0 | 0 |  | 0
[7 empty] | 0 | 0 |  | 0
[7 empty] | 0 | 0 |  | 0
[7 empty] | 0 | 0 |  | 0
[7 empty] | 0 | 0 |  | 0
[7 empty] | 0 | 0 |  | 0
[7 empty] | 0 | 0 |  | 0
[7 empty] | 0 | 0 |  | 0
[7 empty] | 0 | 0 |  | 0
[7 empty] | 0 | 0 |  | 0
[7 empty] | 0 | 0 |  | 0
[7 empty] | 0 | 0 |  | 0
[7 empty] | 0 | 0 |  | 0
[7 empty] | 0 | 0 |  | 0
[7 empty] | 0 | 0 |  | 0
[7 empty] | 0 | 0 |  | 0
[7 empty] | 0 | 0 |  | 0
[7 empty] | 0 | 0 |  | 0
[7 empty] | 0 | 0 |  | 0
[7 empty] | 0 | 0 |  | 0
[7 empty] | 0 | 0 |  | 0
[7 empty] | 0 | 0 |  | 0
[7 empty] | 0 | 0 |  | 0
[7 empty] | 0 | 0 |  | 0
[7 empty] | 0 | 0 |  | 0
[7 empty] | 0 | 0 |  | 0
[7 empty] | 0 | 0 |  | 0
[7 empty] | 0 | 0 |  | 0
[7 empty] | 0 | 0 |  | 0
[7 empty] | 0 | 0 |  | 0
[7 empty] | 0 | 0 |  | 0
[7 empty] | 0 | 0 |  | 0
[7 empty] | 0 | 0 |  | 0
[7 empty] | 0 | 0 |  | 0
[7 empty] | 0 | 0 |  | 0
[7 empty] | 0 | 0 |  | 0
[7 empty] | 0 | 0 |  | 0
[7 empty] | 0 | 0 |  | 0
[7 empty] | 0 | 0 |  | 0
[7 empty] | 0 | 0 |  | 0
[7 empty] | 0 | 0 |  | 0
[7 empty] | 0 | 0 |  | 0
[7 empty] | 0 | 0 |  | 0
[7 empty] | 0 | 0 |  | 0
[7 empty] | 0 | 0 |  | 0
[7 empty] | 0 | 0 |  | 0
[7 empty] | 0 | 0 |  | 0
[7 empty] | 0 | 0 |  | 0
[7 empty] | 0 | 0 |  | 0
[7 empty] | 0 | 0 |  | 0
[7 empty] | 0 | 0 |  | 0
[7 empty] | 0 | 0 |  | 0
[7 empty] | 0 | 0 |  | 0
[7 empty] | 0 | 0 |  | 0
[7 empty] | 0 | 0 |  | 0
[7 empty] | 0 | 0 |  | 0
[7 empty] | 0 | 0 |  | 0
[7 empty] | 0 | 0 |  | 0
[7 empty] | 0 | 0 |  | 0
[7 empty] | 0 | 0 |  | 0
[7 empty] | 0 | 0 |  | 0
[7 empty] | 0 | 0 |  | 0
[7 empty] | 0 | 0 |  | 0
[7 empty] | 0 | 0 |  | 0
[7 empty] | 0 | 0 |  | 0
[7 empty] | 0 | 0 |  | 0
[7 empty] | 0 | 0 |  | 0
[7 empty] | 0 | 0 |  | 0
[7 empty] | 0 | 0 |  | 0
[7 empty] | 0 | 0 |  | 0
[7 empty] | 0 | 0 |  | 0
[7 empty] | 0 | 0 |  | 0
[7 empty] | 0 | 0 |  | 0
[7 empty] | 0 | 0 |  | 0
[7 empty] | 0 | 0 |  | 0
[7 empty] | 0 | 0 |  | 0
[7 empty] | 0 | 0 |  | 0
[7 empty] | 0 | 0 |  | 0
[7 empty] | 0 | 0 |  | 0
[7 empty] | 0 | 0 |  | 0
[7 empty] | 0 | 0 |  | 0
[7 empty] | 0 | 0 |  | 0
[7 empty] | 0 | 0 |  | 0
[7 empty] | 0 | 0 |  | 0
[7 empty] | 0 | 0 |  | 0
[7 empty] | 0 | 0 |  | 0
[7 empty] | 0 | 0 |  | 0
[7 empty] | 0 | 0 |  | 0
[7 empty] | 0 | 0 |  | 0
[7 empty] | 0 | 0 |  | 0
[7 empty] | 0 | 0 |  | 0
[7 empty] | 0 | 0 |  | 0
[7 empty] | 0 | 0 |  | 0
[7 empty] | 0 | 0 |  | 0
[7 empty] | 0 | 0 |  | 0
[7 empty] | 0 | 0 |  | 0
[7 empty] | 0 | 0 |  | 0
[7 empty] | 0 | 0 |  | 0
[7 empty] | 0 | 0 |  | 0
[7 empty] | 0 | 0 |  | 0
[7 empty] | 0 | 0 |  | 0
[7 empty] | 0 | 0 |  | 0
[7 empty] | 0 | 0 |  | 0
[7 empty] | 0 | 0 |  | 0
[7 empty] | 0 | 0 |  | 0
[7 empty] | 0 | 0 |  | 0
[7 empty] | 0 | 0 |  | 0
[7 empty] | 0 | 0 |  | 0
[7 empty] | 0 | 0 |  | 0
[7 empty] | 0 | 0 |  | 0
[7 empty] | 0 | 0 |  | 0
[7 empty] | 0 | 0 |  | 0
[7 empty] | 0 | 0 |  | 0
[7 empty] | 0 | 0 |  | 0
[7 empty] | 0 | 0 |  | 0
[7 empty] | 0 | 0 |  | 0
[7 empty] | 0 | 0 |  | 0
[7 empty] | 0 | 0 |  | 0
[7 empty] | 0 | 0 |  | 0
[7 empty] | 0 | 0 |  | 0
[7 empty] | 0 | 0 |  | 0
[7 empty] | 0 | 0 |  | 0
[7 empty] | 0 | 0 |  | 0
[7 empty] | 0 | 0 |  | 0
[7 empty] | 0 | 0 |  | 0
[7 empty] | 0 | 0 |  | 0
[7 empty] | 0 | 0 |  | 0
[7 empty] | 0 | 0 |  | 0
[7 empty] | 0 | 0 |  | 0
[7 empty] | 0 | 0 |  | 0
[7 empty] | 0 | 0 |  | 0
[7 empty] | 0 | 0 |  | 0
[7 empty] | 0 | 0 |  | 0
[7 empty] | 0 | 0 |  | 0
[7 empty] | 0 | 0 |  | 0
[7 empty] | 0 | 0 |  | 0
[7 empty] | 0 | 0 |  | 0
[7 empty] | 0 | 0 |  | 0
[7 empty] | 0 | 0 |  | 0
[7 empty] | 0 | 0 |  | 0
[7 empty] | 0 | 0 |  | 0
[7 empty] | 0 | 0 |  | 0
[7 empty] | 0 | 0 |  | 0
[7 empty] | 0 | 0 |  | 0
[7 empty] | 0 | 0 |  | 0
[7 empty] | 0 | 0 |  | 0
[7 empty] | 0 | 0 |  | 0
[7 empty] | 0 | 0 |  | 0
[7 empty] | 0 | 0 |  | 0
[7 empty] | 0 | 0 |  | 0
[7 empty] | 0 | 0 |  | 0
[7 empty] | 0 | 0 |  | 0
[7 empty] | 0 | 0 |  | 0
[7 empty] | 0 | 0 |  | 0
[7 empty] | 0 | 0 |  | 0
[7 empty] | 0 | 0 |  | 0
[7 empty] | 0 | 0 |  | 0
[7 empty] | 0 | 0 |  | 0
[7 empty] | 0 | 0 |  | 0
[7 empty] | 0 | 0 |  | 0
[7 empty] | 0 | 0 |  | 0
[7 empty] | 0 | 0 |  | 0
[7 empty] | 0 | 0 |  | 0
[7 empty] | 0 | 0 |  | 0
[7 empty] | 0 | 0 |  | 0
[7 empty] | 0 | 0 |  | 0
[7 empty] | 0 | 0 |  | 0
[7 empty] | 0 | 0 |  | 0
[7 empty] | 0 | 0 |  | 0
[7 empty] | 0 | 0 |  | 0
[7 empty] | 0 | 0 |  | 0
[7 empty] | 0 | 0 |  | 0
[7 empty] | 0 | 0 |  | 0
[7 empty] | 0 | 0 |  | 0
[7 empty] | 0 | 0 |  | 0
[7 empty] | 0 | 0 |  | 0
[7 empty] | 0 | 0 |  | 0
[7 empty] | 0 | 0 |  | 0
[7 empty] | 0 | 0 |  | 0
[7 empty] | 0 | 0 |  | 0
[7 empty] | 0 | 0 |  | 0
[7 empty] | 0 | 0 |  | 0
[7 empty] | 0 | 0 |  | 0
[7 empty] | 0 | 0 |  | 0
[7 empty] | 0 | 0 |  | 0
[7 empty] | 0 | 0 |  | 0
[7 empty] | 0 | 0 |  | 0
[7 empty] | 0 | 0 |  | 0
[7 empty] | 0 | 0 |  | 0
[7 empty] | 0 | 0 |  | 0
[7 empty] | 0 | 0 |  | 0
[7 empty] | 0 | 0 |  | 0
[7 empty] | 0 | 0 |  | 0
[7 empty] | 0 | 0 |  | 0
[7 empty] | 0 | 0 |  | 0
[7 empty] | 0 | 0 |  | 0
[7 empty] | 0 | 0 |  | 0
[7 empty] | 0 | 0 |  | 0
[7 empty] | 0 | 0 |  | 0
[7 empty] | 0 | 0 |  | 0
[7 empty] | 0 | 0 |  | 0
[7 empty] | 0 | 0 |  | 0
[7 empty] | 0 | 0 |  | 0
[7 empty] | 0 | 0 |  | 0
[7 empty] | 0 | 0 |  | 0
[7 empty] | 0 | 0 |  | 0
[7 empty] | 0 | 0 |  | 0
[7 empty] | 0 | 0 |  | 0
[7 empty] | 0 | 0 |  | 0
[7 empty] | 0 | 0 |  | 0
[7 empty] | 0 | 0 |  | 0
[7 empty] | 0 | 0 |  | 0
[7 empty] | 0 | 0 |  | 0
[7 empty] | 0 | 0 |  | 0
[7 empty] | 0 | 0 |  | 0
[7 empty] | 0 | 0 |  | 0
[7 empty] | 0 | 0 |  | 0
[7 empty] | 0 | 0 |  | 0
[7 empty] | 0 | 0 |  | 0
[7 empty] | 0 | 0 |  | 0
[7 empty] | 0 | 0 |  | 0
[7 empty] | 0 | 0 |  | 0
[7 empty] | 0 | 0 |  | 0
[7 empty] | 0 | 0 |  | 0
[7 empty] | 0 | 0 |  | 0
[7 empty] | 0 | 0 |  | 0
[7 empty] | 0 | 0 |  | 0
[7 empty] | 0 | 0 |  | 0
[7 empty] | 0 | 0 |  | 0
[7 empty] | 0 | 0 |  | 0
[7 empty] | 0 | 0 |  | 0
[7 empty] | 0 | 0 |  | 0
[7 empty] | 0 | 0 |  | 0
[7 empty] | 0 | 0 |  | 0
[7 empty] | 0 | 0 |  | 0
[7 empty] | 0 | 0 |  | 0
[7 empty] | 0 | 0 |  | 0
[7 empty] | 0 | 0 |  | 0
[7 empty] | 0 | 0 |  | 0
[7 empty] | 0 | 0 |  | 0
[7 empty] | 0 | 0 |  | 0
[7 empty] | 0 | 0 |  | 0
[7 empty] | 0 | 0 |  | 0
[7 empty] | 0 | 0 |  | 0
[7 empty] | 0 | 0 |  | 0
[7 empty] | 0 | 0 |  | 0
[7 empty] | 0 | 0 |  | 0
[7 empty] | 0 | 0 |  | 0
[7 empty] | 0 | 0 |  | 0
[7 empty] | 0 | 0 |  | 0
[7 empty] | 0 | 0 |  | 0
[7 empty] | 0 | 0 |  | 0
[7 empty] | 0 | 0 |  | 0
[7 empty] | 0 | 0 |  | 0
[7 empty] | 0 | 0 |  | 0
[7 empty] | 0 | 0 |  | 0
[7 empty] | 0 | 0 |  | 0
[7 empty] | 0 | 0 |  | 0
[7 empty] | 0 | 0 |  | 0
[7 empty] | 0 | 0 |  | 0
[7 empty] | 0 | 0 |  | 0
[7 empty] | 0 | 0 |  | 0
[7 empty] | 0 | 0 |  | 0
[7 empty] | 0 | 0 |  | 0
[7 empty] | 0 | 0 |  | 0
[7 empty] | 0 | 0 |  | 0
[7 empty] | 0 | 0 |  | 0
[7 empty] | 0 | 0 |  | 0
[7 empty] | 0 | 0 |  | 0
[7 empty] | 0 | 0 |  | 0
[7 empty] | 0 | 0 |  | 0
[7 empty] | 0 | 0 |  | 0
[7 empty] | 0 | 0 |  | 0
[7 empty] | 0 | 0 |  | 0
[7 empty] | 0 | 0 |  | 0
[7 empty] | 0 | 0 |  | 0
[7 empty] | 0 | 0 |  | 0
[7 empty] | 0 | 0 |  | 0
[7 empty] | 0 | 0 |  | 0
[7 empty] | 0 | 0 |  | 0
[7 empty] | 0 | 0 |  | 0
[7 empty] | 0 | 0 |  | 0
[7 empty] | 0 | 0 |  | 0
[7 empty] | 0 | 0 |  | 0
[7 empty] | 0 | 0 |  | 0
[7 empty] | 0 | 0 |  | 0
[7 empty] | 0 | 0 |  | 0
[7 empty] | 0 | 0 |  | 0
[7 empty] | 0 | 0 |  | 0
[7 empty] | 0 | 0 |  | 0
[7 empty] | 0 | 0 |  | 0
[7 empty] | 0 | 0 |  | 0
[7 empty] | 0 | 0 |  | 0
[7 empty] | 0 | 0 |  | 0
[7 empty] | 0 | 0 |  | 0
[7 empty] | 0 | 0 |  | 0
[7 empty] | 0 | 0 |  | 0
[7 empty] | 0 | 0 |  | 0
[7 empty] | 0 | 0 |  | 0
[7 empty] | 0 | 0 |  | 0
[7 empty] | 0 | 0 |  | 0
[7 empty] | 0 | 0 |  | 0
[7 empty] | 0 | 0 |  | 0
[7 empty] | 0 | 0 |  | 0
[7 empty] | 0 | 0 |  | 0
[7 empty] | 0 | 0 |  | 0
[7 empty] | 0 | 0 |  | 0
[7 empty] | 0 | 0 |  | 0
[7 empty] | 0 | 0 |  | 0
[7 empty] | 0 | 0 |  | 0
[7 empty] | 0 | 0 |  | 0
[7 empty] | 0 | 0 |  | 0
[7 empty] | 0 | 0 |  | 0
[7 empty] | 0 | 0 |  | 0
[7 empty] | 0 | 0 |  | 0
[7 empty] | 0 | 0 |  | 0
[7 empty] | 0 | 0 |  | 0
[7 empty] | 0 | 0 |  | 0
[7 empty] | 0 | 0 |  | 0
[7 empty] | 0 | 0 |  | 0
[7 empty] | 0 | 0 |  | 0
[7 empty] | 0 | 0 |  | 0
[7 empty] | 0 | 0 |  | 0
[7 empty] | 0 | 0 |  | 0
[7 empty] | 0 | 0 |  | 0
[7 empty] | 0 | 0 |  | 0
[7 empty] | 0 | 0 |  | 0
[7 empty] | 0 | 0 |  | 0
[7 empty] | 0 | 0 |  | 0
[7 empty] | 0 | 0 |  | 0
[7 empty] | 0 | 0 |  | 0
[7 empty] | 0 | 0 |  | 0
[7 empty] | 0 | 0 |  | 0
[7 empty] | 0 | 0 |  | 0
[7 empty] | 0 | 0 |  | 0
[7 empty] | 0 | 0 |  | 0
[7 empty] | 0 | 0 |  | 0
[7 empty] | 0 | 0 |  | 0
[7 empty] | 0 | 0 |  | 0
[7 empty] | 0 | 0 |  | 0
[7 empty] | 0 | 0 |  | 0
[7 empty] | 0 | 0 |  | 0
Note on H5: TOTAL DEL PROYECTO, SUMATORIA DEL PRECIO GLOBAL (COLUMNA H)
Note on H7: PRECIO GLOBAL DEL RUBRO, ES EL PRODUCTO ENTRE CANTIDAD COLUMNA(E) POR PRECIO UNITARIO COLUMNA(G). Ejemplo: (E7 * G7)
Note on I5: TOTAL PESO RELATIVO, SUMATORIA DEL PRECIO RELATIVO (COLUMNA I)
Note on I7: PESO RELATIVO, ES LA DIVISION ENTRE PRECIO GLOBAL DE CADA RUBRO (COLUMNA H) PARA EL MONTO TOTAL (H5) DEL PROYECTO. Ejemplo: (H7/H5, H8/H5, H9/H5, etc.)
Note on J5: AGREGADO ECUATORIANO DEL RUBRO. COLOCAR ÚNICAMENTE ENTEROS Y NO DECIMALES (COLUMNA J)
Note on K5: TOTAL AGREGADO ECUATORIANO PONDERADO, SUMATORIA DEL AGREGADO ECUATORIANO PONDERADO (COLUMNA K)
Note on K7: AGREGADO ECUATORIANO PONDERADO, ES EL PRODUCTO ENTRE PESO RELATIVO DE CADA RUBRO (COLUMNA I) POR AGREGADO ECUATORIANO DE CADA RUBRO (COLUMNA J). Ejemplo: (I * J)

## Hoja2
Note on H1: PRECIO GLOBAL DEL RUBRO, ES EL PRODUCTO ENTRE CANTIDAD COLUMNA(E) POR PRECIO UNITARIO COLUMNA(G). Ejemplo: (E7 * G7)
Note on I1: PESO RELATIVO, ES LA DIVISION ENTRE PRECIO GLOBAL DE CADA RUBRO (COLUMNA H) PARA EL MONTO TOTAL (H5) DEL PROYECTO. Ejemplo: (H7/H5, H8/H5, H9/H5, etc.)
Note on K1: AGREGADO ECUATORIANO PONDERADO, ES EL PRODUCTO ENTRE PESO RELATIVO DE CADA RUBRO (COLUMNA I) POR AGREGADO ECUATORIANO DE CADA RUBRO (COLUMNA J). Ejemplo: (I * J)