## Hoja1
PRESUPUESTO DE OBRA
|  |  |  | TOTAL: | 2264967.82
DETALLE OBRA
NUMERO | DESCRIPCION DEL RUBRO | UNIDAD | CANTIDAD | PRECIO UNITARIO | SUBTOTAL
1 | Retiro de puertas y ventanas | m2 | 20 | 4.34 | 86.8
2 | Limpieza de Paredes con Hidrolavadora | m2 | 2296.45 | 3.78 | 8680.581
3 | Limpieza de piso con hidrolavadora y antihongos | m2 | 1496.85 | 2.92 | 4370.802
4 | Retiro de cerámica y porcelanato | m2 | 250 | 3.24 | 810
5 | Derrocamiento de hormigon armado | m3 | 63.16 | 127.92 | 8079.4272
6 | Retiro de vegetación entre adoquín decorativo | m2 | 94.0108 | 1.16 | 109.0526
7 | Retiro de lamina asfaltica | m2 | 400 | 1.09 | 436
8 | Desmontaje de cielo raso existente (incluye estructura) | m2 | 965.82 | 2.04 | 1970.2728
9 | Desmontaje de estructura de cielo raso | m2 | 1541.35 | 2.14 | 3298.489
10 | Limpieza y fumigacion de interiores | m2 | 1481.95 | 1.71 | 2534.1345
11 | Pasamano de acero inoxidable (mangón y parante 2 plg + tubo 1plg) | m | 15.1 | 147.17 | 2222.267
12 | Panel divisorio de acero inoxidable tamborado para baños (incluye puertas y accesorios) | m2 | 29.48 | 183.37 | 5405.7476
13 | Puerta tamborada de 1.00x2.10m de tol 1/32" con estructura de tubo (incluye mirilla de vidrio templado de 6mm, barra antipánico y cerradura) | u | 12 | 287.49 | 3449.88
14 | Ventana corrediza de aluminio y vidrio claro templado 6mm | m2 | 440.32 | 107.06 | 47140.6592
15 | Pasamanos de acero inoxidable mangón 2 plg (parantes verticales 1plg según diseño) | m | 68.8 | 162.94 | 11210.272
16 | Puerta tamborada de 1.00x2.10m de tol 1/32'' con estructura en tubo metalico y cerradura | u | 5 | 250.14 | 1250.7
17 | Cerámica en paredes | m2 | 375.92 | 23.85 | 8965.692
18 | Cerámica de piso alto tráfico antideslizante | m2 | 20 | 26.49 | 529.8
19 | Colocación de planchas reticulares de yeso hidrófugo con lámina de foil de alumnio y cara inferior de PVC | m2 | 146.44 | 7.8 | 1142.232
20 | Cielo falso reticular con tablero dihidratado de yeso con lámina de foil de aluminio y cara inferior de PVC | m2 | 350 | 16.76 | 5866
21 | Pintura interior satinada (dos manos) | m2 | 1856.57 | 4.89 | 9078.6273
22 | Pintura elastomérica exteriores (dos manos) | m2 | 867.15 | 7.1 | 6156.765
23 | Suministro e instalación de espejo 4mm en baño | m2 | 11.11 | 37.41 | 415.6251
24 | Cielo falso de yeso plano (e=1/2", provisión e instalación, incluye empaste y pintura) | m2 | 907.41 | 15.54 | 14101.1514
25 | Juego de barras: abatible mediana de acero inoxidable para baño de discapacitados. | u | 2 | 398.09 | 796.18
26 | Desalojo de escombros y material de excavación | m3 | 16 | 5.31 | 84.96
27 | Escalera marinera para mantenimiento de cubierta | u | 2 | 1166.94 | 2333.88
28 | Impermeabilizacion de terraza con lamina sintetica a base PVC plastificado, inc. Componentes | m2 | 1079.6 | 24.16 | 26083.136
29 | Corte y sellado de juntas con poliuretano, incluye cordón, imprimante y tapajunta de aluminio 10cm. | m | 17.43 | 14.03 | 244.5429
30 | Cubierta de policarbonato alveolar 8mm (Incluye desmontaje de policarbonato existente y mantenimiento de estructuras metálicas | m2 | 265.61 | 69.04 | 18337.7144
31 | Resane de hormigón en base de vigas con mortero y aditivo | m | 51.52 | 53.71 | 2767.1392
32 | Resane de hormigón en nervios de losa con mortero y aditivo | m2 | 56.12 | 87.81 | 4927.8972
33 | Tubería de PVC tipo "B" 50mm, incluye accesorios | m | 25.2 | 4.54 | 114.408
34 | Tubería de PVC tipo "B" 110mm, incluye accesorios | m | 139.94 | 8.47 | 1185.2918
35 | Puntos de AASS de 50 mm | u | 25 | 19.22 | 480.5
36 | Puntos de AASS de 110 mm | u | 18 | 28.93 | 520.74
37 | Tubería de Ventilación de PVC desagüe d= 50mm (incl. accesorios) | m | 12.41 | 4.46 | 55.3486
38 | Punto para ventilación de 50 mm | u | 4 | 20.88 | 83.52
39 | Remate de ventilación en pared o cubierta de 50 mm | u | 4 | 19.89 | 79.56
40 | Soportes para tubería | u | 12 | 7.08 | 84.96
41 | Inodoro elongado BL, incluye fluxómetro 4.8/6 lt, tapa y asiento abierto en el frente | u | 18 | 339.58 | 6112.44
42 | Lavamanos para empotrar ovalado BL, 520x450x210mm, llave temporizada BR 1/2", 0.8 lt CR | u | 14 | 178.54 | 2499.56
43 | Lavamanos medio pedestal semi redondeado BL, 534x404x200mm, llave temporizada BR CR | u | 1 | 188.84 | 188.84
44 | Urinario BL, 347x267x600mm sifón oculto, fluxómetro BR 6 lt CR | u | 10 | 320.42 | 3204.2
45 | Puntos de AALL de 110 mm | u | 11 | 29.05 | 319.55
46 | Puntos de AASS de 110 mm | u | 11 | 28.93 | 318.23
47 | Rejilla redonda cúpula concéntrica, CC-150x110 AL | u | 11 | 32.2 | 354.2
48 | Punto de agua PVC roscable 1/2" | u | 15 | 17.6 | 264
49 | Punto de agua PVC roscable 1 " | u | 18 | 14.07 | 253.26
50 | Tubería PVC roscable 1/2", incluye accesorios | m | 10.01 | 3.6 | 36.036
51 | Tubería PVC roscable 3/4", incluye accesorios | m | 6.84 | 4.6 | 31.464
52 | Tubería PVC roscable 1", incluye accesorios | m | 37.26 | 8.24 | 307.0224
53 | Tubería E/C PVC d=75mm 1.25MPa, incluye accesorios | m | 52.18 | 9.09 | 474.3162
54 | Tubería E/C PVC d=90mm 1.25MPa, incluye accesorios | m | 2.07 | 11.56 | 23.9292
55 | Válvula de compuerta roscada d=1/2" BR | u | 1 | 15.91 | 15.91
56 | Válvula de compuerta roscada d= 3/4" BR | u | 2 | 19.01 | 38.02
57 | Válvula de compuerta roscada d=1" BR | u | 19 | 28.45 | 540.55
58 | Extintor polvo químico seco ABC 10 lbs (PQS) | u | 12 | 79.65 | 955.8
59 | ROTULOS estación de incendios MEDIDAS: 20cm X 30cm | u | 20 | 12.8 | 256
60 | Tubería de hierro negro C-40 d=2 1/2" soldado a tope ASTM A 53 S/C, incluye accesorios | m | 95.12 | 25.2 | 2397.024
61 | Tubería de hierro negro C-40 d=3" roscada ASTM A 53 S/C, recubrimiento bitumástico, incluye accesorios | m | 77.02 | 40.43 | 3113.9186
62 | Gabinete contra incendios tipo II | u | 8 | 460.51 | 3684.08
63 | Soporte metálico para gabinete contra incendios, anclado al piso 120x90x25cm, tubo estructural 50x25x1.5mm, ángulo 30x3mm, pintura electrostática y pernos de sujeción | u | 8 | 148.19 | 1185.52
64 | Limpieza, desinfección y prueba de presión de tubería de agua potable diámetro menor a 4" | m | 108.35 | 4.5 | 487.575
65 | Pruebas de estanqueidad diámetros hasta 300mm | m | 177.55 | 1.11 | 197.0805
66 | Limpieza y desinfección tubería desagüe hasta 300mm | m | 177.55 | 1.88 | 333.794
67 | Picado y corchado de pared para instalaciones | m | 43 | 4.22 | 181.46
68 | Corte y corchado en losa y contrapiso para montajes de tuberias nuevas | m | 416.91 | 3.65 | 1521.7215
69 | Perforaciones en losas, contrapisos, vigas o muros para drenajes | u | 29 | 39.76 | 1153.04
70 | Inspeccion por cdv (video camara) | m | 416.91 | 5.83 | 2430.5853
71 | PUNTO DE ILUMINACIÓN 120V, CON 6 MTS, EMT 1/2", CABLE THHN FLEX 2X12 Y BAJANTE CONCENTRICO 2X14 | u | 161 | 56.07 | 9027.27
72 | INTERRUPTOR SIMPLE | u | 6 | 5.83 | 34.98
73 | INTERRUPTOR DOBLE | u | 12 | 11.52 | 138.24
74 | CONMUTADOR SIMPLE | u | 10 | 9.94 | 99.4
75 | CONMUTADOR DOBLE CON PLACA 10A, 120V | u | 4 | 7.44 | 29.76
76 | PUNTO DE SENSOR DE MOVIMIENTO 180° | u | 3 | 84.2 | 252.6
77 | PUNTO DE SENSOR DE MOVIMIENTO 360° | u | 8 | 96.15 | 769.2
78 | LUMINARIA LED 3X18W EMPOTRABLE, TUBO TIPO T8 | u | 72 | 92.68 | 6672.96
79 | OJO DE BUEY LED 1x18W | u | 32 | 21.4 | 684.8
80 | LUMINARIA TIPO PLAFON 1x24W | u | 57 | 25.76 | 1468.32
81 | PUNTO TOMACORRIENTE NORMAL DOBLE 127V CON 8 MTRS DE CABLE (2X12+1X14) INCLUYE TOMA | u | 63 | 63.57 | 4004.91
82 | PUNTO SECADOR DE MANOS CON 15 MTS (THHN FLEX 2X12+1X14). INCLUYE TOMA | u | 8 | 109.63 | 877.04
83 | PUNTO DE FUERZA CON 2 MTS THHN FLEX 2X12, EMT 1/2" | u | 4 | 20.57 | 82.28
84 | CENTRO DE CARGA TRIFASICO 30 ESPACIOS | u | 2 | 422.2 | 844.4
85 | CENTRO DE CARGA TRIFASICO 20 ESPACIOS | u | 2 | 315.54 | 631.08
86 | BREAKER ENCHUFABLE 1P 16 A | u | 26 | 12.39 | 322.14
87 | BREAKER ENCHUFABLE 1P 20 A | u | 41 | 12.39 | 507.99
88 | BREAKER ENCHUFABLE 3P 40 A | u | 1 | 74.81 | 74.81
89 | INTERRUPTOR TERMOMAGNETICO 3P-15-20-30-40-50-60A CAJA MOLDEADA | u | 2 | 104.79 | 209.58
90 | CAJA DE PASO 10X10 | u | 33 | 7.44 | 245.52
91 | ALIMENTADOR THHN FLEX 1X12+1X12+1X14 | m | 240 | 3.44 | 825.6
92 | ALIMENTADOR TTU 3X8+8+8 | m | 14 | 8.43 | 118.02
93 | CABLE CONCENTRICO 2X14 AWG | m | 24 | 1.96 | 47.04
94 | SUMINISTRO E INSTALACIÓN DE TUBERÍA CONDUIT GALV EMT 3/4" | m | 14 | 5.6 | 78.4
95 | CONDUCTOR THHN FLEX #14 AWG | m | 16 | 0.76 | 12.16
96 | SUMINISTRO E INSTALACIÓN DE TUBERÍA CONDUIT GALV EMT 1/2" | m | 240 | 3.84 | 921.6
97 | DESMONTAJE Y RETIRO DE INST. ELÉCTRICAS (TUBERIA, CABLEADO, CAJETINES, INTERRUPTORES, TOMAS, LUMINARIAS SIN RECUPERACION) | m | 82 | 1.08 | 88.56
98 | Jack RJ-45 CAT 6A | u | 12 | 12.73 | 152.76
99 | Faceplate únicamente protector no incluye jack cat6a | u | 12 | 1.73 | 20.76
100 | Certificación de puntos de red simple CAT 6A | u | 12 | 6.29 | 75.48
101 | Tubería EMT de 3/4" y accesorios | m | 10 | 4.75 | 47.5
102 | Cable FUTP cat 6A | m | 361 | 1.56 | 563.16
103 | Cable HDMI 12 m | u | 12 | 15.17 | 182.04
104 | Face Plate HDMI | u | 24 | 7.05 | 169.2
105 | Organizador de cable horizontal con tapa (2ur) | u | 3 | 29.19 | 87.57
106 | Patch cord puesto de trabajo CAT 6A de 3m | u | 12 | 23.06 | 276.72
107 | Patch cord CAT 6a 3ft(1m) | u | 12 | 15.81 | 189.72
108 | Patch Panel 24 puertos CAT 6A incluye jacks | u | 1 | 409.22 | 409.22
109 | Switch capa 3 10/100/1000 24SFP BASEX MAS 4 BASET | u | 1 | 7283.31 | 7283.31
110 | Transceiver de fibra ethernet 1gb | u | 2 | 881.45 | 1762.9
111 | Tierra independiente para rack | u | 1 | 93.92 | 93.92
112 | Platina de puesta a tierra para rack o gabinete (3/4" x 1/4" en 19") | u | 1 | 15.52 | 15.52
113 | Patch cord fibra óptica 1m OM3 LC-LC | u | 2 | 75.42 | 150.84
114 | Rack de pared 24 UR cerrado | u | 1 | 647.08 | 647.08
115 | ODF 12 puertos conectores LC, incluye pigtails OM3 | u | 1 | 596.27 | 596.27
116 | Cámara IP tipo bala POE 2 Mp, lente varifocal | u | 2 | 559.18 | 1118.36
117 | Módulo de control - NAC | u | 1 | 321.66 | 321.66
118 | Detector de humo fotoeléctrico direccionable | u | 12 | 76.22 | 914.64
119 | Estación manual de incendios direccionable | u | 4 | 85.15 | 340.6
120 | Aviso de salida con iluminación LED | u | 12 | 34.12 | 409.44
121 | Luz estroboscópica con sirena | u | 12 | 78.41 | 940.92
122 | Módulo de aislamiento | u | 1 | 112.49 | 112.49
123 | Módulo de monitoreo | u | 2 | 53.21 | 106.42
124 | Fuente de alimentación 24 V/8A | u | 2 | 399.92 | 799.84
125 | Lámpara de emergencia | u | 12 | 42.07 | 504.84
126 | Tubería EMT de 3/4" y accesorios | m | 20 | 4.75 | 95
127 | Cableado antiflama 2 x 16 AWG | m | 480 | 1.51 | 724.8
128 | Parlante para techo 8W, 8" y 100V | u | 14 | 58.88 | 824.32
129 | Cable de audio SPT 2x14 AWG | m | 156 | 1.77 | 276.12
130 | Micrófono convencional con pedestal para mesa | u | 1 | 89.36 | 89.36
131 | Tubería EMT 1/2" y accesorios | m | 42 | 2.87 | 120.54
132 | Tubería de PVC tipo "B" 110mm, incluye accesorios | m | 5 | 8.47 | 42.35
133 | Ventilador de tumbado 48", 3 velocidades; 60 W 110/1/60, incluye control | u | 24 | 116.07 | 2785.68
134 | Extractor de Baño de 100 cfm, 110V /1F /60HZ. | u | 2 | 120.83 | 241.66
135 | Louver de 6" x 6" acero galvanizado con malla antipajaros | u | 2 | 46.47 | 92.94
136 | Retiro de puertas y ventanas | m2 | 380.72 | 4.34 | 1652.3248
137 | Limpieza de piso con hidrolavadora y antihongos | m2 | 1369.91 | 2.92 | 4000.1372
138 | Retiro de vegetación entre adoquín decorativo | m2 | 172.5 | 1.16 | 200.1
139 | Desmontaje de cielo raso existente (incluye estructura) | m2 | 529.6 | 2.04 | 1080.384
140 | Limpieza de Paredes con Hidrolavadora | m2 | 1932.82 | 3.78 | 7306.0596
141 | Derrocamiento de hormigon armado | m3 | 2 | 127.92 | 255.84
142 | Limpieza y fumigacion de interiores | m2 | 109.54 | 1.71 | 187.3134
143 | Pasamano de acero inoxidable (mangón y parante 2 plg + tubo 1plg) | m | 31.7 | 147.17 | 4665.289
144 | Panel divisorio de acero inoxidable tamborado para baños (incluye puertas y accesorios) | m2 | 24.48 | 183.37 | 4488.8976
145 | Pasamano de acero inoxidable mangón 2" | m | 30.8 | 49.23 | 1516.284
146 | Puerta tamborada de 1.00x2.10m de tol 1/32" con estructura de tubo (incluye mirilla de vidrio templado de 6mm, barra antipánico y cerradura) | u | 12 | 287.49 | 3449.88
147 | Ventana corrediza de aluminio y vidrio claro templado 6mm | m2 | 230.68 | 107.06 | 24696.6008
148 | Pasamanos de acero inoxidable mangón 2 plg (parantes verticales 1plg según diseño) | m | 33.4 | 162.94 | 5442.196
149 | Puerta tamborada de 1.00x2.10m de tol 1/32'' con estructura en tubo metalico y cerradura | u | 5 | 250.14 | 1250.7
150 | Granito sobre mesón de hormigón armado | m2 | 8.26 | 117.83 | 973.2758
151 | Cerámica en paredes | m2 | 380.72 | 23.85 | 9080.172
152 | Cerámica de piso alto tráfico antideslizante | m2 | 20 | 26.49 | 529.8
153 | Colocación de planchas reticulares de yeso hidrófugo con lámina de foil de alumnio y cara inferior de PVC | m2 | 137.3 | 7.8 | 1070.94
154 | Cielo falso reticular con tablero dihidratado de yeso con lámina de foil de aluminio y cara inferior de PVC | m2 | 600 | 16.76 | 10056
155 | Pintura interior satinada (dos manos) | m2 | 1098.1 | 4.89 | 5369.709
156 | Pintura elastomérica exteriores (dos manos) | m2 | 1928.68 | 7.1 | 13693.628
157 | Suministro e instalación de espejo 4mm en baño | m2 | 20.8 | 37.41 | 778.128
158 | Cielo falso de yeso plano (e=1/2", provisión e instalación, incluye empaste y pintura) | m2 | 529.6 | 15.54 | 8229.984
159 | Juego de barras: abatible mediana de acero inoxidable para baño de discapacitados. | u | 2 | 398.09 | 796.18
160 | Escalera marinera para mantenimiento de cubierta | u | 2 | 1166.94 | 2333.88
161 | Desalojo de escombros y material de excavación | m3 | 1116 | 5.31 | 5925.96
162 | Impermeabilizacion de terraza con lamina sintetica a base PVC plastificado, inc. Componentes | m2 | 1079.6 | 24.16 | 26083.136
163 | Corte y sellado de juntas con poliuretano, incluye cordón, imprimante y tapajunta de aluminio 10cm. | m | 17.43 | 14.03 | 244.5429
164 | Cubierta de policarbonato alveolar 8mm (Incluye desmontaje de policarbonato existente y mantenimiento de estructuras metálicas | m2 | 265.61 | 69.04 | 18337.7144
165 | Resane de hormigón en base de vigas con mortero y aditivo | m | 51.52 | 53.71 | 2767.1392
166 | Resane de hormigón en nervios de losa con mortero y aditivo | m2 | 56.12 | 87.81 | 4927.8972
167 | Tubería de PVC tipo "B" 50mm, incluye accesorios | m | 21.8 | 4.54 | 98.972
168 | Tubería de PVC tipo "B" 110mm, incluye accesorios | m | 142.37 | 8.47 | 1205.8739
169 | Puntos de AASS de 50 mm | u | 25 | 19.22 | 480.5
170 | Puntos de AASS de 110 mm | u | 18 | 28.93 | 520.74
171 | Tubería de Ventilación de PVC desagüe d= 50mm (incl. accesorios) | m | 12.31 | 4.46 | 54.9026
172 | Punto para ventilación de 50 mm | u | 4 | 20.88 | 83.52
173 | Remate de ventilación en pared o cubierta de 50 mm | u | 4 | 19.89 | 79.56
174 | Soportes para tubería | u | 12 | 7.08 | 84.96
175 | Inodoro elongado BL, incluye fluxómetro 4.8/6 lt, tapa y asiento abierto en el frente | u | 18 | 339.58 | 6112.44
176 | Lavamanos para empotrar ovalado BL, 520x450x210mm, llave temporizada BR 1/2", 0.8 lt CR | u | 14 | 178.54 | 2499.56
177 | Lavamanos medio pedestal semi redondeado BL, 534x404x200mm, llave temporizada BR CR | u | 1 | 188.84 | 188.84
178 | Urinario BL, 347x267x600mm sifón oculto, fluxómetro BR 6 lt CR | u | 10 | 320.42 | 3204.2
179 | Puntos de AALL de 110 mm | u | 11 | 29.05 | 319.55
180 | Puntos de AASS de 110 mm | u | 11 | 28.93 | 318.23
181 | Rejilla redonda cúpula concéntrica, CC-150x110 AL | u | 11 | 32.2 | 354.2
182 | Punto de agua PVC roscable 1/2" | u | 15 | 17.6 | 264
183 | Punto de agua PVC roscable 1 " | u | 18 | 14.07 | 253.26
184 | Tubería PVC roscable 1/2", incluye accesorios | m | 11.5 | 3.6 | 41.4
185 | Tubería PVC roscable 3/4", incluye accesorios | m | 7.82 | 4.6 | 35.972
186 | Tubería PVC roscable 1", incluye accesorios | m | 37.26 | 8.24 | 307.0224
187 | Tubería E/C PVC d=75mm 1.25MPa, incluye accesorios | m | 52.18 | 9.09 | 474.3162
188 | Tubería E/C PVC d=90mm 1.25MPa, incluye accesorios | m | 2.07 | 11.56 | 23.9292
189 | Válvula de compuerta roscada d=1/2" BR | u | 1 | 15.91 | 15.91
190 | Válvula de compuerta roscada d= 3/4" BR | u | 2 | 19.01 | 38.02
191 | Válvula de compuerta roscada d=1" BR | u | 19 | 28.45 | 540.55
192 | Extintor polvo químico seco ABC 10 lbs (PQS) | u | 12 | 79.65 | 955.8
193 | ROTULOS estación de incendios MEDIDAS: 20cm X 30cm | u | 20 | 12.8 | 256
194 | Tubería de hierro negro C-40 d=2 1/2" soldado a tope ASTM A 53 S/C, incluye accesorios | m | 87.93 | 25.2 | 2215.836
195 | Tubería de hierro negro C-40 d=3" roscada ASTM A 53 S/C, recubrimiento bitumástico, incluye accesorios | m | 49 | 40.43 | 1981.07
196 | Gabinete contra incendios tipo II | u | 8 | 460.51 | 3684.08
197 | Soporte metálico para gabinete contra incendios, anclado al piso 120x90x25cm, tubo estructural 50x25x1.5mm, ángulo 30x3mm, pintura electrostática y pernos de sujeción | u | 8 | 148.19 | 1185.52
198 | Limpieza, desinfección y prueba de presión de tubería de agua potable diámetro menor a 4" | m | 110.83 | 4.5 | 498.735
199 | Pruebas de estanqueidad diámetros hasta 300mm | m | 176.48 | 1.11 | 195.8928
200 | Limpieza y desinfección tubería desagüe hasta 300mm | m | 176.48 | 1.88 | 331.7824
201 | Picado y corchado de pared para instalaciones | m | 43 | 4.22 | 181.46
202 | Corte y corchado en losa y contrapiso para montajes de tuberias nuevas | m | 390.31 | 3.65 | 1424.6315
203 | Perforaciones en losas, contrapisos, vigas o muros para drenajes | u | 29 | 39.76 | 1153.04
204 | Inspeccion por cdv (video camara) | m | 390.31 | 5.83 | 2275.5073
205 | PUNTO DE ILUMINACIÓN 120V, CON 6 MTS, EMT 1/2", CABLE THHN FLEX 2X12 Y BAJANTE CONCENTRICO 2X14 | u | 161 | 56.07 | 9027.27
206 | INTERRUPTOR SIMPLE | u | 6 | 5.83 | 34.98
207 | INTERRUPTOR DOBLE | u | 12 | 11.52 | 138.24
208 | CONMUTADOR SIMPLE | u | 10 | 9.94 | 99.4
209 | CONMUTADOR DOBLE CON PLACA 10A, 120V | u | 4 | 7.44 | 29.76
210 | PUNTO DE SENSOR DE MOVIMIENTO 180° | u | 3 | 84.2 | 252.6
211 | PUNTO DE SENSOR DE MOVIMIENTO 360° | u | 8 | 96.15 | 769.2
212 | LUMINARIA LED 3X18W EMPOTRABLE, TUBO TIPO T8 | u | 72 | 92.68 | 6672.96
213 | OJO DE BUEY LED 1x18W | u | 32 | 21.4 | 684.8
214 | LUMINARIA TIPO PLAFON 1x24W | u | 57 | 25.76 | 1468.32
215 | PUNTO TOMACORRIENTE NORMAL DOBLE 127V CON 8 MTRS DE CABLE (2X12+1X14) INCLUYE TOMA | u | 63 | 63.57 | 4004.91
216 | PUNTO SECADOR DE MANOS CON 15 MTS (THHN FLEX 2X12+1X14). INCLUYE TOMA | u | 8 | 109.63 | 877.04
217 | PUNTO DE FUERZA CON 2 MTS THHN FLEX 2X12, EMT 1/2" | u | 4 | 20.57 | 82.28
218 | CENTRO DE CARGA TRIFASICO 30 ESPACIOS | u | 2 | 422.2 | 844.4
219 | CENTRO DE CARGA TRIFASICO 20 ESPACIOS | u | 2 | 315.54 | 631.08
220 | BREAKER ENCHUFABLE 1P 16 A | u | 26 | 12.39 | 322.14
221 | BREAKER ENCHUFABLE 1P 20 A | u | 41 | 12.39 | 507.99
222 | BREAKER ENCHUFABLE 3P 40 A | u | 1 | 74.81 | 74.81
223 | INTERRUPTOR TERMOMAGNETICO 3P-15-20-30-40-50-60A CAJA MOLDEADA | u | 2 | 104.79 | 209.58
224 | CAJA DE PASO 10X10 | u | 33 | 7.44 | 245.52
225 | ALIMENTADOR THHN FLEX 1X12+1X12+1X14 | m | 240 | 3.44 | 825.6
226 | ALIMENTADOR TTU 3X8+8+8 | m | 14 | 8.43 | 118.02
227 | CABLE CONCENTRICO 2X14 AWG | m | 24 | 1.96 | 47.04
228 | SUMINISTRO E INSTALACIÓN DE TUBERÍA CONDUIT GALV EMT 3/4" | m | 14 | 5.6 | 78.4
229 | CONDUCTOR THHN FLEX #14 AWG | m | 16 | 0.76 | 12.16
230 | SUMINISTRO E INSTALACIÓN DE TUBERÍA CONDUIT GALV EMT 1/2" | m | 240 | 3.84 | 921.6
231 | DESMONTAJE Y RETIRO DE INST. ELÉCTRICAS (TUBERIA, CABLEADO, CAJETINES, INTERRUPTORES, TOMAS, LUMINARIAS SIN RECUPERACION) | m | 82 | 1.08 | 88.56
232 | Jack RJ-45 CAT 6A | u | 12 | 12.73 | 152.76
233 | Faceplate únicamente protector no incluye jack cat6a | u | 12 | 1.73 | 20.76
234 | Certificación de puntos de red simple CAT 6A | u | 12 | 6.29 | 75.48
235 | Tubería EMT de 3/4" y accesorios | m | 10 | 4.75 | 47.5
236 | Cable FUTP cat 6A | m | 361 | 1.56 | 563.16
237 | Cable HDMI 12 m | u | 12 | 15.17 | 182.04
238 | Face Plate HDMI | u | 24 | 7.05 | 169.2
239 | Organizador de cable horizontal con tapa (2ur) | u | 3 | 29.19 | 87.57
240 | Patch cord puesto de trabajo CAT 6A de 3m | u | 12 | 23.06 | 276.72
241 | Patch cord CAT 6a 3ft(1m) | u | 12 | 15.81 | 189.72
242 | Patch Panel 24 puertos CAT 6A incluye jacks | u | 1 | 409.22 | 409.22
243 | Switch capa 2 10/100/1000 24 puertos 2SFP POE | u | 1 | 2572.43 | 2572.43
244 | Transceiver de fibra ethernet 1gb | u | 2 | 881.45 | 1762.9
245 | Tierra independiente para rack | u | 1 | 93.92 | 93.92
246 | Platina de puesta a tierra para rack o gabinete (3/4" x 1/4" en 19") | u | 1 | 15.52 | 15.52
247 | Patch cord fibra óptica 1m OM3 LC-LC | u | 2 | 75.42 | 150.84
248 | Rack de pared 18UR abatible | u | 1 | 566.95 | 566.95
249 | ODF 12 puertos conectores LC, incluye pigtails OM3 | u | 1 | 596.27 | 596.27
250 | Cámara IP tipo bala POE 2 Mp, lente varifocal | u | 2 | 559.18 | 1118.36
251 | Módulo de control - NAC | u | 2 | 321.66 | 643.32
252 | Detector de humo fotoeléctrico direccionable | u | 12 | 76.22 | 914.64
253 | Estación manual de incendios direccionable | u | 4 | 85.15 | 340.6
254 | Aviso de salida con iluminación LED | u | 12 | 34.12 | 409.44
255 | Luz estroboscópica con sirena | u | 12 | 78.41 | 940.92
256 | Lámpara de emergencia | u | 12 | 42.07 | 504.84
257 | Módulo de aislamiento | u | 1 | 112.49 | 112.49
258 | Módulo de monitoreo | u | 2 | 53.21 | 106.42
259 | Fuente de alimentación 24 V/8A | u | 2 | 399.92 | 799.84
260 | Tubería EMT de 3/4" y accesorios | m | 20 | 4.75 | 95
261 | Cableado antiflama 2 x 16 AWG | m | 480 | 1.51 | 724.8
262 | Parlante para techo 8W, 8" y 100V | u | 14 | 58.88 | 824.32
263 | Cable de audio SPT 2x14 AWG | m | 156 | 1.77 | 276.12
264 | Tubería EMT 1/2" y accesorios | m | 42 | 2.87 | 120.54
265 | Tubería de PVC tipo "B" 110mm, incluye accesorios | m | 5 | 8.47 | 42.35
266 | Ventilador de tumbado 48", 3 velocidades; 60 W 110/1/60, incluye control | u | 24 | 116.07 | 2785.68
267 | Extractor de Baño de 100 cfm, 110V /1F /60HZ. | u | 2 | 120.83 | 241.66
268 | Louver de 6" x 6" acero galvanizado con malla antipajaros | u | 2 | 46.47 | 92.94
269 | Resane de fisuras | m | 20.25 | 6.3 | 127.575
270 | Retiro de empaste en pared | m2 | 167.57 | 2.16 | 361.9512
271 | Limpieza de piso con hidrolavadora y antihongos | m2 | 247 | 2.92 | 721.24
272 | Empaste interior de paredes | m2 | 167.57 | 3.68 | 616.6576
273 | Puerta tamborada de 1.00x2.10m de tol 1/32" con estructura de tubo (incluye mirilla de vidrio templado de 6mm, barra antipánico y cerradura) | u | 2 | 287.49 | 574.98
274 | Ventana corrediza de aluminio y vidrio claro templado 6mm | m2 | 15.52 | 107.06 | 1661.5712
275 | Ventana fija de aluminio y vidrio claro 6mm | m2 | 17.14 | 111.25 | 1906.825
276 | Panel divisorio de acero inoxidable tamborado para baños (incluye puertas y accesorios) | m2 | 3.64 | 183.37 | 667.4668
277 | Puerta tamborada de 1.00x2.10m de tol 1/32'' con estructura en tubo metalico y cerradura | u | 2 | 250.14 | 500.28
278 | Desmontaje de cielo raso existente (incluye estructura) | m2 | 147.91 | 2.04 | 301.7364
279 | Desmontaje de estructura de cielo raso | m2 | 63.12 | 2.14 | 135.0768
280 | Pintura elastomérica exteriores (dos manos) | m2 | 243.06 | 7.1 | 1725.726
281 | Pintura interior satinada (dos manos) | m2 | 41.2 | 4.89 | 201.468
282 | Cielo falso de yeso plano (e=1/2", provisión e instalación, incluye empaste y pintura) | m2 | 84.79 | 15.54 | 1317.6366
283 | Colocación de planchas reticulares de yeso hidrófugo con lámina de foil de alumnio y cara inferior de PVC | m2 | 30 | 7.8 | 234
284 | Cielo falso reticular con tablero dihidratado de yeso con lámina de foil de aluminio y cara inferior de PVC | m2 | 100 | 16.76 | 1676
285 | Cerámica en paredes | m2 | 10 | 23.85 | 238.5
286 | Cerámica de piso alto tráfico antideslizante | m2 | 10 | 26.49 | 264.9
287 | Desalojo de escombros y material de excavación | m3 | 9 | 5.31 | 47.79
288 | Suministro e instalación de espejo 4mm en baño | m2 | 5 | 37.41 | 187.05
289 | Impermeabilizacion de terraza con lamina sintetica a base PVC plastificado, inc. Componentes | m2 | 256.06 | 24.16 | 6186.4096
290 | Resane de hormigón en base de vigas con mortero y aditivo | m | 257.06 | 53.71 | 13806.6926
291 | Resane de hormigón en nervios de losa con mortero y aditivo | m2 | 258.06 | 87.81 | 22660.2486
292 | Tubería de PVC tipo "B" 50mm, incluye accesorios | m | 6.79 | 4.54 | 30.8266
293 | Tubería de PVC tipo "B" 110mm, incluye accesorios | m | 45.62 | 8.47 | 386.4014
294 | Puntos de AASS de 50 mm | u | 9 | 19.22 | 172.98
295 | Puntos de AASS de 110 mm | u | 4 | 28.93 | 115.72
296 | Tubería de Ventilación de PVC desagüe d= 50mm (incl. accesorios) | m | 10.19 | 4.46 | 45.4474
297 | Punto para ventilación de 50 mm | u | 1 | 20.88 | 20.88
298 | Remate de ventilación en pared o cubierta de 50 mm | u | 1 | 19.89 | 19.89
299 | Soportes para tubería | u | 12 | 7.08 | 84.96
300 | Puntos de AALL de 110 mm | u | 2 | 29.05 | 58.1
301 | Inodoro redondo uso infantil BL, botón doble descarga 3.5/4.8 lt, 28x51.5x52.5cm | u | 4 | 197.16 | 788.64
302 | Lavamanos para empotrar ovalado BL, 520x450x210mm, llave temporizada BR 1/2", 0.8 lt CR | u | 7 | 178.54 | 1249.78
303 | Ducha eléctrica 110V 5500 watios, incluye accesorios PVC con derivación teléfono y llave de campanola CR | u | 2 | 78.72 | 157.44
304 | Puntos de AASS de 110 mm | u | 2 | 28.93 | 57.86
305 | Sumidero de cubierta 110mm incluye rejilla cúpula AL | u | 2 | 50.42 | 100.84
306 | Rejilla redonda cúpula concéntrica, CC-150x110 AL | u | 2 | 32.2 | 64.4
307 | Punto de agua PVC roscable 1/2" | u | 13 | 17.6 | 228.8
308 | Tubería PVC roscable 1/2", incluye accesorios | m | 24.59 | 3.6 | 88.524
309 | Tubería PVC roscable 3/4", incluye accesorios | m | 20.94 | 4.6 | 96.324
310 | Válvula de compuerta roscada d=1/2" BR | u | 2 | 15.91 | 31.82
311 | Extintor polvo químico seco ABC 10 lbs (PQS) | u | 2 | 79.65 | 159.3
312 | ROTULOS estación de incendios MEDIDAS: 20cm X 30cm | u | 3 | 12.8 | 38.4
313 | Tubería de hierro negro C-40 d=2 1/2" soldado a tope ASTM A 53 S/C, incluye accesorios | m | 3.16 | 25.2 | 79.632
314 | Gabinete contra incendios tipo II | u | 1 | 460.51 | 460.51
315 | Soporte metálico para gabinete contra incendios, anclado al piso 120x90x25cm, tubo estructural 50x25x1.5mm, ángulo 30x3mm, pintura electrostática y pernos de sujeción | u | 1 | 148.19 | 148.19
316 | Limpieza, desinfección y prueba de presión de tubería de agua potable diámetro menor a 4" | m | 45.53 | 4.5 | 204.885
317 | Pruebas de estanqueidad diámetros hasta 300mm | m | 62.59 | 1.11 | 69.4749
318 | Limpieza y desinfección tubería desagüe hasta 300mm | m | 62.59 | 1.88 | 117.6692
319 | Picado y corchado de pared para instalaciones | m | 113.93 | 4.22 | 480.7846
320 | Corte y corchado en losa y contrapiso para montajes de tuberias nuevas | m | 113.93 | 3.65 | 415.8445
321 | PUNTO DE ILUMINACIÓN 120V, CON 6 MTS, EMT 1/2", CABLE THHN FLEX 2X12 Y BAJANTE CONCENTRICO 2X14 | u | 29 | 56.07 | 1626.03
322 | INTERRUPTOR SIMPLE | u | 6 | 5.83 | 34.98
323 | INTERRUPTOR DOBLE | u | 2 | 11.52 | 23.04
324 | CONMUTADOR SIMPLE | u | 2 | 9.94 | 19.88
325 | PUNTO DE SENSOR DE MOVIMIENTO 360° | u | 1 | 96.15 | 96.15
326 | LUMINARIA LED 3X18W EMPOTRABLE, TUBO TIPO T8 | u | 16 | 92.68 | 1482.88
327 | OJO DE BUEY LED 1x18W | u | 8 | 21.4 | 171.2
328 | LUMINARIA TIPO PLAFON 1x24W | u | 5 | 25.76 | 128.8
329 | PUNTO TOMACORRIENTE NORMAL DOBLE 127V CON 8 MTRS DE CABLE (2X12+1X14) INCLUYE TOMA | u | 10 | 63.57 | 635.7
330 | CENTRO DE CARGA TRIFASICO 30 ESPACIOS | u | 1 | 422.2 | 422.2
331 | BREAKER ENCHUFABLE 1P 16 A | u | 4 | 12.39 | 49.56
332 | BREAKER ENCHUFABLE 1P 20 A | u | 6 | 12.39 | 74.34
333 | INTERRUPTOR TERMOMAGNETICO 3P-15-20-30-40-50-60A CAJA MOLDEADA | u | 1 | 104.79 | 104.79
334 | CAJA DE PASO 10X10 | u | 5 | 7.44 | 37.2
335 | ALIMENTADOR THHN FLEX 1X12+1X12+1X14 | m | 30 | 3.44 | 103.2
336 | SUMINISTRO E INSTALACIÓN DE TUBERÍA CONDUIT GALV EMT 1" | m | 4 | 6.87 | 27.48
337 | SUMINISTRO E INSTALACIÓN DE TUBERÍA CONDUIT GALV EMT 1/2" | m | 30 | 3.84 | 115.2
338 | DESMONTAJE Y RETIRO DE INST. ELÉCTRICAS (TUBERIA, CABLEADO, CAJETINES, INTERRUPTORES, TOMAS, LUMINARIAS SIN RECUPERACION) | m | 13 | 1.08 | 14.04
339 | ALIMENTADOR TTU 3X8+8+8 | m | 35 | 8.43 | 295.05
340 | SALIDA ESPECIAL DUCHA 120V, 2X8+10 THHN | u | 2 | 137.52 | 275.04
341 | Jack RJ-45 CAT 6A | u | 4 | 12.73 | 50.92
342 | Faceplate únicamente protector no incluye jack cat6a | u | 4 | 1.73 | 6.92
343 | Certificación de puntos de red simple CAT 6A | u | 4 | 6.29 | 25.16
344 | Tubería EMT de 3/4" y accesorios | m | 2 | 4.75 | 9.5
345 | Cable FUTP cat 6A | m | 60 | 1.56 | 93.6
346 | Cable HDMI 12 m | u | 2 | 15.17 | 30.34
347 | Face Plate HDMI | u | 4 | 7.05 | 28.2
348 | Organizador de cable horizontal con tapa (2ur) | u | 1 | 29.19 | 29.19
349 | Patch cord puesto de trabajo CAT 6A de 3m | u | 3 | 23.06 | 69.18
350 | Patch cord CAT 6a 3ft(1m) | u | 10 | 15.81 | 158.1
351 | Patch Panel 24 puertos CAT 6A incluye jacks | u | 1 | 409.22 | 409.22
352 | Switch capa 2 10/100/1000 24 puertos 2SFP POE | u | 1 | 2572.43 | 2572.43
353 | Tierra independiente para rack | u | 1 | 93.92 | 93.92
354 | Platina de puesta a tierra para rack o gabinete (3/4" x 1/4" en 19") | u | 1 | 15.52 | 15.52
355 | Transceiver de fibra ethernet 1gb | u | 2 | 881.45 | 1762.9
356 | Patch cord fibra óptica 1m OM3 LC-LC | u | 2 | 75.42 | 150.84
357 | Rack de pared 18UR abatible | u | 1 | 566.95 | 566.95
358 | ODF 12 puertos conectores LC, incluye pigtails OM3 | u | 1 | 596.27 | 596.27
359 | Cámara IP tipo domo POE 2 Mp, lente varifocal | u | 1 | 598.51 | 598.51
360 | Módulo de control - NAC | u | 1 | 321.66 | 321.66
361 | Detector de humo fotoeléctrico direccionable | u | 2 | 76.22 | 152.44
362 | Estación manual de incendios direccionable | u | 2 | 85.15 | 170.3
363 | Aviso de salida con iluminación LED | u | 3 | 34.12 | 102.36
364 | Luz estroboscópica con sirena | u | 2 | 78.41 | 156.82
365 | Lámpara de emergencia | u | 2 | 42.07 | 84.14
366 | Módulo de aislamiento | u | 1 | 112.49 | 112.49
367 | Módulo de monitoreo | u | 2 | 53.21 | 106.42
368 | Fuente de alimentación 24 V/8A | u | 1 | 399.92 | 399.92
369 | Tubería EMT de 3/4" y accesorios | m | 11 | 4.75 | 52.25
370 | Cableado antiflama 2 x 16 AWG | m | 220 | 1.51 | 332.2
371 | Parlante para techo 8W, 8" y 100V | u | 3 | 58.88 | 176.64
372 | Cable de audio SPT 2x14 AWG | m | 54 | 1.77 | 95.58
373 | Tubería EMT 1/2" y accesorios | m | 33 | 2.87 | 94.71
374 | Tubería de PVC tipo "B" 110mm, incluye accesorios | m | 2 | 8.47 | 16.94
375 | Ventilador de tumbado 48", 3 velocidades; 60 W 110/1/60, incluye control | u | 4 | 116.07 | 464.28
376 | Extractor de Baño de 100 cfm, 110V /1F /60HZ. | u | 4 | 120.83 | 483.32
377 | Louver de 6" x 6" acero galvanizado con malla antipajaros | u | 4 | 46.47 | 185.88
378 | Resane de fisuras | m | 34.41 | 6.3 | 216.783
379 | Retiro de empaste en pared | m2 | 167.57 | 2.16 | 361.9512
380 | Limpieza de piso con hidrolavadora y antihongos | m2 | 241.59 | 2.92 | 705.4428
381 | Limpieza de Paredes con Hidrolavadora | m2 | 150 | 3.78 | 567
382 | Empaste interior de paredes | m2 | 167.57 | 3.68 | 616.6576
383 | Puerta tamborada de 1.00x2.10m de tol 1/32" con estructura de tubo (incluye mirilla de vidrio templado de 6mm, barra antipánico y cerradura) | u | 2 | 287.49 | 574.98
384 | Ventana corrediza de aluminio y vidrio claro templado 6mm | m2 | 15.52 | 107.06 | 1661.5712
385 | Ventana fija de aluminio y vidrio claro 6mm | m2 | 17.14 | 111.25 | 1906.825
386 | Puerta tamborada de 1.00x2.10m de tol 1/32'' con estructura en tubo metalico y cerradura | u | 2 | 250.14 | 500.28
387 | Colocación de planchas reticulares de yeso hidrófugo con lámina de foil de alumnio y cara inferior de PVC | m2 | 20.93 | 7.8 | 163.254
388 | Cerámica en paredes | m2 | 4.14 | 23.85 | 98.739
389 | Cerámica de piso alto tráfico antideslizante | m2 | 5 | 26.49 | 132.45
390 | Pintura interior satinada (dos manos) | m2 | 41.2 | 4.89 | 201.468
391 | Pintura elastomérica exteriores (dos manos) | m2 | 243.06 | 7.1 | 1725.726
392 | Cielo falso de yeso plano (e=1/2", provisión e instalación, incluye empaste y pintura) | m2 | 84.79 | 15.54 | 1317.6366
393 | Retiro de puertas y ventanas | m2 | 4.14 | 4.34 | 17.9676
394 | Desmontaje de cielo raso existente (incluye estructura) | m2 | 180 | 2.04 | 367.2
395 | Cielo falso reticular con tablero dihidratado de yeso con lámina de foil de aluminio y cara inferior de PVC | m2 | 100 | 16.76 | 1676
396 | Desmontaje de estructura de cielo raso | m2 | 60 | 2.14 | 128.4
397 | Barra de apoyo recta de 762mm de acero inoxidable | u | 2 | 60.49 | 120.98
398 | Desalojo de escombros y material de excavación | m3 | 9 | 5.31 | 47.79
399 | Impermeabilizacion de terraza con lamina sintetica a base PVC plastificado, inc. Componentes | m2 | 256.06 | 24.16 | 6186.4096
400 | Resane de hormigón en base de vigas con mortero y aditivo | m | 4.71 | 53.71 | 252.9741
401 | Resane de hormigón en nervios de losa con mortero y aditivo | m2 | 9.71 | 87.81 | 852.6351
402 | Tubería de PVC tipo "B" 50mm, incluye accesorios | m | 6.79 | 4.54 | 30.8266
403 | Tubería de PVC tipo "B" 110mm, incluye accesorios | m | 45.62 | 8.47 | 386.4014
404 | Puntos de AASS de 50 mm | u | 9 | 19.22 | 172.98
405 | Puntos de AASS de 110 mm | u | 4 | 28.93 | 115.72
406 | Tubería de Ventilación de PVC desagüe d= 50mm (incl. accesorios) | m | 10.19 | 4.46 | 45.4474
407 | Punto para ventilación de 50 mm | u | 1 | 20.88 | 20.88
408 | Remate de ventilación en pared o cubierta de 50 mm | u | 1 | 19.89 | 19.89
409 | Soportes para tubería | u | 12 | 7.08 | 84.96
410 | Puntos de AALL de 110 mm | u | 2 | 29.05 | 58.1
411 | Inodoro redondo uso infantil BL, botón doble descarga 3.5/4.8 lt, 28x51.5x52.5cm | u | 4 | 197.16 | 788.64
412 | Lavamanos para empotrar ovalado BL, 520x450x210mm, llave temporizada BR 1/2", 0.8 lt CR | u | 7 | 178.54 | 1249.78
413 | Ducha eléctrica 110V 5500 watios, incluye accesorios PVC con derivación teléfono y llave de campanola CR | u | 2 | 78.72 | 157.44
414 | Puntos de AASS de 110 mm | u | 2 | 28.93 | 57.86
415 | Sumidero de cubierta 110mm incluye rejilla cúpula AL | u | 2 | 50.42 | 100.84
416 | Rejilla redonda cúpula concéntrica, CC-150x110 AL | u | 2 | 32.2 | 64.4
417 | Punto de agua PVC roscable 1/2" | u | 13 | 17.6 | 228.8
418 | Tubería PVC roscable 1/2", incluye accesorios | m | 24.59 | 3.6 | 88.524
419 | Tubería PVC roscable 3/4", incluye accesorios | m | 20.94 | 4.6 | 96.324
420 | Válvula de compuerta roscada d=1/2" BR | u | 2 | 15.91 | 31.82
421 | Extintor polvo químico seco ABC 10 lbs (PQS) | u | 2 | 79.65 | 159.3
422 | ROTULOS estación de incendios MEDIDAS: 20cm X 30cm | u | 3 | 12.8 | 38.4
423 | Tubería de hierro negro C-40 d=2 1/2" soldado a tope ASTM A 53 S/C, incluye accesorios | m | 3.16 | 25.2 | 79.632
424 | Gabinete contra incendios tipo II | u | 1 | 460.51 | 460.51
425 | Soporte metálico para gabinete contra incendios, anclado al piso 120x90x25cm, tubo estructural 50x25x1.5mm, ángulo 30x3mm, pintura electrostática y pernos de sujeción | u | 1 | 148.19 | 148.19
426 | Limpieza, desinfección y prueba de presión de tubería de agua potable diámetro menor a 4" | m | 45.53 | 4.5 | 204.885
427 | Pruebas de estanqueidad diámetros hasta 300mm | m | 62.59 | 1.11 | 69.4749
428 | Limpieza y desinfección tubería desagüe hasta 300mm | m | 62.59 | 1.88 | 117.6692
429 | Picado y corchado de pared para instalaciones | m | 113.93 | 4.22 | 480.7846
430 | Corte y corchado en losa y contrapiso para montajes de tuberias nuevas | m | 113.93 | 3.65 | 415.8445
431 | PUNTO DE ILUMINACIÓN 120V, CON 6 MTS, EMT 1/2", CABLE THHN FLEX 2X12 Y BAJANTE CONCENTRICO 2X14 | u | 29 | 56.07 | 1626.03
432 | INTERRUPTOR SIMPLE | u | 6 | 5.83 | 34.98
433 | INTERRUPTOR DOBLE | u | 2 | 11.52 | 23.04
434 | CONMUTADOR SIMPLE | u | 2 | 9.94 | 19.88
435 | PUNTO DE SENSOR DE MOVIMIENTO 360° | u | 1 | 96.15 | 96.15
436 | LUMINARIA LED 3X18W EMPOTRABLE, TUBO TIPO T8 | u | 16 | 92.68 | 1482.88
437 | OJO DE BUEY LED 1x18W | u | 8 | 21.4 | 171.2
438 | LUMINARIA TIPO PLAFON 1x24W | u | 5 | 25.76 | 128.8
439 | PUNTO TOMACORRIENTE NORMAL DOBLE 127V CON 8 MTRS DE CABLE (2X12+1X14) INCLUYE TOMA | u | 10 | 63.57 | 635.7
440 | CENTRO DE CARGA TRIFASICO 12 ESPACIOS | u | 1 | 235.14 | 235.14
441 | BREAKER ENCHUFABLE 1P 16 A | u | 4 | 12.39 | 49.56
442 | BREAKER ENCHUFABLE 1P 20 A | u | 5 | 12.39 | 61.95
443 | INTERRUPTOR TERMOMAGNETICO 3P-15-20-30-40-50-60A CAJA MOLDEADA | u | 1 | 104.79 | 104.79
444 | CAJA DE PASO 10X10 | u | 5 | 7.44 | 37.2
445 | ALIMENTADOR THHN FLEX 1X12+1X12+1X14 | m | 30 | 3.44 | 103.2
446 | SUMINISTRO E INSTALACIÓN DE TUBERÍA CONDUIT GALV EMT 1" | m | 4 | 6.87 | 27.48
447 | SUMINISTRO E INSTALACIÓN DE TUBERÍA CONDUIT GALV EMT 1/2" | m | 30 | 3.84 | 115.2
448 | DESMONTAJE Y RETIRO DE INST. ELÉCTRICAS (TUBERIA, CABLEADO, CAJETINES, INTERRUPTORES, TOMAS, LUMINARIAS SIN RECUPERACION) | m | 13 | 1.08 | 14.04
449 | SALIDA ESPECIAL DUCHA 120V, 2X8+10 THHN | u | 2 | 137.52 | 275.04
450 | Jack RJ-45 CAT 6A | u | 3 | 12.73 | 38.19
451 | Faceplate únicamente protector no incluye jack cat6a | u | 3 | 1.73 | 5.19
452 | Certificación de puntos de red simple CAT 6A | u | 3 | 6.29 | 18.87
453 | Tubería EMT de 3/4" y accesorios | m | 3 | 4.75 | 14.25
454 | Cable FUTP cat 6A | m | 150 | 1.56 | 234
455 | Cable HDMI 12 m | u | 2 | 15.17 | 30.34
456 | Face Plate HDMI | u | 4 | 7.05 | 28.2
457 | Patch cord puesto de trabajo CAT 6A de 3m | u | 3 | 23.06 | 69.18
458 | Cámara IP tipo domo POE 2 Mp, lente varifocal | u | 1 | 598.51 | 598.51
459 | Módulo de control - NAC | u | 1 | 321.66 | 321.66
460 | Detector de humo fotoeléctrico direccionable | u | 2 | 76.22 | 152.44
461 | Estación manual de incendios direccionable | u | 2 | 85.15 | 170.3
462 | Aviso de salida con iluminación LED | u | 3 | 34.12 | 102.36
463 | Lámpara de emergencia | u | 2 | 42.07 | 84.14
464 | Luz estroboscópica con sirena | u | 2 | 78.41 | 156.82
465 | Módulo de aislamiento | u | 1 | 112.49 | 112.49
466 | Módulo de monitoreo | u | 2 | 53.21 | 106.42
467 | Fuente de alimentación 24 V/8A | u | 1 | 399.92 | 399.92
468 | Tubería EMT de 3/4" y accesorios | m | 22 | 4.75 | 104.5
469 | Cableado antiflama 2 x 16 AWG | m | 220 | 1.51 | 332.2
470 | Parlante para techo 8W, 8" y 100V | u | 3 | 58.88 | 176.64
471 | Cable de audio SPT 2x14 AWG | m | 54 | 1.77 | 95.58
472 | Tubería EMT 1/2" y accesorios | m | 9 | 2.87 | 25.83
473 | Tubería de PVC tipo "B" 110mm, incluye accesorios | m | 2 | 8.47 | 16.94
474 | Ventilador de tumbado 48", 3 velocidades; 60 W 110/1/60, incluye control | u | 4 | 116.07 | 464.28
475 | Extractor de Baño de 100 cfm, 110V /1F /60HZ. | u | 4 | 120.83 | 483.32
476 | Louver de 6" x 6" acero galvanizado con malla antipajaros | u | 4 | 46.47 | 185.88
477 | Resane de fisuras | m | 34.41 | 6.3 | 216.783
478 | Curado de paredes enlucidas con antihongos | m2 | 20.97 | 1.91 | 40.0527
479 | Retiro de empaste en pared | m2 | 167.57 | 2.16 | 361.9512
480 | Retiro de cerámica y porcelanato | m2 | 20 | 3.24 | 64.8
481 | Limpieza de piso con hidrolavadora y antihongos | m2 | 247 | 2.92 | 721.24
482 | Empaste interior de paredes | m2 | 167.57 | 3.68 | 616.6576
483 | Puerta tamborada de 1.00x2.10m de tol 1/32" con estructura de tubo (incluye mirilla de vidrio templado de 6mm, barra antipánico y cerradura) | u | 2 | 287.49 | 574.98
484 | Ventana corrediza de aluminio y vidrio claro templado 6mm | m2 | 15.52 | 107.06 | 1661.5712
485 | Ventana fija de aluminio y vidrio claro 6mm | m2 | 17.14 | 111.25 | 1906.825
486 | Puerta tamborada de 1.00x2.10m de tol 1/32'' con estructura en tubo metalico y cerradura | u | 2 | 250.14 | 500.28
487 | Desmontaje de cielo raso existente (incluye estructura) | m2 | 84.79 | 2.04 | 172.9716
488 | Cerámica en paredes | m2 | 10 | 23.85 | 238.5
489 | Cerámica de piso alto tráfico antideslizante | m2 | 10 | 26.49 | 264.9
490 | Colocación de planchas reticulares de yeso hidrófugo con lámina de foil de alumnio y cara inferior de PVC | m2 | 60 | 7.8 | 468
491 | Cielo falso de yeso plano (e=1/2", provisión e instalación, incluye empaste y pintura) | m2 | 84.79 | 15.54 | 1317.6366
492 | Cielo falso reticular con tablero dihidratado de yeso con lámina de foil de aluminio y cara inferior de PVC | m2 | 80 | 16.76 | 1340.8
493 | Pintura interior satinada (dos manos) | m2 | 41.2 | 4.89 | 201.468
494 | Pintura elastomérica exteriores (dos manos) | m2 | 243.06 | 7.1 | 1725.726
495 | Desalojo de escombros y material de excavación | m3 | 9 | 5.31 | 47.79
496 | Suministro e instalación de espejo 4mm en baño | m2 | 5 | 37.41 | 187.05
497 | Impermeabilizacion de terraza con lamina sintetica a base PVC plastificado, inc. Componentes | m2 | 256.06 | 24.16 | 6186.4096
498 | Resane de hormigón en base de vigas con mortero y aditivo | m | 4.71 | 53.71 | 252.9741
499 | Resane de hormigón en nervios de losa con mortero y aditivo | m2 | 9.71 | 87.81 | 852.6351
500 | Tubería de PVC tipo "B" 50mm, incluye accesorios | m | 6.79 | 4.54 | 30.8266
501 | Tubería de PVC tipo "B" 110mm, incluye accesorios | m | 45.62 | 8.47 | 386.4014
502 | Puntos de AASS de 50 mm | u | 9 | 19.22 | 172.98
503 | Puntos de AASS de 110 mm | u | 4 | 28.93 | 115.72
504 | Tubería de Ventilación de PVC desagüe d= 50mm (incl. accesorios) | m | 10.19 | 4.46 | 45.4474
505 | Punto para ventilación de 50 mm | u | 1 | 20.88 | 20.88
506 | Remate de ventilación en pared o cubierta de 50 mm | u | 1 | 19.89 | 19.89
507 | Soportes para tubería | u | 12 | 7.08 | 84.96
508 | Puntos de AALL de 110 mm | u | 2 | 29.05 | 58.1
509 | Inodoro redondo uso infantil BL, botón doble descarga 3.5/4.8 lt, 28x51.5x52.5cm | u | 4 | 197.16 | 788.64
510 | Lavamanos para empotrar ovalado BL, 520x450x210mm, llave temporizada BR 1/2", 0.8 lt CR | u | 7 | 178.54 | 1249.78
511 | Ducha eléctrica 110V 5500 watios, incluye accesorios PVC con derivación teléfono y llave de campanola CR | u | 2 | 78.72 | 157.44
512 | Puntos de AASS de 110 mm | u | 2 | 28.93 | 57.86
513 | Sumidero de cubierta 110mm incluye rejilla cúpula AL | u | 2 | 50.42 | 100.84
514 | Rejilla redonda cúpula concéntrica, CC-150x110 AL | u | 2 | 32.2 | 64.4
515 | Punto de agua PVC roscable 1/2" | u | 13 | 17.6 | 228.8
516 | Tubería PVC roscable 1/2", incluye accesorios | m | 24.59 | 3.6 | 88.524
517 | Tubería PVC roscable 3/4", incluye accesorios | m | 20.94 | 4.6 | 96.324
518 | Válvula de compuerta roscada d=1/2" BR | u | 2 | 15.91 | 31.82
519 | Extintor polvo químico seco ABC 10 lbs (PQS) | u | 2 | 79.65 | 159.3
520 | ROTULOS estación de incendios MEDIDAS: 20cm X 30cm | u | 3 | 12.8 | 38.4
521 | Tubería de hierro negro C-40 d=2 1/2" soldado a tope ASTM A 53 S/C, incluye accesorios | m | 3.16 | 25.2 | 79.632
522 | Gabinete contra incendios tipo II | u | 1 | 460.51 | 460.51
523 | Soporte metálico para gabinete contra incendios, anclado al piso 120x90x25cm, tubo estructural 50x25x1.5mm, ángulo 30x3mm, pintura electrostática y pernos de sujeción | u | 1 | 148.19 | 148.19
524 | Limpieza, desinfección y prueba de presión de tubería de agua potable diámetro menor a 4" | m | 45.53 | 4.5 | 204.885
525 | Pruebas de estanqueidad diámetros hasta 300mm | m | 62.59 | 1.11 | 69.4749
526 | Limpieza y desinfección tubería desagüe hasta 300mm | m | 62.59 | 1.88 | 117.6692
527 | Picado y corchado de pared para instalaciones | m | 113.93 | 4.22 | 480.7846
528 | Corte y corchado en losa y contrapiso para montajes de tuberias nuevas | m | 113.93 | 3.65 | 415.8445
529 | PUNTO DE ILUMINACIÓN 120V, CON 6 MTS, EMT 1/2", CABLE THHN FLEX 2X12 Y BAJANTE CONCENTRICO 2X14 | u | 29 | 56.07 | 1626.03
530 | INTERRUPTOR SIMPLE | u | 6 | 5.83 | 34.98
531 | INTERRUPTOR DOBLE | u | 2 | 11.52 | 23.04
532 | CONMUTADOR SIMPLE | u | 2 | 9.94 | 19.88
533 | PUNTO DE SENSOR DE MOVIMIENTO 360° | u | 1 | 96.15 | 96.15
534 | LUMINARIA LED 3X18W EMPOTRABLE, TUBO TIPO T8 | u | 16 | 92.68 | 1482.88
535 | OJO DE BUEY LED 1x18W | u | 8 | 21.4 | 171.2
536 | LUMINARIA TIPO PLAFON 1x24W | u | 5 | 25.76 | 128.8
537 | PUNTO TOMACORRIENTE NORMAL DOBLE 127V CON 8 MTRS DE CABLE (2X12+1X14) INCLUYE TOMA | u | 10 | 63.57 | 635.7
538 | CENTRO DE CARGA TRIFASICO 12 ESPACIOS | u | 1 | 235.14 | 235.14
539 | BREAKER ENCHUFABLE 1P 16 A | u | 4 | 12.39 | 49.56
540 | BREAKER ENCHUFABLE 1P 20 A | u | 5 | 12.39 | 61.95
541 | INTERRUPTOR TERMOMAGNETICO 3P-15-20-30-40-50-60A CAJA MOLDEADA | u | 1 | 104.79 | 104.79
542 | CAJA DE PASO 10X10 | u | 5 | 7.44 | 37.2
543 | ALIMENTADOR THHN FLEX 1X12+1X12+1X14 | m | 30 | 3.44 | 103.2
544 | SUMINISTRO E INSTALACIÓN DE TUBERÍA CONDUIT GALV EMT 1" | m | 4 | 6.87 | 27.48
545 | SUMINISTRO E INSTALACIÓN DE TUBERÍA CONDUIT GALV EMT 1/2" | m | 30 | 3.84 | 115.2
546 | DESMONTAJE Y RETIRO DE INST. ELÉCTRICAS (TUBERIA, CABLEADO, CAJETINES, INTERRUPTORES, TOMAS, LUMINARIAS SIN RECUPERACION) | m | 13 | 1.08 | 14.04
547 | SALIDA ESPECIAL DUCHA 120V, 2X8+10 THHN | u | 2 | 137.52 | 275.04
548 | Jack RJ-45 CAT 6A | u | 3 | 12.73 | 38.19
549 | Faceplate únicamente protector no incluye jack cat6a | u | 3 | 1.73 | 5.19
550 | Certificación de puntos de red simple CAT 6A | u | 3 | 6.29 | 18.87
551 | Tubería EMT de 3/4" y accesorios | m | 3 | 4.75 | 14.25
552 | Cable FUTP cat 6A | m | 150 | 1.56 | 234
553 | Cable HDMI 12 m | u | 2 | 15.17 | 30.34
554 | Face Plate HDMI | u | 4 | 7.05 | 28.2
555 | Patch cord puesto de trabajo CAT 6A de 3m | u | 3 | 23.06 | 69.18
556 | Cámara IP tipo domo POE 2 Mp, lente varifocal | u | 1 | 598.51 | 598.51
557 | Módulo de control - NAC | u | 1 | 321.66 | 321.66
558 | Detector de humo fotoeléctrico direccionable | u | 2 | 76.22 | 152.44
559 | Estación manual de incendios direccionable | u | 2 | 85.15 | 170.3
560 | Aviso de salida con iluminación LED | u | 3 | 34.12 | 102.36
561 | Lámpara de emergencia | u | 2 | 42.07 | 84.14
562 | Luz estroboscópica con sirena | u | 2 | 78.41 | 156.82
563 | Módulo de aislamiento | u | 1 | 112.49 | 112.49
564 | Módulo de monitoreo | u | 2 | 53.21 | 106.42
565 | Fuente de alimentación 24 V/8A | u | 1 | 399.92 | 399.92
566 | Tubería EMT de 3/4" y accesorios | m | 22 | 4.75 | 104.5
567 | Cableado antiflama 2 x 16 AWG | m | 220 | 1.51 | 332.2
568 | Parlante para techo 8W, 8" y 100V | u | 3 | 58.88 | 176.64
569 | Cable de audio SPT 2x14 AWG | m | 54 | 1.77 | 95.58
570 | Tubería EMT 1/2" y accesorios | m | 18 | 2.87 | 51.66
571 | Tubería de PVC tipo "B" 110mm, incluye accesorios | m | 2 | 8.47 | 16.94
572 | Ventilador de tumbado 48", 3 velocidades; 60 W 110/1/60, incluye control | u | 4 | 116.07 | 464.28
573 | Extractor de Baño de 100 cfm, 110V /1F /60HZ. | u | 4 | 120.83 | 483.32
574 | Louver de 6" x 6" acero galvanizado con malla antipajaros | u | 4 | 46.47 | 185.88
575 | Retiro de puertas y ventanas | m2 | 37.35 | 4.34 | 162.099
576 | Retiro de cerámica y porcelanato | m2 | 4.2 | 3.24 | 13.608
577 | Limpieza de piso con hidrolavadora y antihongos | m2 | 355.06 | 2.92 | 1036.7752
578 | Desmontaje de estructura de cielo raso | m2 | 202.45 | 2.14 | 433.243
579 | Limpieza de Paredes con Hidrolavadora | m2 | 228.79 | 3.78 | 864.8262
580 | Limpieza y preparación de superficie de paredes internas para repintado h= 1,0-4,5m | m2 | 448.3 | 5.44 | 2438.752
581 | Limpieza y fumigacion de interiores | m2 | 202.45 | 1.71 | 346.1895
582 | Reposición de barrederas | m | 2 | 22.57 | 45.14
583 | Puerta tamborada de 1.00x2.10m de tol 1/32" con estructura de tubo (incluye mirilla de vidrio templado de 6mm, barra antipánico y cerradura) | u | 2 | 287.49 | 574.98
584 | Ventana corrediza de aluminio y vidrio claro templado 6mm | m2 | 47.7 | 107.06 | 5106.762
585 | Puerta tamborada de 1.00x2.10m de tol 1/32'' con estructura en tubo metalico y cerradura | u | 5 | 250.14 | 1250.7
586 | Cerámica en paredes | m2 | 37.35 | 23.85 | 890.7975
587 | Cerámica de piso alto tráfico antideslizante | m2 | 10 | 26.49 | 264.9
588 | Pintura interior satinada (dos manos) | m2 | 448.3 | 4.89 | 2192.187
589 | Pintura elastomérica exteriores (dos manos) | m2 | 228.79 | 7.1 | 1624.409
590 | Cielo falso reticular de yeso hidrófugo con lámina de foil de aluminio y cara inferior de PVC | m2 | 202.45 | 13.57 | 2747.2465
591 | Suministro e instalación de espejo 4mm en baño | m2 | 1.8 | 37.41 | 67.338
592 | Desalojo de escombros y material de excavación | m3 | 9 | 5.31 | 47.79
593 | Impermeabilizacion de terraza con lamina sintetica a base PVC plastificado, inc. Componentes | m2 | 249.4 | 24.16 | 6025.504
594 | Cubierta de policarbonato alveolar 8mm (Incluye desmontaje de policarbonato existente y mantenimiento de estructuras metálicas | m2 | 63 | 69.04 | 4349.52
595 | Resane de hormigón en base de vigas con mortero y aditivo | m | 16.89 | 53.71 | 907.1619
596 | Resane de hormigón en nervios de losa con mortero y aditivo | m2 | 104.93 | 87.81 | 9213.9033
597 | Tubería de PVC tipo "B" 50mm, incluye accesorios | m | 5.85 | 4.54 | 26.559
598 | Tubería de PVC tipo "B" 110mm, incluye accesorios | m | 42.98 | 8.47 | 364.0406
599 | Puntos de AASS de 50 mm | u | 3 | 19.22 | 57.66
600 | Puntos de AASS de 110 mm | u | 2 | 28.93 | 57.86
601 | Puntos de AALL de 110 mm | u | 4 | 29.05 | 116.2
602 | Inodoro elongado BL, botón superior de descarga CR 6 lt, asiento universal | u | 2 | 175.05 | 350.1
603 | Lavamanos medio pedestal semi redondeado BL, 534x404x200mm, llave temporizada BR CR | u | 2 | 188.84 | 377.68
604 | Fregadero de acero inoxidable 1 pozo sin escurridor, 56x45x20cm, e=0.8mm, mezcladora 8" cuerpo y manijas ABS, pico BR CR | u | 1 | 191.2 | 191.2
605 | Puntos de AASS de 110 mm | u | 4 | 28.93 | 115.72
606 | Rejilla redonda cúpula concéntrica, CC-150x110 AL | u | 4 | 32.2 | 128.8
607 | Punto de agua PVC roscable 1/2" | u | 5 | 17.6 | 88
608 | Tubería PVC roscable 1/2", incluye accesorios | m | 3.59 | 3.6 | 12.924
609 | Tubería PVC roscable 3/4", incluye accesorios | m | 8.63 | 4.6 | 39.698
610 | Válvula de compuerta roscada d=1/2" BR | u | 3 | 15.91 | 47.73
611 | Tubería de hierro negro C-40 d=2 1/2" soldado a tope ASTM A 53 S/C, incluye accesorios | m | 6.56 | 25.2 | 165.312
612 | Extintor polvo químico seco ABC 10 lbs (PQS) | u | 1 | 79.65 | 79.65
613 | Extintor portátil CO2 10 lbs | u | 1 | 168.08 | 168.08
614 | ROTULOS estación de incendios MEDIDAS: 20cm X 30cm | u | 4 | 12.8 | 51.2
615 | Gabinete contra incendios tipo II | u | 1 | 460.51 | 460.51
616 | Soporte metálico para gabinete contra incendios, anclado al piso 120x90x25cm, tubo estructural 50x25x1.5mm, ángulo 30x3mm, pintura electrostática y pernos de sujeción | u | 1 | 148.19 | 148.19
617 | Limpieza, desinfección y prueba de presión de tubería de agua potable diámetro menor a 4" | m | 12.22 | 4.5 | 54.99
618 | Pruebas de estanqueidad diámetros hasta 300mm | m | 48.83 | 1.11 | 54.2013
619 | Limpieza y desinfección tubería desagüe hasta 300mm | m | 48.83 | 1.88 | 91.8004
620 | Picado y corchado de pared para instalaciones | m | 70.05 | 4.22 | 295.611
621 | Corte y corchado en losa y contrapiso para montajes de tuberias nuevas | m | 70.05 | 3.65 | 255.6825
622 | PUNTO DE ILUMINACIÓN 120V, CON 6 MTS, EMT 1/2", CABLE THHN FLEX 2X12 Y BAJANTE CONCENTRICO 2X14 | u | 54 | 56.07 | 3027.78
623 | INTERRUPTOR SIMPLE | u | 16 | 5.83 | 93.28
624 | INTERRUPTOR DOBLE | u | 2 | 11.52 | 23.04
625 | CONMUTADOR SIMPLE | u | 2 | 9.94 | 19.88
626 | LUMINARIA LED 3X18W EMPOTRABLE, TUBO TIPO T8 | u | 20 | 92.68 | 1853.6
627 | OJO DE BUEY LED 1x18W | u | 30 | 21.4 | 642
628 | LUMINARIA APLIQUE DE PARED INTERIOR /EXTERIOR LED 1X12W, IP66 | u | 4 | 24.47 | 97.88
629 | PUNTO TOMACORRIENTE NORMAL DOBLE 127V CON 8 MTRS DE CABLE (2X12+1X14) INCLUYE TOMA | u | 37 | 63.57 | 2352.09
630 | PUNTO DE TOMACORRIENTE CON 8 MTS (THHN 2X12+1X14), INCLUYE TOMACORRIENTE PARA PISO | u | 7 | 135.67 | 949.69
631 | PUNTO DE TOMACORRIENTE CON 8 MTS, EMT 1/2" (THHN FLEX 2X12+1X14), SOBRE MESON | u | 1 | 64.04 | 64.04
632 | CENTRO DE CARGA TRIFASICO 30 ESPACIOS | u | 1 | 422.2 | 422.2
633 | BREAKER ENCHUFABLE 1P 16 A | u | 8 | 12.39 | 99.12
634 | BREAKER ENCHUFABLE 1P 20 A | u | 8 | 12.39 | 99.12
635 | BREAKER ENCHUFABLE 2P 20 A | u | 4 | 28.1 | 112.4
636 | INTERRUPTOR TERMOMAGNETICO 3P-15-20-30-40-50-60A CAJA MOLDEADA | u | 1 | 104.79 | 104.79
637 | CAJA DE PASO 10X10 | u | 20 | 7.44 | 148.8
638 | CONECTOR Y CLAVIJA PARA AIRES ACONDICIONADOS INTERIORES | u | 2 | 11.26 | 22.52
639 | CAJA IP65 PARA AIRES ACONDICIONADOS EXTERIORES 20X20X15 (CM) | u | 2 | 33.61 | 67.22
640 | ALIMENTADOR THHN FLEX 1X12+1X12+1X14 | m | 25 | 3.44 | 86
641 | SUMINISTRO E INSTALACIÓN DE TUBERÍA CONDUIT GALV EMT 3/4" | m | 16 | 5.6 | 89.6
642 | CONDUCTOR THHN FLEX #10 AWG | m | 16 | 2.42 | 38.72
643 | SUMINISTRO E INSTALACIÓN DE TUBERÍA CONDUIT GALV EMT 1" | m | 5 | 6.87 | 34.35
644 | SUMINISTRO E INSTALACIÓN DE TUBERÍA CONDUIT GALV EMT 1/2" | m | 25 | 3.84 | 96
645 | ALIMENTADOR THHN FLEX 2X10+1X12 | m | 16 | 5.83 | 93.28
646 | CABLE CONCENTRICO 3X12 | m | 4 | 3.25 | 13
647 | Jack RJ-45 CAT 6A | u | 21 | 12.73 | 267.33
648 | Faceplate únicamente protector no incluye jack cat6a | u | 21 | 1.73 | 36.33
649 | Certificación de puntos de red simple CAT 6A | u | 21 | 6.29 | 132.09
650 | Tubería EMT de 3/4" y accesorios | m | 21 | 4.75 | 99.75
651 | Cable FUTP cat 6A | m | 400 | 1.56 | 624
652 | Cable HDMI 12 m | u | 2 | 15.17 | 30.34
653 | Face Plate HDMI | u | 4 | 7.05 | 28.2
654 | Organizador de cable horizontal con tapa (2ur) | u | 2 | 29.19 | 58.38
655 | Patch cord puesto de trabajo CAT 6A de 3m | u | 21 | 23.06 | 484.26
656 | Switch capa 2 10/100/1000 24 puertos 2SFP POE | u | 1 | 2572.43 | 2572.43
657 | Patch cord CAT 6a 3ft(1m) | u | 21 | 15.81 | 332.01
658 | Patch Panel 24 puertos CAT 6A incluye jacks | u | 2 | 409.22 | 818.44
659 | ODF 12 puertos conectores LC, incluye pigtails OM3 | u | 1 | 596.27 | 596.27
660 | Transceiver de fibra ethernet 1gb | u | 2 | 881.45 | 1762.9
661 | Tierra independiente para rack | u | 1 | 93.92 | 93.92
662 | Platina de puesta a tierra para rack o gabinete (3/4" x 1/4" en 19") | u | 1 | 15.52 | 15.52
663 | Patch cord fibra óptica 1m OM3 LC-LC | u | 2 | 75.42 | 150.84
664 | Rack de pared 18UR abatible | u | 1 | 566.95 | 566.95
665 | Contacto magnético | u | 3 | 7.39 | 22.17
666 | Teclado del sistema de intrusión | u | 1 | 52.06 | 52.06
667 | Central de seguridad de 16 zonas incluye teclado LCD | u | 1 | 295.5 | 295.5
668 | Sirena 15W blindada | u | 1 | 45.66 | 45.66
669 | Detector de movimiento doble tecnología | u | 5 | 16.23 | 81.15
670 | Cable UTP CAT 5E | m | 45 | 1.03 | 46.35
671 | Cable de audio SPT 2x14 AWG | m | 12 | 1.77 | 21.24
672 | Tubería EMT 1/2" y accesorios | m | 40 | 2.87 | 114.8
673 | Cámara IP tipo domo POE 2 Mp, lente varifocal | u | 2 | 598.51 | 1197.02
674 | Módulo de control - NAC | u | 1 | 321.66 | 321.66
675 | Detector de humo fotoeléctrico direccionable | u | 7 | 76.22 | 533.54
676 | Estación manual de incendios direccionable | u | 2 | 85.15 | 170.3
677 | Aviso de salida con iluminación LED | u | 2 | 34.12 | 68.24
678 | Luz estroboscópica con sirena | u | 2 | 78.41 | 156.82
679 | Lámpara de emergencia | u | 5 | 42.07 | 210.35
680 | Módulo de aislamiento | u | 1 | 112.49 | 112.49
681 | Módulo de monitoreo | u | 2 | 53.21 | 106.42
682 | Fuente de alimentación 24 V/8A | u | 1 | 399.92 | 399.92
683 | Tubería EMT de 3/4" y accesorios | m | 30 | 4.75 | 142.5
684 | Cableado antiflama 2 x 16 AWG | m | 300 | 1.51 | 453
685 | Parlante para techo 8W, 8" y 100V | u | 3 | 58.88 | 176.64
686 | Cable de audio SPT 2x14 AWG | m | 40 | 1.77 | 70.8
687 | Tubería EMT 1/2" y accesorios | m | 18 | 2.87 | 51.66
688 | Ventilador de tumbado 48", 3 velocidades; 60 W 110/1/60, incluye control | u | 8 | 116.07 | 928.56
689 | Tubo de cobre flexible tipo ACR 1/4" incluye aislamiento, uso en refrigeración | m | 8 | 9.93 | 79.44
690 | Tubo de cobre flexible tipo ACR 3/8" incluye aislamiento, uso en refrigeración | m | 12 | 7.45 | 89.4
691 | Tubo de cobre flexible tipo ACR 5/8" incluye aislamiento, uso en refrigeración | m | 8 | 12.06 | 96.48
692 | Gas refrigerante R-410A | lb | 4 | 7.12 | 28.48
693 | Tubería de drenaje de 25mm, incluye accesorios | m | 26 | 5.58 | 145.08
694 | Unidad evaporadora tipo cassette 4 vías capacidad: 12.000 Btu/h Refrigerante: R-410 Ecológico, INVERTER, Servicio eléctrico: 220/1/60. incluye condensadora | u | 1 | 2527.27 | 2527.27
695 | Unidad evaporadora tipo cassette 4 vías capacidad: 18.000 Btu/h Refrigerante: R-410 Ecológico, INVERTER, Servicio eléctrico: 220/1/60. Incluye CONDENSADORA | u | 1 | 2626.76 | 2626.76
696 | Termostato digital programable de una etapa | u | 2 | 116.51 | 233.02
697 | Resane de fisuras | m | 35.77 | 6.3 | 225.351
698 | Curado de paredes enlucidas con antihongos | m2 | 132 | 1.91 | 252.12
699 | Retiro de empaste en pared | m2 | 317.82 | 2.16 | 686.4912
700 | Limpieza de piso con hidrolavadora y antihongos | m2 | 235.33 | 2.92 | 687.1636
701 | Empaste interior de paredes | m2 | 317.82 | 3.68 | 1169.5776
702 | Puerta tamborada de 1.00x2.10m de tol 1/32" con estructura de tubo (incluye mirilla de vidrio templado de 6mm, barra antipánico y cerradura) | u | 2 | 287.49 | 574.98
703 | Ventana corrediza de aluminio y vidrio claro templado 6mm | m2 | 8.36 | 107.06 | 895.0216
704 | Ventana fija de aluminio y vidrio claro 6mm | m2 | 13.22 | 111.25 | 1470.725
705 | Puerta tamborada de 1.00x2.10m de tol 1/32'' con estructura en tubo metalico y cerradura | u | 5 | 250.14 | 1250.7
706 | Puerta metálica de tol y malla con estructura de tubo (incluye candado anticizalla) | m2 | 1.5 | 59.25 | 88.875
707 | Desmontaje de cielo raso existente (incluye estructura) | m2 | 44.11 | 2.04 | 89.9844
708 | Colocación de planchas reticulares de yeso hidrófugo con lámina de foil de alumnio y cara inferior de PVC | m2 | 50 | 7.8 | 390
709 | Cielo falso reticular con tablero dihidratado de yeso con lámina de foil de aluminio y cara inferior de PVC | m2 | 150 | 16.76 | 2514
710 | Cielo falso de yeso plano (e=1/2", provisión e instalación, incluye empaste y pintura) | m2 | 44.11 | 15.54 | 685.4694
711 | Pintura interior satinada (dos manos) | m2 | 69.19 | 4.89 | 338.3391
712 | Pintura elastomérica exteriores (dos manos) | m2 | 279.95 | 7.1 | 1987.645
713 | Cerámica en mesones | m2 | 2 | 35.81 | 71.62
714 | Desmontaje de estructura de cielo raso | m2 | 44.11 | 2.14 | 94.3954
715 | Desalojo de escombros y material de excavación | m3 | 16 | 5.31 | 84.96
716 | Impermeabilizacion de terraza con lamina sintetica a base PVC plastificado, inc. Componentes | m2 | 248.52 | 24.16 | 6004.2432
717 | Cubierta de policarbonato alveolar 8mm (Incluye desmontaje de policarbonato existente y mantenimiento de estructuras metálicas | m2 | 49.44 | 69.04 | 3413.3376
718 | Resane de hormigón en base de vigas con mortero y aditivo | m | 10.4 | 53.71 | 558.584
719 | Resane de hormigón en nervios de losa con mortero y aditivo | m2 | 98.37 | 87.81 | 8637.8697
720 | Tubería de PVC tipo "B" 50mm, incluye accesorios | m | 15.53 | 4.54 | 70.5062
721 | Tubería de PVC tipo "B" 75mm, incluye accesorios | m | 16.26 | 6.36 | 103.4136
722 | Puntos de AASS de 50 mm | u | 9 | 19.22 | 172.98
723 | Puntos de AALL de 110 mm | u | 2 | 29.05 | 58.1
724 | Fregadero de acero inoxidable 1 pozo sin escurridor, 56x45x20cm, e=0.8mm, mezcladora 8" cuerpo y manijas ABS, pico BR CR | u | 8 | 191.2 | 1529.6
725 | Ducha doble mando con tirador, palanca lavaojos sin recogedor en acero inoxidable | u | 1 | 1003.26 | 1003.26
726 | Tubería de PVC tipo "B" 110mm, incluye accesorios | m | 17.9 | 8.47 | 151.613
727 | Puntos de AASS de 110 mm | u | 2 | 28.93 | 57.86
728 | Sumidero de cubierta 110mm incluye rejilla cúpula AL | u | 2 | 50.42 | 100.84
729 | Rejilla redonda cúpula concéntrica, CC-150x110 AL | u | 2 | 32.2 | 64.4
730 | Punto de agua PVC roscable 1/2" | u | 9 | 17.6 | 158.4
731 | Tubería PVC roscable 1/2", incluye accesorios | m | 29.19 | 3.6 | 105.084
732 | Válvula de compuerta roscada d=1/2" BR | u | 9 | 15.91 | 143.19
733 | Tubería de hierro negro C-40 d=2 1/2" soldado a tope ASTM A 53 S/C, incluye accesorios | m | 4.51 | 25.2 | 113.652
734 | Extintor portátil CO2 10 lbs | u | 2 | 168.08 | 336.16
735 | ROTULOS estación de incendios MEDIDAS: 20cm X 30cm | u | 3 | 12.8 | 38.4
736 | Gabinete contra incendios tipo II | u | 1 | 460.51 | 460.51
737 | Soporte metálico para gabinete contra incendios, anclado al piso 120x90x25cm, tubo estructural 50x25x1.5mm, ángulo 30x3mm, pintura electrostática y pernos de sujeción | u | 1 | 148.19 | 148.19
738 | Limpieza, desinfección y prueba de presión de tubería de agua potable diámetro menor a 4" | m | 29.19 | 4.5 | 131.355
739 | Pruebas de estanqueidad diámetros hasta 300mm | m | 49.69 | 1.11 | 55.1559
740 | Limpieza y desinfección tubería desagüe hasta 300mm | m | 49.69 | 1.88 | 93.4172
741 | Picado y corchado de pared para instalaciones | m | 89.88 | 4.22 | 379.2936
742 | Corte y corchado en losa y contrapiso para montajes de tuberias nuevas | m | 89.88 | 3.65 | 328.062
743 | PUNTO DE ILUMINACIÓN 120V, CON 6 MTS, EMT 1/2", CABLE THHN FLEX 2X12 Y BAJANTE CONCENTRICO 2X14 | u | 33 | 56.07 | 1850.31
744 | INTERRUPTOR SIMPLE | u | 2 | 5.83 | 11.66
745 | CONMUTADOR SIMPLE | u | 6 | 9.94 | 59.64
746 | CONMUTADOR DOBLE CON PLACA 10A, 120V | u | 2 | 7.44 | 14.88
747 | LUMINARIA LED 3X18W EMPOTRABLE, TUBO TIPO T8 | u | 20 | 92.68 | 1853.6
748 | OJO DE BUEY LED 1x18W | u | 6 | 21.4 | 128.4
749 | LUMINARIA APLIQUE DE PARED INTERIOR /EXTERIOR LED 1X12W, IP66 | u | 7 | 24.47 | 171.29
750 | PUNTO TOMACORRIENTE NORMAL DOBLE 127V CON 8 MTRS DE CABLE (2X12+1X14) INCLUYE TOMA | u | 11 | 63.57 | 699.27
751 | PUNTO TOMACORRIENTE ESPECIAL CON 21 MTS 2X10+1X14 EMT 1/2 CON TOMA | u | 5 | 147.16 | 735.8
752 | PUNTO DE TOMACORRIENTE CON 8 MTS, EMT 1/2" (THHN FLEX 2X12+1X14), SOBRE MESON | u | 8 | 64.04 | 512.32
753 | CENTRO DE CARGA TRIFASICO 30 ESPACIOS | u | 1 | 422.2 | 422.2
754 | BREAKER ENCHUFABLE 1P 16 A | u | 4 | 12.39 | 49.56
755 | BREAKER ENCHUFABLE 1P 20 A | u | 14 | 12.39 | 173.46
756 | BREAKER ENCHUFABLE 2P 20 A | u | 2 | 28.1 | 56.2
757 | INTERRUPTOR TERMOMAGNETICO 3P-15-20-30-40-50-60A CAJA MOLDEADA | u | 1 | 104.79 | 104.79
758 | CAJA DE PASO 10X10 | u | 10 | 7.44 | 74.4
759 | CONECTOR Y CLAVIJA PARA AIRES ACONDICIONADOS INTERIORES | u | 2 | 11.26 | 22.52
760 | CAJA IP65 PARA AIRES ACONDICIONADOS EXTERIORES 20X20X15 (CM) | u | 2 | 33.61 | 67.22
761 | ALIMENTADOR THHN FLEX 1X12+1X12+1X14 | m | 20 | 3.44 | 68.8
762 | CONDUCTOR THHN FLEX #10 AWG | m | 25 | 2.42 | 60.5
763 | SUMINISTRO E INSTALACIÓN DE TUBERÍA CONDUIT GALV EMT 1/2" | m | 20 | 3.84 | 76.8
764 | DESMONTAJE Y RETIRO DE INST. ELÉCTRICAS (TUBERIA, CABLEADO, CAJETINES, INTERRUPTORES, TOMAS, LUMINARIAS SIN RECUPERACION) | m | 10 | 1.08 | 10.8
765 | ALIMENTADOR THHN FLEX 2X10+1X12 | m | 25 | 5.83 | 145.75
766 | SUMINISTRO E INSTALACIÓN DE TUBERÍA CONDUIT GALV EMT 3/4" | m | 25 | 5.6 | 140
767 | SUMINISTRO E INSTALACIÓN DE TUBERÍA CONDUIT GALV EMT 1" | m | 5 | 6.87 | 34.35
768 | Jack RJ-45 CAT 6A | u | 2 | 12.73 | 25.46
769 | Faceplate únicamente protector no incluye jack cat6a | u | 2 | 1.73 | 3.46
770 | Certificación de puntos de red simple CAT 6A | u | 2 | 6.29 | 12.58
771 | Tubería EMT de 3/4" y accesorios | m | 2 | 4.75 | 9.5
772 | Cable FUTP cat 6A | m | 4 | 1.56 | 6.24
773 | Cable HDMI 12 m | u | 2 | 15.17 | 30.34
774 | Face Plate HDMI | u | 4 | 7.05 | 28.2
775 | Patch cord puesto de trabajo CAT 6A de 3m | u | 2 | 23.06 | 46.12
776 | Patch cord CAT 6a 3ft(1m) | u | 3 | 15.81 | 47.43
777 | Cámara IP tipo domo POE 2 Mp, lente varifocal | u | 1 | 598.51 | 598.51
778 | Módulo de control - NAC | u | 1 | 321.66 | 321.66
779 | Detector de humo fotoeléctrico direccionable | u | 6 | 76.22 | 457.32
780 | Aviso de salida con iluminación LED | u | 4 | 34.12 | 136.48
781 | Lámpara de emergencia | u | 4 | 42.07 | 168.28
782 | Luz estroboscópica con sirena | u | 2 | 78.41 | 156.82
783 | Módulo de aislamiento | u | 1 | 112.49 | 112.49
784 | Módulo de monitoreo | u | 2 | 53.21 | 106.42
785 | Estación manual de incendios direccionable | u | 2 | 85.15 | 170.3
786 | Luz estroboscópica con sirena | u | 2 | 78.41 | 156.82
787 | Fuente de alimentación 24 V/8A | u | 1 | 399.92 | 399.92
788 | Tubería EMT de 3/4" y accesorios | m | 38 | 4.75 | 180.5
789 | Cableado antiflama 2 x 16 AWG | m | 380 | 1.51 | 573.8
790 | Parlante para techo 8W, 8" y 100V | u | 3 | 58.88 | 176.64
791 | Tubería EMT 1/2" y accesorios | m | 9 | 2.87 | 25.83
792 | Cable de audio SPT 2x14 AWG | m | 40 | 1.77 | 70.8
793 | Derrocamiento de losa de hormigón armado | m2 | 0.25 | 4.52 | 1.13
794 | Ventilador extracción tipo hongo, descarga vertical caudal: 1000 Cfm, @0,70", incluye botonera de accionamiento | u | 1 | 1266.27 | 1266.27
795 | Ventilador de tumbado 48", 3 velocidades; 60 W 110/1/60, incluye control | u | 4 | 116.07 | 464.28
796 | Difusor de suministro 4 vías de 8"x 8" con caja y damper | u | 4 | 24.51 | 98.04
797 | Ducto de tol galvanizado sin aislamiento | Kg | 214 | 4.37 | 935.18
798 | Ducto de tol galvanizado con aislamiento de lana de vidrio | Kg | 90 | 6.99 | 629.1
799 | Rejilla de Extracción 10"x6" incluye caja de acoples | u | 8 | 27.08 | 216.64
800 | Ventilador de doble oido, centrífugo de suministro tipo caja caudal: 1200 Cfm, @1.5" Motor: 1 HP: 220/1/60 Incluye: Base metálica, bandas, poleas, materiales, accesorios | u | 1 | 1138.94 | 1138.94
801 | Desmontaje y almacenamiento de ductos existentes en obra | Kg | 90 | 1.02 | 91.8
802 | Centralina de gas (GLP) de dos cilindros de 45 kg (incluye tanques) | u | 1 | 698.75 | 698.75
803 | Tubería de cobre tipo L 1/2", incluye accesorios de instalación | m | 35 | 10.98 | 384.3
804 | Retiro de lamina asfaltica | m2 | 150 | 1.09 | 163.5
805 | Resane de fisuras | m | 18.55 | 6.3 | 116.865
806 | Limpieza y fumigacion de interiores | m2 | 5.44 | 1.71 | 9.3024
807 | Limpieza mecánica de fachadas con recubrimiento de pintura interior y exterior. H=1-6 m | m2 | 498.8 | 3.37 | 1680.956
808 | Limpieza de piso con hidrolavadora y antihongos | m2 | 258.05 | 2.92 | 753.506
809 | Ventana corrediza de aluminio y vidrio claro templado 6mm | m2 | 37.63 | 107.06 | 4028.6678
810 | Puerta tamborada de 1.00x2.10m de tol 1/32" con estructura de tubo (incluye mirilla de vidrio templado de 6mm, barra antipánico y cerradura) | u | 2 | 287.49 | 574.98
811 | Puerta tamborada de 1.00x2.10m de tol 1/32'' con estructura en tubo metalico y cerradura | u | 1 | 250.14 | 250.14
812 | BANDEJA TIPO DUCTO 30X10CM INCLUYE TAPA Y ACCESORIOS+ SOPORTERIA | m | 19.99 | 52.37 | 1046.8763
813 | Pintura interior satinada (dos manos) | m2 | 231.56 | 4.89 | 1132.3284
814 | Pintura elastomérica exteriores (dos manos) | m2 | 267.25 | 7.1 | 1897.475
815 | Cielo falso reticular con tablero dihidratado de yeso con lámina de foil de aluminio y cara inferior de PVC | m2 | 150.51 | 16.76 | 2522.5476
816 | Cerámica de piso alto tráfico antideslizante | m2 | 5 | 26.49 | 132.45
817 | Pintura caucho en cielo rasos H=0 - 4m | m2 | 65.81 | 6.16 | 405.3896
818 | Desmontaje de cielo raso existente (incluye estructura) | m2 | 45.15 | 2.04 | 92.106
819 | Impermeabilizacion de terraza con lamina sintetica a base PVC plastificado, inc. Componentes | m2 | 257.67 | 24.16 | 6225.3072
820 | Resane de hormigón en nervios de losa con mortero y aditivo | m2 | 9.06 | 87.81 | 795.5586
821 | Desalojo de escombros y material de excavación | m3 | 8 | 5.31 | 42.48
822 | Tubería de PVC tipo "B" 110mm, incluye accesorios | m | 25.35 | 8.47 | 214.7145
823 | Puntos de AASS de 110 mm | u | 2 | 28.93 | 57.86
824 | Puntos de AALL de 110 mm | u | 2 | 29.05 | 58.1
825 | Rejilla redonda cúpula concéntrica, CC-150x110 AL | u | 2 | 32.2 | 64.4
826 | Tubería de hierro negro C-40 d=2 1/2" soldado a tope ASTM A 53 S/C, incluye accesorios | m | 7.96 | 25.2 | 200.592
827 | Extintor portátil CO2 10 lbs | u | 3 | 168.08 | 504.24
828 | ROTULOS estación de incendios MEDIDAS: 20cm X 30cm | u | 4 | 12.8 | 51.2
829 | Gabinete contra incendios tipo II | u | 1 | 460.51 | 460.51
830 | Soporte metálico para gabinete contra incendios, anclado al piso 120x90x25cm, tubo estructural 50x25x1.5mm, ángulo 30x3mm, pintura electrostática y pernos de sujeción | u | 1 | 148.19 | 148.19
831 | Pruebas de estanqueidad diámetros hasta 300mm | m | 25.35 | 1.11 | 28.1385
832 | Limpieza y desinfección tubería desagüe hasta 300mm | m | 25.35 | 1.88 | 47.658
833 | PUNTO DE ILUMINACIÓN 120V, CON 6 MTS, EMT 1/2", CABLE THHN FLEX 2X12 Y BAJANTE CONCENTRICO 2X14 | u | 14 | 56.07 | 784.98
834 | INTERRUPTOR SIMPLE | u | 1 | 5.83 | 5.83
835 | INTERRUPTOR DOBLE | u | 2 | 11.52 | 23.04
836 | LUMINARIA LED 3X18W EMPOTRABLE, TUBO TIPO T8 | u | 12 | 92.68 | 1112.16
837 | PUNTO TOMACORRIENTE NORMAL DOBLE 127V CON 8 MTRS DE CABLE (2X12+1X14) INCLUYE TOMA | u | 41 | 63.57 | 2606.37
838 | PUNTO DE TOMACORRIENTE CON 8 MTS, EMT 1/2" (THHN FLEX 2X12+1X14), SOBRE MESON | u | 44 | 64.04 | 2817.76
839 | PUNTO TOMACORRIENTE NORMAL DOBLE 127V PISO 8MTS (2X12+1X14 THHN FLEX), INCLUYE BASE TOMACORRIENTE Y TAPA DE BRONCE | u | 2 | 143.43 | 286.86
840 | CENTRO DE CARGA TRIFASICO 30 ESPACIOS | u | 1 | 422.2 | 422.2
841 | CENTRO DE CARGA TRIFASICO 20 ESPACIOS | u | 1 | 315.54 | 315.54
842 | BREAKER ENCHUFABLE 1P 16 A | u | 3 | 12.39 | 37.17
843 | BREAKER ENCHUFABLE 1P 20 A | u | 16 | 12.39 | 198.24
844 | BREAKER ENCHUFABLE 2P 20 A | u | 12 | 28.1 | 337.2
845 | INTERRUPTOR TERMOMAGNETICO 3P-15-20-30-40-50-60A CAJA MOLDEADA | u | 2 | 104.79 | 209.58
846 | CAJA DE PASO 10X10 | u | 12 | 7.44 | 89.28
847 | CAJA IP65 PARA AIRES ACONDICIONADOS EXTERIORES 20X20X15 (CM) | u | 6 | 33.61 | 201.66
848 | CONDUCTOR THHN FLEX #10 AWG | m | 85 | 2.42 | 205.7
849 | ALIMENTADOR THHN FLEX 2X10+1X12 | m | 85 | 5.83 | 495.55
850 | CABLE CONCENTRICO 3X12 | m | 9 | 3.25 | 29.25
851 | LUMINARIA LED 2X18W SELLADA IP-65 SOBREPUESTA | u | 2 | 62.28 | 124.56
852 | SUMINISTRO E INSTALACIÓN DE TUBERÍA CONDUIT GALV EMT 1" | m | 6 | 6.87 | 41.22
853 | CONECTOR Y CLAVIJA PARA AIRES ACONDICIONADOS INTERIORES | u | 6 | 11.26 | 67.56
854 | Jack RJ-45 CAT 6A | u | 87 | 12.73 | 1107.51
855 | Faceplate únicamente protector no incluye jack cat6a | u | 87 | 1.73 | 150.51
856 | Certificación de puntos de red simple CAT 6A | u | 87 | 6.29 | 547.23
857 | Tubería EMT de 3/4" y accesorios | m | 87 | 4.75 | 413.25
858 | Cable FUTP cat 6A | m | 1740 | 1.56 | 2714.4
859 | Cable HDMI 12 m | u | 2 | 15.17 | 30.34
860 | Face Plate HDMI | u | 4 | 7.05 | 28.2
861 | Organizador de cable horizontal con tapa (2ur) | u | 8 | 29.19 | 233.52
862 | Patch cord puesto de trabajo CAT 6A de 3m | u | 87 | 23.06 | 2006.22
863 | Patch cord CAT 6a 3ft(1m) | u | 87 | 15.81 | 1375.47
864 | Patch Panel 24 puertos CAT 6A incluye jacks | u | 4 | 409.22 | 1636.88
865 | Switch capa 2 10/100/1000 48 puertos 2SFP POE | u | 2 | 4852.43 | 9704.86
866 | Switch capa 3 10/100/1000 24SFP BASEX MAS 4 BASET | u | 1 | 7283.31 | 7283.31
867 | Patch cord fibra óptica 1m OM3 LC-LC | u | 4 | 75.42 | 301.68
868 | Central telefónica IPBX 4 puertos FXO, 2 puertos FXS | u | 1 | 629.95 | 629.95
869 | Transceiver de fibra ethernet 1gb | u | 2 | 881.45 | 1762.9
870 | Tierra independiente para rack | u | 1 | 93.92 | 93.92
871 | Platina de puesta a tierra para rack o gabinete (3/4" x 1/4" en 19") | u | 1 | 15.52 | 15.52
872 | Teléfono IP simples para escritorio inc patch cord cat 6A ,7ft | u | 3 | 78.18 | 234.54
873 | Rack cerrado de piso 36 UR | u | 2 | 1134.14 | 2268.28
874 | ODF 12 puertos conectores LC, incluye pigtails OM3 | u | 3 | 596.27 | 1788.81
875 | UPS 2KVA ON LINE incluye instalación | u | 2 | 1064.68 | 2129.36
876 | UPS 1KVA ON LINE incluye instalación | u | 8 | 756.59 | 6052.72
877 | Configuración, puesta en marcha y capacitación personal del sistema telefonía y networking | u | 1 | 1294.46 | 1294.46
878 | Contacto magnético | u | 3 | 7.39 | 22.17
879 | Teclado del sistema de intrusión | u | 2 | 52.06 | 104.12
880 | Central de seguridad de 16 zonas incluye teclado LCD | u | 1 | 295.5 | 295.5
881 | Sirena 15W blindada | u | 1 | 45.66 | 45.66
882 | Detector de movimiento doble tecnología | u | 3 | 16.23 | 48.69
883 | Configuración, puesta en marcha y capacitación personal del sistema de robo e intrusión | u | 1 | 471.3 | 471.3
884 | Cable UTP CAT 5E | m | 100 | 1.03 | 103
885 | Cable de audio SPT 2x14 AWG | m | 12 | 1.77 | 21.24
886 | Tubería EMT 1/2" y accesorios | m | 35 | 2.87 | 100.45
887 | Cámara IP tipo domo POE 2 Mp, lente varifocal | u | 3 | 598.51 | 1795.53
888 | NVR-Videograbador digital 32CH - 16TB | u | 2 | 1401.7 | 2803.4
889 | Configuración, puesta en marcha y capacitación personal del sistema de CCTV | u | 1 | 733.6 | 733.6
890 | Módulo de control - NAC | u | 1 | 321.66 | 321.66
891 | Detector de humo fotoeléctrico direccionable | u | 3 | 76.22 | 228.66
892 | Estación manual de incendios direccionable | u | 3 | 85.15 | 255.45
893 | Aviso de salida con iluminación LED | u | 2 | 34.12 | 68.24
894 | Luz estroboscópica con sirena | u | 3 | 78.41 | 235.23
895 | Lámpara de emergencia | u | 3 | 42.07 | 126.21
896 | Central de incendios modular 2 lazos | u | 1 | 1349.72 | 1349.72
897 | Módulo de aislamiento | u | 1 | 112.49 | 112.49
898 | Módulo de monitoreo | u | 2 | 53.21 | 106.42
899 | Módulo de relé | u | 1 | 128.55 | 128.55
900 | Fuente de alimentación 24 V/8A | u | 1 | 399.92 | 399.92
901 | Configuración y puesta en marcha del sistema de incendios | u | 1 | 1224.16 | 1224.16
902 | Tubería EMT de 3/4" y accesorios | m | 34 | 4.75 | 161.5
903 | Cableado antiflama 2 x 16 AWG | m | 340 | 1.51 | 513.4
904 | Parlante para techo 8W, 8" y 100V | u | 3 | 58.88 | 176.64
905 | Amplificador 8 canales 150W | u | 1 | 1001.13 | 1001.13
906 | Cable de audio SPT 2x14 AWG | m | 35 | 1.77 | 61.95
907 | Micrófono convencional con pedestal para mesa | u | 1 | 89.36 | 89.36
908 | Tubería EMT 1/2" y accesorios | m | 18 | 2.87 | 51.66
909 | Configuración, puesta en marcha y capacitación personal del sistema de sonorización | u | 1 | 575.15 | 575.15
910 | Tubo de cobre flexible tipo ACR 3/8" incluye aislamiento, uso en refrigeración | m | 23 | 7.45 | 171.35
911 | Tubo de cobre flexible tipo ACR 5/8" incluye aislamiento, uso en refrigeración | m | 23 | 12.06 | 277.38
912 | Gas refrigerante R-410A | lb | 14 | 7.12 | 99.68
913 | Tubería de drenaje de 25mm, incluye accesorios | m | 26 | 5.58 | 145.08
914 | Unidad evaporadora tipo cassette 4 vías capacidad: 36.000 Btu/h Refrigerante: R-410 Ecológico, INVERTER, Servicio eléctrico: 220/1/60. Incluye CONDENSADORA | u | 4 | 3194.11 | 12776.44
915 | Unidad consola Piso-Techo de 36000 btu/h, r410a, inverter, 208-220V/1ph/60Hz, incluye condensadora, arranque y puesta en marcha | u | 2 | 2015.28 | 4030.56
916 | Limpieza y fumigacion de interiores | m2 | 4.38 | 1.71 | 7.4898
917 | Retiro de puertas y ventanas | m2 | 0.18 | 4.34 | 0.7812
918 | Retiro de cerámica y porcelanato | m2 | 5.3 | 3.24 | 17.172
919 | Limpieza mecánica de fachadas con recubrimiento de pintura interior y exterior. H=1-6 m | m2 | 544.98 | 3.37 | 1836.5826
920 | Limpieza de piso con hidrolavadora y antihongos | m2 | 212.69 | 2.92 | 621.0548
921 | Ventana corrediza de aluminio y vidrio claro templado 6mm | m2 | 45.47 | 107.06 | 4868.0182
922 | Puerta tamborada de 1.00x2.10m de tol 1/32'' con estructura en tubo metalico y cerradura | u | 11 | 250.14 | 2751.54
923 | Limpieza de cielo falso reticular de planchas de foil de aluminio (e=7mm) | m2 | 28.9 | 0.87 | 25.143
924 | Cerámica en paredes | m2 | 0.18 | 23.85 | 4.293
925 | Pintura interior satinada (dos manos) | m2 | 281.59 | 4.89 | 1376.9751
926 | Pintura elastomérica exteriores (dos manos) | m2 | 249.81 | 7.1 | 1773.651
927 | Cielo falso reticular de yeso hidrófugo con lámina de foil de aluminio y cara inferior de PVC | m2 | 86.71 | 13.57 | 1176.6547
928 | Cielo falso de yeso plano (e=1/2", provisión e instalación, incluye empaste y pintura) | m2 | 4.22 | 15.54 | 65.5788
929 | Pintura caucho en cielo rasos H=0 - 4m | m2 | 59.47 | 6.16 | 366.3352
930 | Desmontaje de cielo raso existente (incluye estructura) | m2 | 33.12 | 2.04 | 67.5648
931 | Mueble MDF melaminico para cafeteria | m | 3 | 384.76 | 1154.28
932 | Desalojo de escombros y material de excavación | m3 | 16 | 5.31 | 84.96
933 | Suministro e instalación de espejo 4mm en baño | m2 | 3 | 37.41 | 112.23
934 | Impermeabilizacion de terraza con lamina sintetica a base PVC plastificado, inc. Componentes | m2 | 259.38 | 24.16 | 6266.6208
935 | Resane de hormigón en base de vigas con mortero y aditivo | m | 4.01 | 53.71 | 215.3771
936 | Resane de hormigón en nervios de losa con mortero y aditivo | m2 | 8.38 | 87.81 | 735.8478
937 | Tubería de PVC tipo "B" 50mm, incluye accesorios | m | 11.85 | 4.54 | 53.799
938 | Tubería de PVC tipo "B" 110mm, incluye accesorios | m | 44.79 | 8.47 | 379.3713
939 | Puntos de AASS de 50 mm | u | 5 | 19.22 | 96.1
940 | Puntos de AASS de 110 mm | u | 4 | 28.93 | 115.72
941 | Tubería de Ventilación de PVC desagüe d= 50mm (incl. accesorios) | m | 11.56 | 4.46 | 51.5576
942 | Punto para ventilación de 50 mm | u | 1 | 20.88 | 20.88
943 | Remate de ventilación en pared o cubierta de 50 mm | u | 1 | 19.89 | 19.89
944 | Puntos de AALL de 110 mm | u | 4 | 29.05 | 116.2
945 | Inodoro elongado BL, botón superior de descarga CR 6 lt, asiento universal | u | 4 | 175.05 | 700.2
946 | Lavamanos medio pedestal semi redondeado BL, 534x404x200mm, llave temporizada BR CR | u | 5 | 188.84 | 944.2
947 | Puntos de AASS de 110 mm | u | 4 | 28.93 | 115.72
948 | Sumidero de cubierta 110mm incluye rejilla cúpula AL | u | 4 | 50.42 | 201.68
949 | Rejilla redonda cúpula concéntrica, CC-150x110 AL | u | 4 | 32.2 | 128.8
950 | Punto de agua PVC roscable 1/2" | u | 9 | 17.6 | 158.4
951 | Tubería PVC roscable 1/2", incluye accesorios | m | 23.4 | 3.6 | 84.24
952 | Tubería PVC roscable 3/4", incluye accesorios | m | 4.27 | 4.6 | 19.642
953 | Válvula de compuerta roscada d=1/2" BR | u | 5 | 15.91 | 79.55
954 | Tubería de hierro negro C-40 d=2 1/2" soldado a tope ASTM A 53 S/C, incluye accesorios | m | 6.08 | 25.2 | 153.216
955 | Extintor polvo químico seco ABC 10 lbs (PQS) | u | 3 | 79.65 | 238.95
956 | ROTULOS estación de incendios MEDIDAS: 20cm X 30cm | u | 4 | 12.8 | 51.2
957 | Gabinete contra incendios tipo II | u | 1 | 460.51 | 460.51
958 | Soporte metálico para gabinete contra incendios, anclado al piso 120x90x25cm, tubo estructural 50x25x1.5mm, ángulo 30x3mm, pintura electrostática y pernos de sujeción | u | 1 | 148.19 | 148.19
959 | Limpieza, desinfección y prueba de presión de tubería de agua potable diámetro menor a 4" | m | 27.67 | 4.5 | 124.515
960 | Pruebas de estanqueidad diámetros hasta 300mm | m | 68.19 | 1.11 | 75.6909
961 | Limpieza y desinfección tubería desagüe hasta 300mm | m | 68.19 | 1.88 | 128.1972
962 | Picado y corchado de pared para instalaciones | m | 99.86 | 4.22 | 421.4092
963 | Corte y corchado en losa y contrapiso para montajes de tuberias nuevas | m | 99.86 | 3.65 | 364.489
964 | PUNTO DE ILUMINACIÓN 120V, CON 6 MTS, EMT 1/2", CABLE THHN FLEX 2X12 Y BAJANTE CONCENTRICO 2X14 | u | 36 | 56.07 | 2018.52
965 | INTERRUPTOR SIMPLE | u | 14 | 5.83 | 81.62
966 | INTERRUPTOR DOBLE | u | 1 | 11.52 | 11.52
967 | CONMUTADOR SIMPLE | u | 2 | 9.94 | 19.88
968 | LUMINARIA LED 3X18W EMPOTRABLE, TUBO TIPO T8 | u | 8 | 92.68 | 741.44
969 | OJO DE BUEY LED 1x18W | u | 22 | 21.4 | 470.8
970 | LUMINARIA TIPO PLAFON 1x24W | u | 6 | 25.76 | 154.56
971 | PUNTO TOMACORRIENTE NORMAL DOBLE 127V CON 8 MTRS DE CABLE (2X12+1X14) INCLUYE TOMA | u | 15 | 63.57 | 953.55
972 | PUNTO TOMACORRIENTE NORMAL DOBLE 127V PISO 8MTS (2X12+1X14 THHN FLEX), INCLUYE BASE TOMACORRIENTE Y TAPA DE BRONCE | u | 8 | 143.43 | 1147.44
973 | PUNTO DE FUERZA CON 2 MTS THHN FLEX 2X12, EMT 1/2" | u | 3 | 20.57 | 61.71
974 | CENTRO DE CARGA TRIFASICO 20 ESPACIOS | u | 1 | 315.54 | 315.54
975 | BREAKER ENCHUFABLE 1P 16 A | u | 3 | 12.39 | 37.17
976 | BREAKER ENCHUFABLE 1P 20 A | u | 10 | 12.39 | 123.9
977 | BREAKER ENCHUFABLE 2P 20 A | u | 2 | 28.1 | 56.2
978 | INTERRUPTOR TERMOMAGNETICO 3P-15-20-30-40-50-60A CAJA MOLDEADA | u | 1 | 104.79 | 104.79
979 | CAJA DE PASO 10X10 | u | 8 | 7.44 | 59.52
980 | CONECTOR Y CLAVIJA PARA AIRES ACONDICIONADOS INTERIORES | u | 1 | 11.26 | 11.26
981 | CAJA IP65 PARA AIRES ACONDICIONADOS EXTERIORES 20X20X15 (CM) | u | 1 | 33.61 | 33.61
982 | CONDUCTOR THHN FLEX #10 AWG | m | 10 | 2.42 | 24.2
983 | ALIMENTADOR THHN FLEX 1X12+1X12+1X14 | m | 30 | 3.44 | 103.2
984 | SUMINISTRO E INSTALACIÓN DE TUBERÍA CONDUIT GALV EMT 1/2" | m | 30 | 3.84 | 115.2
985 | DESMONTAJE Y RETIRO DE INST. ELÉCTRICAS (TUBERIA, CABLEADO, CAJETINES, INTERRUPTORES, TOMAS, LUMINARIAS SIN RECUPERACION) | m | 32 | 1.08 | 34.56
986 | ALIMENTADOR THHN FLEX 2X10+1X12 | m | 10 | 5.83 | 58.3
987 | SUMINISTRO E INSTALACIÓN DE TUBERÍA CONDUIT GALV EMT 1" | m | 4 | 6.87 | 27.48
988 | CABLE CONCENTRICO 3X12 | m | 2 | 3.25 | 6.5
989 | Jack RJ-45 CAT 6A | u | 16 | 12.73 | 203.68
990 | Faceplate únicamente protector no incluye jack cat6a | u | 16 | 1.73 | 27.68
991 | Certificación de puntos de red simple CAT 6A | u | 16 | 6.29 | 100.64
992 | Tubería EMT de 3/4" y accesorios | m | 16 | 4.75 | 76
993 | Cable FUTP cat 6A | m | 149 | 1.56 | 232.44
994 | Cable HDMI 12 m | u | 1 | 15.17 | 15.17
995 | Face Plate HDMI | u | 2 | 7.05 | 14.1
996 | Access point 1 puerto Giga | u | 1 | 181.17 | 181.17
997 | Organizador de cable horizontal con tapa (2ur) | u | 3 | 29.19 | 87.57
998 | Patch cord puesto de trabajo CAT 6A de 3m | u | 14 | 23.06 | 322.84
999 | Patch cord CAT 6a 3ft(1m) | u | 14 | 15.81 | 221.34
1000 | Patch Panel 24 puertos CAT 6A incluye jacks | u | 1 | 409.22 | 409.22
1001 | Switch capa 2 10/100/1000 24 puertos 2SFP POE | u | 1 | 2572.43 | 2572.43
1002 | Patch cord fibra óptica 1m OM3 LC-LC | u | 2 | 75.42 | 150.84
1003 | Tierra independiente para rack | u | 1 | 93.92 | 93.92
1004 | Platina de puesta a tierra para rack o gabinete (3/4" x 1/4" en 19") | u | 1 | 15.52 | 15.52
1005 | Transceiver de fibra ethernet 1gb | u | 2 | 881.45 | 1762.9
1006 | Rack de pared 18UR abatible | u | 1 | 566.95 | 566.95
1007 | Teléfono IP simples para escritorio inc patch cord cat 6A ,7ft | u | 8 | 78.18 | 625.44
1008 | ODF 12 puertos conectores LC, incluye pigtails OM3 | u | 1 | 596.27 | 596.27
1009 | Contacto magnético | u | 2 | 7.39 | 14.78
1010 | Teclado del sistema de intrusión | u | 1 | 52.06 | 52.06
1011 | Central de seguridad de 16 zonas incluye teclado LCD | u | 1 | 295.5 | 295.5
1012 | Sirena 15W blindada | u | 1 | 45.66 | 45.66
1013 | Detector de movimiento doble tecnología | u | 8 | 16.23 | 129.84
1014 | Cable UTP CAT 5E | m | 20 | 1.03 | 20.6
1015 | Cable de audio SPT 2x14 AWG | m | 12 | 1.77 | 21.24
1016 | Tubería EMT 1/2" y accesorios | m | 50 | 2.87 | 143.5
1017 | Tubería EMT de 3/4" y accesorios | m | 26 | 4.75 | 123.5
1018 | Cableado antiflama 2 x 16 AWG | m | 260 | 1.51 | 392.6
1019 | Monitor de 40" Full HD | u | 1 | 711.85 | 711.85
1020 | Cámara IP tipo domo POE 2 Mp, lente varifocal | u | 1 | 598.51 | 598.51
1021 | Módulo de control - NAC | u | 1 | 321.66 | 321.66
1022 | Detector de humo fotoeléctrico direccionable | u | 8 | 76.22 | 609.76
1023 | Estación manual de incendios direccionable | u | 1 | 85.15 | 85.15
1024 | Aviso de salida con iluminación LED | u | 3 | 34.12 | 102.36
1025 | Luz estroboscópica con sirena | u | 1 | 78.41 | 78.41
1026 | Lámpara de emergencia | u | 1 | 42.07 | 42.07
1027 | Módulo de aislamiento | u | 1 | 112.49 | 112.49
1028 | Módulo de monitoreo | u | 2 | 53.21 | 106.42
1029 | Teclado remoto incendios | u | 1 | 269.71 | 269.71
1030 | Fuente de alimentación 24 V/8A | u | 1 | 399.92 | 399.92
1031 | Tubería EMT de 3/4" y accesorios | m | 38 | 4.75 | 180.5
1032 | Cableado antiflama 2 x 16 AWG | m | 380 | 1.51 | 573.8
1033 | Parlante para techo 8W, 8" y 100V | u | 3 | 58.88 | 176.64
1034 | Micrófono convencional con pedestal para mesa | u | 1 | 89.36 | 89.36
1035 | Amplificador 120W | u | 1 | 383.41 | 383.41
1036 | Cable de audio SPT 2x14 AWG | m | 40 | 1.77 | 70.8
1037 | Tubería EMT 1/2" y accesorios | m | 18 | 2.87 | 51.66
1038 | Tubería de PVC tipo "B" 110mm, incluye accesorios | m | 6 | 8.47 | 50.82
1039 | Ventilador de tumbado 36", 3 velocidades; 86 W 110/1/60, incluye control | u | 9 | 104.07 | 936.63
1040 | Extractor de Baño de 100 cfm, 110V /1F /60HZ. | u | 3 | 120.83 | 362.49
1041 | Louver de 6" x 6" acero galvanizado con malla antipajaros | u | 3 | 46.47 | 139.41
1042 | Tubo de cobre flexible tipo ACR 1/4" incluye aislamiento, uso en refrigeración | m | 6 | 9.93 | 59.58
1043 | Tubo de cobre flexible tipo ACR 3/8" incluye aislamiento, uso en refrigeración | m | 6 | 7.45 | 44.7
1044 | Gas refrigerante R-410A | lb | 3 | 7.12 | 21.36
1045 | Tubería de drenaje de 25mm, incluye accesorios | m | 5 | 5.58 | 27.9
1046 | Unidad evaporadora tipo cassette 4 vías capacidad: 12.000 Btu/h Refrigerante: R-410 Ecológico, INVERTER, Servicio eléctrico: 220/1/60. incluye condensadora | u | 1 | 2527.27 | 2527.27
1047 | Desmontaje de estructura de cielo raso | m2 | 481.07 | 2.14 | 1029.4898
1048 | Retiro de puertas y ventanas | m2 | 52.95 | 4.34 | 229.803
1049 | Limpieza de Paredes con Hidrolavadora | m2 | 1721.88 | 3.78 | 6508.7064
1050 | Limpieza de piso con hidrolavadora y antihongos | m2 | 481.07 | 2.92 | 1404.7244
1051 | Desmontaje de cielo raso existente (incluye estructura) | m2 | 481.07 | 2.04 | 981.3828
1052 | Limpieza y fumigacion de interiores | m2 | 481.07 | 1.71 | 822.6297
1053 | Panel divisorio de acero inoxidable tamborado para baños (incluye puertas y accesorios) | m2 | 9 | 183.37 | 1650.33
1054 | Puerta tamborada de 1.00x2.10m de tol 1/32" con estructura de tubo (incluye mirilla de vidrio templado de 6mm, barra antipánico y cerradura) | u | 2 | 287.49 | 574.98
1055 | Ventana corrediza de aluminio y vidrio claro templado 6mm | m2 | 51.47 | 107.06 | 5510.3782
1056 | Puerta tamborada de 1.00x2.10m de tol 1/32'' con estructura en tubo metalico y cerradura | u | 5 | 250.14 | 1250.7
1057 | Puerta abatible de aluminio y vidrio templado de 6mm | m2 | 13 | 388.78 | 5054.14
1058 | Cerámica en paredes | m2 | 52.95 | 23.85 | 1262.8575
1059 | Cerámica de piso alto tráfico antideslizante | m2 | 10 | 26.49 | 264.9
1060 | Colocación de planchas reticulares de yeso hidrófugo con lámina de foil de alumnio y cara inferior de PVC | m2 | 111.16 | 7.8 | 867.048
1061 | Cielo falso reticular con tablero dihidratado de yeso con lámina de foil de aluminio y cara inferior de PVC | m2 | 95 | 16.76 | 1592.2
1062 | Pintura interior satinada (dos manos) | m2 | 674.5 | 4.89 | 3298.305
1063 | Pintura elastomérica exteriores (dos manos) | m2 | 825.48 | 7.1 | 5860.908
1064 | Suministro e instalación de espejo 4mm en baño | m2 | 11.11 | 37.41 | 415.6251
1065 | Cielo falso de yeso plano (e=1/2", provisión e instalación, incluye empaste y pintura) | m2 | 369.91 | 15.54 | 5748.4014
1066 | Juego de barras: abatible mediana de acero inoxidable para baño de discapacitados. | u | 2 | 398.09 | 796.18
1067 | Desalojo de escombros y material de excavación | m3 | 24 | 5.31 | 127.44
1068 | Cubierta de policarbonato alveolar 8mm (Incluye desmontaje de policarbonato existente y mantenimiento de estructuras metálicas | m2 | 42.56 | 69.04 | 2938.3424
1069 | Resane de hormigón en base de vigas con mortero y aditivo | m | 15.4 | 53.71 | 827.134
1070 | Resane de hormigón en nervios de losa con mortero y aditivo | m2 | 56.55 | 87.81 | 4965.6555
1071 | Tubería de PVC tipo "B" 50mm, incluye accesorios | m | 28.52 | 4.54 | 129.4808
1072 | Tubería de PVC tipo "B" 75mm, incluye accesorios | m | 16.96 | 6.36 | 107.8656
1073 | Tubería de PVC tipo "B" 110mm, incluye accesorios | m | 172.41 | 8.47 | 1460.3127
1074 | Puntos de AASS de 50 mm | u | 16 | 19.22 | 307.52
1075 | Puntos de AASS de 75 mm | u | 4 | 18.23 | 72.92
1076 | Puntos de AASS de 110 mm | u | 6 | 28.93 | 173.58
1077 | Tubería de Ventilación de PVC desagüe d= 50mm (incl. accesorios) | m | 15.88 | 4.46 | 70.8248
1078 | Punto para ventilación de 50 mm | u | 2 | 20.88 | 41.76
1079 | Remate de ventilación en pared o cubierta de 50 mm | u | 2 | 19.89 | 39.78
1080 | Soportes para tubería | u | 22 | 7.08 | 155.76
1081 | Puntos de AALL de 110 mm | u | 14 | 29.05 | 406.7
1082 | Inodoro elongado BL, incluye fluxómetro 4.8/6 lt, tapa y asiento abierto en el frente | u | 6 | 339.58 | 2037.48
1083 | Lavamanos para empotrar ovalado BL, 520x450x210mm, llave temporizada BR 1/2", 0.8 lt CR | u | 10 | 178.54 | 1785.4
1084 | Lavamanos medio pedestal semi redondeado BL, 534x404x200mm, llave temporizada BR CR | u | 1 | 188.84 | 188.84
1085 | Urinario BL, 347x267x600mm sifón oculto, fluxómetro BR 6 lt CR | u | 2 | 320.42 | 640.84
1086 | Ducha eléctrica 110V 5500 watios, incluye accesorios PVC con derivación teléfono y llave de campanola CR | u | 3 | 78.72 | 236.16
1087 | Fregadero de acero inoxidable 1 pozo con escurridor, 80x48x16cm e=0.6mm, grifería sencilla con cuerpo, pico y manija de resinas plásticas CR | u | 2 | 157.93 | 315.86
1088 | Fregadero de acero inoxidable 1 pozo sin escurridor, 56x45x20cm, e=0.8mm, mezcladora 8" cuerpo y manijas ABS, pico BR CR | u | 1 | 191.2 | 191.2
1089 | Fregadero de acero inoxidable 2 pozos sin escurridor, 86x50cm e=0.8mm, mezcladora 8", cuerpo y manijas ABS, pico 338mm BR CR | u | 1 | 368.99 | 368.99
1090 | Puntos de AASS de 110 mm | u | 14 | 28.93 | 405.02
1091 | Rejilla redonda cúpula concéntrica, CC-150x110 AL | u | 14 | 32.2 | 450.8
1092 | Punto de agua PVC roscable 1/2" | u | 18 | 17.6 | 316.8
1093 | Punto de agua PVC roscable 3/4" | U | 2 | 18.17 | 36.34
1094 | Punto de agua PVC roscable 1 " | u | 6 | 14.07 | 84.42
1095 | Tubería PVC roscable 1/2", incluye accesorios | m | 24.5 | 3.6 | 88.2
1096 | Tubería PVC roscable 3/4", incluye accesorios | m | 19.68 | 4.6 | 90.528
1097 | Tubería PVC roscable 1", incluye accesorios | m | 15.52 | 8.24 | 127.8848
1098 | Tubería PVC roscable 2", incluye accesorios | m | 29.73 | 15.51 | 461.1123
1099 | Válvula de compuerta roscada d=1/2" BR | u | 4 | 15.91 | 63.64
1100 | Válvula de compuerta roscada d= 3/4" BR | u | 4 | 19.01 | 76.04
1101 | Válvula de compuerta roscada d=1" BR | u | 6 | 28.45 | 170.7
1102 | Tubería de hierro negro C-40 d=2 1/2" soldado a tope ASTM A 53 S/C, incluye accesorios | m | 11.94 | 25.2 | 300.888
1103 | Extintor polvo químico seco ABC 10 lbs (PQS) | u | 2 | 79.65 | 159.3
1104 | Extintor portátil CO2 10 lbs | u | 1 | 168.08 | 168.08
1105 | Extintor tipo K, 20 lbs | u | 1 | 367.96 | 367.96
1106 | ROTULOS estación de incendios MEDIDAS: 20cm X 30cm | u | 6 | 12.8 | 76.8
1107 | Gabinete contra incendios tipo II | u | 2 | 460.51 | 921.02
1108 | Soporte metálico para gabinete contra incendios, anclado al piso 120x90x25cm, tubo estructural 50x25x1.5mm, ángulo 30x3mm, pintura electrostática y pernos de sujeción | u | 2 | 148.19 | 296.38
1109 | Limpieza, desinfección y prueba de presión de tubería de agua potable diámetro menor a 4" | m | 89.43 | 4.5 | 402.435
1110 | Pruebas de estanqueidad diámetros hasta 300mm | m | 233.78 | 1.11 | 259.4958
1111 | Limpieza y desinfección tubería desagüe hasta 300mm | m | 233.78 | 1.88 | 439.5064
1112 | Picado y corchado de pared para instalaciones | m | 365.21 | 4.22 | 1541.1862
1113 | Corte y corchado en losa y contrapiso para montajes de tuberias nuevas | m | 365.21 | 3.65 | 1333.0165
1114 | PUNTO DE ILUMINACIÓN 120V, CON 6 MTS, EMT 1/2", CABLE THHN FLEX 2X12 Y BAJANTE CONCENTRICO 2X14 | u | 112 | 56.07 | 6279.84
1115 | INTERRUPTOR SIMPLE | u | 7 | 5.83 | 40.81
1116 | CONMUTADOR SIMPLE | u | 12 | 9.94 | 119.28
1117 | PUNTO DE SENSOR DE MOVIMIENTO 180° | u | 4 | 84.2 | 336.8
1118 | PUNTO DE SENSOR DE MOVIMIENTO 360° | u | 1 | 96.15 | 96.15
1119 | LUMINARIA LED 3X18W EMPOTRABLE, TUBO TIPO T8 | u | 24 | 92.68 | 2224.32
1120 | LUMINARIA LED 2X18W SELLADA IP-65 SOBREPUESTA | u | 7 | 62.28 | 435.96
1121 | OJO DE BUEY LED 1x18W | u | 45 | 21.4 | 963
1122 | LUMINARIA APLIQUE DE PARED INTERIOR /EXTERIOR LED 1X12W, IP66 | u | 4 | 24.47 | 97.88
1123 | LUMINARIA TIPO PLAFON 1x24W | u | 32 | 25.76 | 824.32
1124 | PUNTO TOMACORRIENTE NORMAL DOBLE 127V CON 8 MTRS DE CABLE (2X12+1X14) INCLUYE TOMA | u | 21 | 63.57 | 1334.97
1125 | TOMACORRIENTE DOBLE POLARIZADO NEMA 5-20R PARA PISO CON TAPA DE BRONCE | u | 6 | 89.28 | 535.68
1126 | PUNTO TOMACORRIENTE ESPECIAL CON 21 MTS 2X10+1X14 EMT 1/2 CON TOMA | u | 2 | 147.16 | 294.32
1127 | PUNTO DE TOMACORRIENTE CON 19 MTS (THHN 2X6+1X8) EMT 3/4", TOMA NEMA 7-20R | u | 2 | 212 | 424
1128 | PUNTO DE TOMACORRIENTE CON 8 MTS, EMT 1/2" (THHN FLEX 2X12+1X14), SOBRE MESON | u | 3 | 64.04 | 192.12
1129 | PUNTO SECADOR DE MANOS CON 15 MTS (THHN FLEX 2X12+1X14). INCLUYE TOMA | u | 4 | 109.63 | 438.52
1130 | PUNTO DE TOMACORRIENTE CON 8 MTS (THHN 2X12+1X14) + TOMA NEMA 5-15R TIERRA AISLADA | u | 2 | 74.93 | 149.86
1131 | CENTRO DE CARGA TRIFASICO 12 ESPACIOS | u | 1 | 235.14 | 235.14
1132 | CENTRO DE CARGA TRIFASICO 20 ESPACIOS | u | 1 | 315.54 | 315.54
1133 | CENTRO DE CARGA TRIFASICO 42 ESPACIOS | u | 1 | 626.9 | 626.9
1134 | BREAKER ENCHUFABLE 1P 16 A | u | 8 | 12.39 | 99.12
1135 | BREAKER ENCHUFABLE 1P 20 A | u | 11 | 12.39 | 136.29
1136 | BREAKER ENCHUFABLE 2P 40 A | u | 6 | 18.14 | 108.84
1137 | BREAKER ENCHUFABLE 2P 20 A | u | 7 | 28.1 | 196.7
1138 | BREAKER ENCHUFABLE 3P 63 A | u | 2 | 74.8 | 149.6
1139 | BREAKER ENCHUFABLE 1P 40 A | u | 4 | 12.38 | 49.52
1140 | INTERRUPTOR TERMOMAGNETICO 3P-15-20-30-40-50-60A CAJA MOLDEADA | u | 1 | 104.79 | 104.79
1141 | INTERRUPTOR TERMOMAGNETICO 3P-75A - 100A CAJA MOLDEADA | u | 2 | 174.29 | 348.58
1142 | CAJA DE PASO 10X10 | u | 27 | 7.44 | 200.88
1143 | CONECTOR Y CLAVIJA PARA AIRES ACONDICIONADOS INTERIORES | u | 2 | 11.26 | 22.52
1144 | CAJA IP65 PARA AIRES ACONDICIONADOS EXTERIORES 20X20X15 (CM) | u | 5 | 33.61 | 168.05
1145 | ALIMENTADOR THHN SOLIDO 1X12+1X12 | m | 100 | 2.99 | 299
1146 | ALIMENTADOR THHN FLEX 1X12+1X12+1X14 | m | 10 | 3.44 | 34.4
1147 | ALIMENTADOR THHN FLEX 1X10+1X10+1X14 | m | 100 | 5.15 | 515
1148 | ALIMENTADOR THHN FLEX 1X8+1X8+1X10 | m | 100 | 6.2 | 620
1149 | SUMINISTRO E INSTALACION DE FUNDA BX 1" | m | 50 | 4.88 | 244
1150 | SUMINISTRO E INSTALACIÓN DE TUBERÍA CONDUIT GALV EMT 3/4" | m | 190 | 5.6 | 1064
1151 | CABLE FLEXIBLE THHN 8 AWG | m | 170 | 2.32 | 394.4
1152 | CABLE TTU #6 AWG | m | 400 | 3.54 | 1416
1153 | CABLE CONCENTRICO 2X14 AWG | m | 28 | 1.96 | 54.88
1154 | SUMINISTRO E INSTALACIÓN DE TUBERÍA CONDUIT GALV EMT 1/2" | m | 10 | 3.84 | 38.4
1155 | DESMONTAJE Y RETIRO DE INST. ELÉCTRICAS (TUBERIA, CABLEADO, CAJETINES, INTERRUPTORES, TOMAS, LUMINARIAS SIN RECUPERACION) | m | 145 | 1.08 | 156.6
1156 | SALIDA ESPECIAL DUCHA 120V, 2X8+10 THHN | u | 1 | 137.52 | 137.52
1157 | Jack RJ-45 CAT 6A | u | 6 | 12.73 | 76.38
1158 | Faceplate únicamente protector no incluye jack cat6a | u | 6 | 1.73 | 10.38
1159 | Certificación de puntos de red simple CAT 6A | u | 6 | 6.29 | 37.74
1160 | Tubería EMT de 3/4" y accesorios | m | 6 | 4.75 | 28.5
1161 | Cable FUTP cat 6A | m | 71 | 1.56 | 110.76
1162 | Cable HDMI 12 m | u | 1 | 15.17 | 15.17
1163 | Face Plate HDMI | u | 2 | 7.05 | 14.1
1164 | Punto para salida HDMI | pto | 1 | 86.37 | 86.37
1165 | Patch cord puesto de trabajo CAT 6A de 3m | u | 6 | 23.06 | 138.36
1166 | Patch cord CAT 6a 3ft(1m) | u | 4 | 15.81 | 63.24
1167 | Teléfono IP simples para escritorio inc patch cord cat 6A ,7ft | u | 1 | 78.18 | 78.18
1168 | Rack de pared 24 UR cerrado | u | 1 | 647.08 | 647.08
1169 | Organizador de cable horizontal con tapa (2ur) | u | 2 | 29.19 | 58.38
1170 | Patch Panel 24 puertos CAT 6A incluye jacks | u | 1 | 409.22 | 409.22
1171 | Switch capa 2 10/100/1000 24 puertos 2SFP POE | u | 1 | 2572.43 | 2572.43
1172 | Transceiver de fibra ethernet 1gb | u | 2 | 881.45 | 1762.9
1173 | Tierra independiente para rack | u | 1 | 93.92 | 93.92
1174 | Platina de puesta a tierra para rack o gabinete (3/4" x 1/4" en 19") | u | 1 | 15.52 | 15.52
1175 | ODF 12 puertos conectores LC, incluye pigtails OM3 | u | 1 | 596.27 | 596.27
1176 | Cámara IP tipo domo POE 2 Mp, lente varifocal | u | 2 | 598.51 | 1197.02
1177 | Módulo de control - NAC | u | 1 | 321.66 | 321.66
1178 | Detector de humo fotoeléctrico direccionable | u | 8 | 76.22 | 609.76
1179 | Estación manual de incendios direccionable | u | 4 | 85.15 | 340.6
1180 | Aviso de salida con iluminación LED | u | 4 | 34.12 | 136.48
1181 | Luz estroboscópica con sirena | u | 4 | 78.41 | 313.64
1182 | Módulo de aislamiento | u | 1 | 112.49 | 112.49
1183 | Lámpara de emergencia | u | 4 | 42.07 | 168.28
1184 | Módulo de monitoreo | u | 2 | 53.21 | 106.42
1185 | Módulo de relé | u | 1 | 128.55 | 128.55
1186 | Fuente de alimentación 24 V/8A | u | 1 | 399.92 | 399.92
1187 | Detector de calor direccionable | u | 1 | 77.86 | 77.86
1188 | Detector de gases | u | 2 | 166.47 | 332.94
1189 | Tubería EMT de 3/4" y accesorios | m | 66 | 4.75 | 313.5
1190 | Cableado antiflama 2 x 16 AWG | m | 660 | 1.51 | 996.6
1191 | Parlante para techo 8W, 8" y 100V | u | 14 | 58.88 | 824.32
1192 | Cable de audio SPT 2x14 AWG | m | 135 | 1.77 | 238.95
1193 | Tubería EMT 1/2" y accesorios | m | 18 | 2.87 | 51.66
1194 | Derrocamiento de losa de hormigón armado | m2 | 1.5 | 4.52 | 6.78
1195 | Ventilador extracción tipo hongo, descarga vertical caudal: 1200 Cfm @ 0.5" Motor: 1/2 HP: 220/2/60 Incluye: Base metálica, bandas, poleas, materiales, accesorios | u | 1 | 1304.46 | 1304.46
1196 | Ventilador centrífugo tipo hongo caudal: 800 Cfm, @0.40" Motor: 1/4 HP: 220/1/60 Incluye: Base metálica, bandas, poleas, materiales, accesorios | u | 1 | 1197.91 | 1197.91
1197 | Ducto de tol galvanizado sin aislamiento | Kg | 613 | 4.37 | 2678.81
1198 | Ducto de tol galvanizado con aislamiento de lana de vidrio | Kg | 892 | 6.99 | 6235.08
1199 | Rejilla de Extracción 6"x6" incluye caja de acoples | u | 11 | 22.76 | 250.36
1200 | Rejilla de Extracción 8"x8" incluye caja de acoples | u | 2 | 23.48 | 46.96
1201 | Louver de 10" x 8" acero galvanizado con malla antipajaros | u | 2 | 46.64 | 93.28
1202 | Ventilador de tumbado 56", 3 velocidades; 86 W 110/1/60, incluye control | u | 8 | 140.07 | 1120.56
1203 | Gas refrigerante R-410A | lb | 15 | 7.12 | 106.8
1204 | Campana de extracción compensada en acero Inoxidable, mate de dimensiones 1.00m x 1.60m x 0.40m. Incluye filtros atrapa grasa y luminaria | u | 1 | 1696.83 | 1696.83
1205 | Termostato digital programable de una etapa | u | 2 | 116.51 | 233.02
1206 | Ventilador centrífugo de extracción en línea caudal: 300 Cfm, @0,25" Motor: 1/4 HP: 110/1/60 Incluye: Base metálica, bandas, poleas, materiales, accesorios | u | 2 | 1084.93 | 2169.86
1207 | Centralina de gas (GLP) de tres cilindros de 45 kg (incluye tanques) | u | 1 | 925.38 | 925.38
1208 | Tubería de cobre tipo L 1/2", incluye accesorios de instalación | m | 10 | 10.98 | 109.8
1209 | Desmontaje y almacenamiento de ductos existentes en obra | Kg | 900 | 1.02 | 918
1210 | Resane de fisuras | m | 12.17 | 6.3 | 76.671
1211 | Retiro de empaste en pared | m2 | 84.87 | 2.16 | 183.3192
1212 | Limpieza de piso con hidrolavadora y antihongos | m2 | 62.87 | 2.92 | 183.5804
1213 | Puerta enrollable acabado pintura sintética automotriz, incluye cerrojo | m2 | 10.54 | 204.03 | 2150.4762
1214 | Ventana corrediza de aluminio y vidrio claro templado 6mm | m2 | 3.25 | 107.06 | 347.945
1215 | Puerta tamborada de 1.00x2.10m de tol 1/32'' con estructura en tubo metalico y cerradura | u | 1 | 250.14 | 250.14
1216 | Desmontaje de estructura de cielo raso | m2 | 167.57 | 2.14 | 358.5998
1217 | Colocación de planchas reticulares de yeso hidrófugo con lámina de foil de alumnio y cara inferior de PVC | m2 | 67.5 | 7.8 | 526.5
1218 | Cielo falso reticular con tablero dihidratado de yeso con lámina de foil de aluminio y cara inferior de PVC | m2 | 100 | 16.76 | 1676
1219 | Pintura elastomérica exteriores (dos manos) | m2 | 84.87 | 7.1 | 602.577
1220 | Resane de hormigón en base de vigas con mortero y aditivo | m | 9.48 | 53.71 | 509.1708
1221 | Resane de hormigón en nervios de losa con mortero y aditivo | m2 | 13.14 | 87.81 | 1153.8234
1222 | Desalojo de escombros y material de excavación | m3 | 8 | 5.31 | 42.48
1223 | Tubería de PVC tipo "B" 50mm, incluye accesorios | m | 1.95 | 4.54 | 8.853
1224 | Tubería de PVC tipo "B" 75mm, incluye accesorios | m | 1.5 | 6.36 | 9.54
1225 | Puntos de AASS de 50 mm | u | 1 | 19.22 | 19.22
1226 | Fregadero de acero inoxidable 1 pozo sin escurridor, 56x45x20cm, e=0.8mm, mezcladora 8" cuerpo y manijas ABS, pico BR CR | u | 1 | 191.2 | 191.2
1227 | Tubería de PVC tipo "B" 110mm, incluye accesorios | m | 7.87 | 8.47 | 66.6589
1228 | Puntos de AASS de 110 mm | u | 2 | 28.93 | 57.86
1229 | Puntos de AALL de 110 mm | u | 2 | 29.05 | 58.1
1230 | Rejilla redonda cúpula concéntrica, CC-150x110 AL | u | 2 | 32.2 | 64.4
1231 | Punto de agua PVC roscable 1/2" | u | 1 | 17.6 | 17.6
1232 | Tubería PVC roscable 1/2", incluye accesorios | m | 4.9 | 3.6 | 17.64
1233 | Válvula de compuerta roscada d=1/2" BR | u | 1 | 15.91 | 15.91
1234 | Extintor polvo químico seco ABC 10 lbs (PQS) | u | 1 | 79.65 | 79.65
1235 | Extintor tipo K, 20 lbs | u | 1 | 367.96 | 367.96
1236 | ROTULOS estación de incendios MEDIDAS: 20cm X 30cm | u | 2 | 12.8 | 25.6
1237 | Limpieza, desinfección y prueba de presión de tubería de agua potable diámetro menor a 4" | m | 4.9 | 4.5 | 22.05
1238 | Pruebas de estanqueidad diámetros hasta 300mm | m | 11.32 | 1.11 | 12.5652
1239 | Limpieza y desinfección tubería desagüe hasta 300mm | m | 11.32 | 1.88 | 21.2816
1240 | Picado y corchado de pared para instalaciones | m | 19.22 | 4.22 | 81.1084
1241 | Corte y corchado en losa y contrapiso para montajes de tuberias nuevas | m | 19.22 | 3.65 | 70.153
1242 | PUNTO DE ILUMINACIÓN 120V, CON 6 MTS, EMT 1/2", CABLE THHN FLEX 2X12 Y BAJANTE CONCENTRICO 2X14 | u | 14 | 56.07 | 784.98
1243 | INTERRUPTOR DOBLE | u | 2 | 11.52 | 23.04
1244 | LUMINARIA LED 2X18W SELLADA IP-65 SOBREPUESTA | u | 2 | 62.28 | 124.56
1245 | OJO DE BUEY LED 1x18W | u | 12 | 21.4 | 256.8
1246 | PUNTO TOMACORRIENTE NORMAL DOBLE 127V CON 8 MTRS DE CABLE (2X12+1X14) INCLUYE TOMA | u | 6 | 63.57 | 381.42
1247 | PUNTO DE TOMACORRIENTE CON 8 MTS, EMT 1/2" (THHN FLEX 2X12+1X14), SOBRE MESON | u | 2 | 64.04 | 128.08
1248 | PUNTO TOMACORRIENTE ESPECIAL CON 21 MTS 2X10+1X14 EMT 1/2 CON TOMA | u | 4 | 147.16 | 588.64
1249 | CENTRO DE CARGA TRIFASICO 12 ESPACIOS | u | 1 | 235.14 | 235.14
1250 | BREAKER ENCHUFABLE 1P 16 A | u | 2 | 12.39 | 24.78
1251 | BREAKER ENCHUFABLE 1P 20 A | u | 7 | 12.39 | 86.73
1252 | INTERRUPTOR TERMOMAGNETICO 3P-15-20-30-40-50-60A CAJA MOLDEADA | u | 1 | 104.79 | 104.79
1253 | CAJA DE PASO 10X10 | u | 1 | 7.44 | 7.44
1254 | ALIMENTADOR THHN FLEX 1X12+1X12+1X14 | m | 10 | 3.44 | 34.4
1255 | SUMINISTRO E INSTALACIÓN DE TUBERÍA CONDUIT GALV EMT 1/2" | m | 10 | 3.84 | 38.4
1256 | DESMONTAJE Y RETIRO DE INST. ELÉCTRICAS (TUBERIA, CABLEADO, CAJETINES, INTERRUPTORES, TOMAS, LUMINARIAS SIN RECUPERACION) | m | 12 | 1.08 | 12.96
1257 | CABLE CONCENTRICO 3X12 | m | 1 | 3.25 | 3.25
1258 | Jack RJ-45 CAT 6A | u | 2 | 12.73 | 25.46
1259 | Faceplate únicamente protector no incluye jack cat6a | u | 2 | 1.73 | 3.46
1260 | Certificación de puntos de red simple CAT 6A | u | 2 | 6.29 | 12.58
1261 | Tubería EMT de 3/4" y accesorios | m | 2 | 4.75 | 9.5
1262 | Cable FUTP cat 6A | m | 4 | 1.56 | 6.24
1263 | Patch cord puesto de trabajo CAT 6A de 3m | u | 2 | 23.06 | 46.12
1264 | Patch cord CAT 6a 3ft(1m) | u | 2 | 15.81 | 31.62
1265 | Módulo de control - NAC | u | 1 | 321.66 | 321.66
1266 | Detector de humo fotoeléctrico direccionable | u | 1 | 76.22 | 76.22
1267 | Estación manual de incendios direccionable | u | 1 | 85.15 | 85.15
1268 | Aviso de salida con iluminación LED | u | 1 | 34.12 | 34.12
1269 | Lámpara de emergencia | u | 1 | 42.07 | 42.07
1270 | Luz estroboscópica con sirena | u | 1 | 78.41 | 78.41
1271 | Módulo de aislamiento | u | 1 | 112.49 | 112.49
1272 | Módulo de monitoreo | u | 1 | 53.21 | 53.21
1273 | Fuente de alimentación 24 V/8A | u | 1 | 399.92 | 399.92
1274 | Tubería EMT de 3/4" y accesorios | m | 16 | 4.75 | 76
1275 | Cableado antiflama 2 x 16 AWG | m | 160 | 1.51 | 241.6
1276 | Parlante para techo 8W, 8" y 100V | u | 1 | 58.88 | 58.88
1277 | Cable de audio SPT 2x14 AWG | m | 12 | 1.77 | 21.24
1278 | Tubería EMT 1/2" y accesorios | m | 6 | 2.87 | 17.22
1279 | Ventilador de tumbado 48", 3 velocidades; 60 W 110/1/60, incluye control | u | 2 | 116.07 | 232.14
1280 | Resane de fisuras | m | 16.78 | 6.3 | 105.714
1281 | Retiro de puertas y ventanas | m2 | 20.24 | 4.34 | 87.8416
1282 | Limpieza y fumigacion de interiores | m2 | 4.83 | 1.71 | 8.2593
1283 | Limpieza mecánica de fachadas con recubrimiento de pintura interior y exterior. H=1-6 m | m2 | 178.55 | 3.37 | 601.7135
1284 | Limpieza de piso con hidrolavadora y antihongos | m2 | 109.09 | 2.92 | 318.5428
1285 | Limpieza de Paredes con Hidrolavadora | m2 | 208.92 | 3.78 | 789.7176
1286 | Ventana corrediza de aluminio y vidrio claro templado 6mm | m2 | 9.72 | 107.06 | 1040.6232
1287 | Puerta tamborada de 1.00x2.10m de tol 1/32'' con estructura en tubo metalico y cerradura | u | 3 | 250.14 | 750.42
1288 | Hormigón f´c=210 kg/cm2 para mesones (incluye encofrado) | m3 | 0.08 | 687.11 | 54.9688
1289 | Cerámica en paredes | m2 | 48.12 | 23.85 | 1147.662
1290 | Pintura interior satinada (dos manos) | m2 | 61.55 | 4.89 | 300.9795
1291 | Pintura elastomérica exteriores (dos manos) | m2 | 117 | 7.1 | 830.7
1292 | Cerámica en mesones | m2 | 4.98 | 35.81 | 178.3338
1293 | Cielo falso de yeso plano (e=1/2", provisión e instalación, incluye empaste y pintura) | m2 | 4.02 | 15.54 | 62.4708
1294 | Desmontaje de cielo raso existente (incluye estructura) | m2 | 4.02 | 2.04 | 8.2008
1295 | Desmontaje de estructura de cielo raso | m2 | 1 | 2.14 | 2.14
1296 | Juego de barras: abatible mediana de acero inoxidable para baño de discapacitados. | u | 1 | 398.09 | 398.09
1297 | Desalojo de escombros y material de excavación | m3 | 8 | 5.31 | 42.48
1298 | Tubería de PVC tipo "B" 50mm, incluye accesorios | m | 22.98 | 4.54 | 104.3292
1299 | Tubería de PVC tipo "B" 75mm, incluye accesorios | m | 4.66 | 6.36 | 29.6376
1300 | Tubería de PVC tipo "B" 110mm, incluye accesorios | m | 50.71 | 8.47 | 429.5137
1301 | Puntos de AASS de 50 mm | u | 12 | 19.22 | 230.64
1302 | Puntos de AASS de 110 mm | u | 3 | 28.93 | 86.79
1303 | Tubería de Ventilación de PVC desagüe d= 50mm (incl. accesorios) | m | 5.25 | 4.46 | 23.415
1304 | Punto para ventilación de 50 mm | u | 1 | 20.88 | 20.88
1305 | Remate de ventilación en pared o cubierta de 50 mm | u | 1 | 19.89 | 19.89
1306 | Soportes para tubería | u | 12 | 7.08 | 84.96
1307 | Puntos de AALL de 110 mm | u | 4 | 29.05 | 116.2
1308 | Inodoro elongado BL, incluye fluxómetro 4.8/6 lt, tapa y asiento abierto en el frente | u | 3 | 339.58 | 1018.74
1309 | Lavamanos para empotrar ovalado BL, 520x450x210mm, llave temporizada BR 1/2", 0.8 lt CR | u | 4 | 178.54 | 714.16
1310 | Urinario BL, 347x267x600mm sifón oculto, fluxómetro BR 6 lt CR | u | 2 | 320.42 | 640.84
1311 | Ducha eléctrica 110V 5500 watios, incluye accesorios PVC con derivación teléfono y llave de campanola CR | u | 6 | 78.72 | 472.32
1312 | Puntos de AASS de 110 mm | u | 4 | 28.93 | 115.72
1313 | Rejilla redonda cúpula concéntrica, CC-150x110 AL | u | 4 | 32.2 | 128.8
1314 | Punto de agua PVC roscable 1/2" | u | 10 | 17.6 | 176
1315 | Punto de agua PVC roscable 1 " | u | 3 | 14.07 | 42.21
1316 | Tubería PVC roscable 1/2", incluye accesorios | m | 6.77 | 3.6 | 24.372
1317 | Tubería PVC roscable 3/4", incluye accesorios | m | 4.63 | 4.6 | 21.298
1318 | Tubería PVC roscable 1", incluye accesorios | m | 3.38 | 8.24 | 27.8512
1319 | Tubería PVC roscable 1 1/2", incluye accesorios | m | 9.37 | 12.57 | 117.7809
1320 | Tubería E/C PVC d=75mm 1.25MPa, incluye accesorios | m | 11.8 | 9.09 | 107.262
1321 | Válvula de compuerta roscada d=1/2" BR | u | 4 | 15.91 | 63.64
1322 | Válvula de compuerta roscada d=1" BR | u | 3 | 28.45 | 85.35
1323 | Extintor polvo químico seco ABC 10 lbs (PQS) | u | 1 | 79.65 | 79.65
1324 | ROTULOS estación de incendios MEDIDAS: 20cm X 30cm | u | 1 | 12.8 | 12.8
1325 | Limpieza, desinfección y prueba de presión de tubería de agua potable diámetro menor a 4" | m | 35.95 | 4.5 | 161.775
1326 | Pruebas de estanqueidad diámetros hasta 300mm | m | 83.59 | 1.11 | 92.7849
1327 | Limpieza y desinfección tubería desagüe hasta 300mm | m | 83.59 | 1.88 | 157.1492
1328 | Picado y corchado de pared para instalaciones | m | 135.54 | 4.22 | 571.9788
1329 | Corte y corchado en losa y contrapiso para montajes de tuberias nuevas | m | 135.54 | 3.65 | 494.721
1330 | PUNTO DE ILUMINACIÓN 120V, CON 6 MTS, EMT 1/2", CABLE THHN FLEX 2X12 Y BAJANTE CONCENTRICO 2X14 | u | 21 | 56.07 | 1177.47
1331 | INTERRUPTOR SIMPLE | u | 8 | 5.83 | 46.64
1332 | PUNTO DE SENSOR DE MOVIMIENTO 180° | u | 2 | 84.2 | 168.4
1333 | PUNTO DE SENSOR DE MOVIMIENTO 360° | u | 1 | 96.15 | 96.15
1334 | OJO DE BUEY LED 1x18W | u | 21 | 21.4 | 449.4
1335 | PUNTO TOMACORRIENTE NORMAL DOBLE 127V CON 8 MTRS DE CABLE (2X12+1X14) INCLUYE TOMA | u | 4 | 63.57 | 254.28
1336 | PUNTO SECADOR DE MANOS CON 15 MTS (THHN FLEX 2X12+1X14). INCLUYE TOMA | u | 2 | 109.63 | 219.26
1337 | CENTRO DE CARGA TRIFASICO 12 ESPACIOS | u | 1 | 235.14 | 235.14
1338 | BREAKER ENCHUFABLE 1P 16 A | u | 3 | 12.39 | 37.17
1339 | BREAKER ENCHUFABLE 1P 20 A | u | 3 | 12.39 | 37.17
1340 | INTERRUPTOR TERMOMAGNETICO 3P-15-20-30-40-50-60A CAJA MOLDEADA | u | 2 | 104.79 | 209.58
1341 | CAJA DE PASO 10X10 | u | 4 | 7.44 | 29.76
1342 | SALIDA ESPECIAL DUCHA 120V, 2X8+10 THHN | u | 6 | 137.52 | 825.12
1343 | DESMONTAJE Y RETIRO DE INST. ELÉCTRICAS (TUBERIA, CABLEADO, CAJETINES, INTERRUPTORES, TOMAS, LUMINARIAS SIN RECUPERACION) | m | 7 | 1.08 | 7.56
1344 | Detector de humo fotoeléctrico direccionable | u | 1 | 76.22 | 76.22
1345 | Tubería EMT de 3/4" y accesorios | m | 2 | 4.75 | 9.5
1346 | Cableado antiflama 2 x 16 AWG | m | 20 | 1.51 | 30.2
1347 | Tubería de PVC tipo "B" 110mm, incluye accesorios | m | 6 | 8.47 | 50.82
1348 | Extractor de Baño de 100 cfm, 110V /1F /60HZ. | u | 4 | 120.83 | 483.32
1349 | Louver de 6" x 6" acero galvanizado con malla antipajaros | u | 4 | 46.47 | 185.88
1350 | Limpieza y fumigacion de interiores | m2 | 39.35 | 1.71 | 67.2885
1351 | Limpieza mecánica de fachadas con recubrimiento de pintura interior y exterior. H=1-6 m | m2 | 80.01 | 3.37 | 269.6337
1352 | Limpieza de Paredes con Hidrolavadora | m2 | 12.9 | 3.78 | 48.762
1353 | Limpieza de piso con hidrolavadora y antihongos | m2 | 10.4 | 2.92 | 30.368
1354 | Retiro de panel de aluminio compuesto | m2 | 15.8 | 1.63 | 25.754
1355 | Ventana corrediza de aluminio y vidrio claro templado 6mm | m2 | 2.5 | 107.06 | 267.65
1356 | Puerta tamborada de 1.00x2.10m de tol 1/32'' con estructura en tubo metalico y cerradura | u | 1 | 250.14 | 250.14
1357 | Pintura esmalte para estructuras metálicas | m2 | 11.3 | 6.55 | 74.015
1358 | Empaste interior de paredes | m2 | 11.52 | 3.68 | 42.3936
1359 | Pintura interior satinada (dos manos) | m2 | 11.52 | 4.89 | 56.3328
1360 | Pintura elastomérica exteriores (dos manos) | m2 | 67.68 | 7.1 | 480.528
1361 | Cielo falso reticular de yeso hidrófugo con lámina de foil de aluminio y cara inferior de PVC | m2 | 3.19 | 13.57 | 43.2883
1362 | Retiro de vegetación entre adoquín decorativo | m2 | 77.27 | 1.16 | 89.6332
1363 | Cielo falso reticular con tablero dihidratado de yeso con lámina de foil de aluminio y cara inferior de PVC | m2 | 3.19 | 16.76 | 53.4644
1364 | Desmontaje de cielo raso existente (incluye estructura) | m2 | 1 | 2.04 | 2.04
1365 | Desalojo de escombros y material de excavación | m3 | 8 | 5.31 | 42.48
1366 | Impermeabilizacion de terraza con lamina sintetica a base PVC plastificado, inc. Componentes | m2 | 21.89 | 24.16 | 528.8624
1367 | Tubería de PVC tipo "B" 50mm, incluye accesorios | m | 2.2 | 4.54 | 9.988
1368 | Tubería de PVC tipo "B" 110mm, incluye accesorios | m | 5.33 | 8.47 | 45.1451
1369 | Puntos de AASS de 50 mm | u | 1 | 19.22 | 19.22
1370 | Puntos de AASS de 110 mm | u | 1 | 28.93 | 28.93
1371 | Puntos de AALL de 110 mm | u | 1 | 29.05 | 29.05
1372 | Inodoro elongado BL, botón superior de descarga CR 6 lt, asiento universal | u | 1 | 175.05 | 175.05
1373 | Lavamanos medio pedestal semi redondeado BL, 534x404x200mm, llave temporizada BR CR | u | 1 | 188.84 | 188.84
1374 | Puntos de AASS de 110 mm | u | 1 | 28.93 | 28.93
1375 | Rejilla redonda cúpula concéntrica, CC-150x110 AL | u | 1 | 32.2 | 32.2
1376 | Punto de agua PVC roscable 1/2" | u | 2 | 17.6 | 35.2
1377 | Tubería PVC roscable 1/2", incluye accesorios | m | 1.8 | 3.6 | 6.48
1378 | Válvula de compuerta roscada d=1/2" BR | u | 1 | 15.91 | 15.91
1379 | Extintor polvo químico seco ABC 10 lbs (PQS) | u | 1 | 79.65 | 79.65
1380 | ROTULOS estación de incendios MEDIDAS: 20cm X 30cm | u | 1 | 12.8 | 12.8
1381 | Corte y corchado en losa y contrapiso para montajes de tuberias nuevas | m | 9.33 | 3.65 | 34.0545
1382 | PUNTO DE ILUMINACIÓN 120V, CON 6 MTS, EMT 1/2", CABLE THHN FLEX 2X12 Y BAJANTE CONCENTRICO 2X14 | u | 9 | 56.07 | 504.63
1383 | INTERRUPTOR SIMPLE | u | 2 | 5.83 | 11.66
1384 | INTERRUPTOR DOBLE | u | 1 | 11.52 | 11.52
1385 | OJO DE BUEY LED 1x18W | u | 2 | 21.4 | 42.8
1386 | LUMINARIA TIPO PLAFON 1x24W | u | 3 | 25.76 | 77.28
1387 | LUMINARIA TIPO BOLARDO DE 10W | u | 2 | 194.65 | 389.3
1388 | PUNTO TOMACORRIENTE NORMAL DOBLE 127V CON 8 MTRS DE CABLE (2X12+1X14) INCLUYE TOMA | u | 3 | 63.57 | 190.71
1389 | CENTRO DE CARGA TRIFASICO 6 ESPACIOS | u | 1 | 131.43 | 131.43
1390 | BREAKER ENCHUFABLE 1P 16 A | u | 2 | 12.39 | 24.78
1391 | BREAKER ENCHUFABLE 1P 20 A | u | 2 | 12.39 | 24.78
1392 | INTERRUPTOR TERMOMAGNETICO 3P-15-20-30-40-50-60A CAJA MOLDEADA | u | 2 | 104.79 | 209.58
1393 | CAJA DE PASO 10X10 | u | 2 | 7.44 | 14.88
1394 | DESMONTAJE Y RETIRO DE INST. ELÉCTRICAS (TUBERIA, CABLEADO, CAJETINES, INTERRUPTORES, TOMAS, LUMINARIAS SIN RECUPERACION) | m | 6 | 1.08 | 6.48
1395 | PUNTO DE TOMACORRIENTE CON 8 MTS, EMT 1/2" (THHN FLEX 2X12+1X14), SOBRE MESON | u | 2 | 64.04 | 128.08
1396 | Jack RJ-45 CAT 6A | u | 3 | 12.73 | 38.19
1397 | Faceplate únicamente protector no incluye jack cat6a | u | 3 | 1.73 | 5.19
1398 | Certificación de puntos de red simple CAT 6A | u | 3 | 6.29 | 18.87
1399 | Tubería EMT de 3/4" y accesorios | m | 3 | 4.75 | 14.25
1400 | Cable FUTP cat 6A | m | 60 | 1.56 | 93.6
1401 | Patch cord puesto de trabajo CAT 6A de 3m | u | 3 | 23.06 | 69.18
1402 | Monitor de 40" Full HD | u | 1 | 711.85 | 711.85
1403 | Cámara IP tipo bala POE 2 Mp, lente varifocal | u | 1 | 559.18 | 559.18
1404 | Detector de humo fotoeléctrico direccionable | u | 1 | 76.22 | 76.22
1405 | Teclado remoto incendios | u | 1 | 269.71 | 269.71
1406 | Tubería EMT de 3/4" y accesorios | m | 2 | 4.75 | 9.5
1407 | Cableado antiflama 2 x 16 AWG | m | 20 | 1.51 | 30.2
1408 | Parlante para techo 8W, 8" y 100V | u | 1 | 58.88 | 58.88
1409 | Cable de audio SPT 2x14 AWG | m | 5 | 1.77 | 8.85
1410 | Tubería EMT 1/2" y accesorios | m | 6 | 2.87 | 17.22
1411 | Retiro de empaste en pared | m2 | 130.36 | 2.16 | 281.5776
1412 | Mampostería de bloque de 15cm | m2 | 10.91 | 15.3 | 166.923
1413 | Empaste interior de paredes | m2 | 130.36 | 3.68 | 479.7248
1414 | Enlucido vertical interior (e=1cm, mortero 1:3) | m2 | 10.91 | 6.78 | 73.9698
1415 | Enlucido vertical exterior (e=1cm, mortero 1:3) incluye impermeabilizante | m2 | 10.91 | 10.67 | 116.4097
1416 | Ventana con malla triplegalvanizada 50/(10) | m2 | 6.68 | 22.32 | 149.0976
1417 | Puerta metálica de tol y malla con estructura de tubo (incluye candado anticizalla) | m2 | 10.81 | 59.25 | 640.4925
1418 | Pintura interior satinada (dos manos) | m2 | 130.36 | 4.89 | 637.4604
1419 | Pintura elastomérica exteriores (dos manos) | m2 | 98.45 | 7.1 | 698.995
1420 | Impermeabilizacion de terraza con lamina sintetica a base PVC plastificado, inc. Componentes | m2 | 58.84 | 24.16 | 1421.5744
1421 | Tubería de PVC tipo "B" 110mm, incluye accesorios | m | 9.06 | 8.47 | 76.7382
1422 | Puntos de AASS de 110 mm | u | 1 | 28.93 | 28.93
1423 | Puntos de AALL de 110 mm | u | 1 | 29.05 | 29.05
1424 | Rejilla redonda cúpula concéntrica, CC-150x110 AL | u | 1 | 32.2 | 32.2
1425 | Extintor portátil CO2 10 lbs | u | 3 | 168.08 | 504.24
1426 | ROTULOS estación de incendios MEDIDAS: 20cm X 30cm | u | 3 | 12.8 | 38.4
1427 | Pruebas de estanqueidad diámetros hasta 300mm | m | 9.06 | 1.11 | 10.0566
1428 | Limpieza y desinfección tubería desagüe hasta 300mm | m | 9.06 | 1.88 | 17.0328
1429 | PUNTO DE ILUMINACIÓN 120V, CON 6 MTS, EMT 1/2", CABLE THHN FLEX 2X12 Y BAJANTE CONCENTRICO 2X14 | u | 8 | 56.07 | 448.56
1430 | INTERRUPTOR SIMPLE | u | 3 | 5.83 | 17.49
1431 | LUMINARIA LED 2X18W SELLADA IP-65 SOBREPUESTA | u | 8 | 62.28 | 498.24
1432 | PUNTO TOMACORRIENTE NORMAL DOBLE 127V CON 8 MTRS DE CABLE (2X12+1X14) INCLUYE TOMA | u | 7 | 63.57 | 444.99
1433 | CENTRO DE CARGA TRIFASICO 6 ESPACIOS | u | 1 | 131.43 | 131.43
1434 | BREAKER ENCHUFABLE 1P 16 A | u | 1 | 12.39 | 12.39
1435 | BREAKER ENCHUFABLE 1P 20 A | u | 1 | 12.39 | 12.39
1436 | INTERRUPTOR TERMOMAGNETICO 3P-15-20-30-40-50-60A CAJA MOLDEADA | u | 1 | 104.79 | 104.79
1437 | CAJA DE PASO 10X10 | u | 4 | 7.44 | 29.76
1438 | Detector de humo fotoeléctrico direccionable | u | 2 | 76.22 | 152.44
1439 | Detector de calor direccionable | u | 2 | 77.86 | 155.72
1440 | Lámpara de emergencia | u | 5 | 42.07 | 210.35
1441 | Tubería EMT de 3/4" y accesorios | m | 16 | 4.75 | 76
1442 | Cableado antiflama 2 x 16 AWG | m | 160 | 1.51 | 241.6
1443 | Aviso de salida con iluminación LED | u | 2 | 34.12 | 68.24
1444 | Resane de fisuras | m | 17.23 | 6.3 | 108.549
1445 | Curado de paredes enlucidas con antihongos | m2 | 26.52 | 1.91 | 50.6532
1446 | Retiro de empaste en pared | m2 | 97.16 | 2.16 | 209.8656
1447 | Pintura caucho en cielo rasos H=0 - 4m | m2 | 207 | 6.51 | 1347.57
1448 | Empaste interior de paredes | m2 | 97.16 | 3.68 | 357.5488
1449 | Puerta metálica de tol y malla con estructura de tubo (incluye candado anticizalla) | m2 | 6.26 | 59.25 | 370.905
1450 | Ventana con malla triplegalvanizada 50/(10) | m2 | 1.62 | 22.32 | 36.1584
1451 | Pintura interior satinada (dos manos) | m2 | 97.16 | 4.89 | 475.1124
1452 | Pintura elastomérica exteriores (dos manos) | m2 | 83.23 | 7.1 | 590.933
1453 | Impermeabilizacion de terraza con lamina sintetica a base PVC plastificado, inc. Componentes | m2 | 22.26 | 24.16 | 537.8016
1454 | Cubierta de policarbonato alveolar 8mm (Incluye estructura metálica) | m2 | 16.4 | 90.78 | 1488.792
1455 | Tubería de PVC tipo "B" 110mm, incluye accesorios | m | 9.35 | 8.47 | 79.1945
1456 | Puntos de AASS de 110 mm | u | 2 | 28.93 | 57.86
1457 | Puntos de AALL de 110 mm | u | 2 | 29.05 | 58.1
1458 | Rejilla redonda cúpula concéntrica, CC-150x110 AL | u | 2 | 32.2 | 64.4
1459 | Extintor portátil CO2 10 lbs | u | 1 | 168.08 | 168.08
1460 | ROTULOS estación de incendios MEDIDAS: 20cm X 30cm | u | 1 | 12.8 | 12.8
1461 | Pruebas de estanqueidad diámetros hasta 300mm | m | 9.35 | 1.11 | 10.3785
1462 | Limpieza y desinfección tubería desagüe hasta 300mm | m | 9.35 | 1.88 | 17.578
1463 | Perforaciones en losas, contrapisos, vigas o muros para drenajes | u | 6 | 39.76 | 238.56
1464 | PUNTO DE ILUMINACIÓN 120V, CON 6 MTS, EMT 1/2", CABLE THHN FLEX 2X12 Y BAJANTE CONCENTRICO 2X14 | u | 2 | 56.07 | 112.14
1465 | INTERRUPTOR SIMPLE | u | 2 | 5.83 | 11.66
1466 | LUMINARIA LED 2X18W SELLADA IP-65 SOBREPUESTA | u | 2 | 62.28 | 124.56
1467 | PUNTO TOMACORRIENTE NORMAL DOBLE 127V CON 8 MTRS DE CABLE (2X12+1X14) INCLUYE TOMA | u | 3 | 63.57 | 190.71
1468 | PUNTO DE TOMACORRIENTE CON 16 MTS (THHN 2X8+1X10), EMT 3/4", TOMA NEMA 10-50R | U | 4 | 179.52 | 718.08
1469 | CENTRO DE CARGA TRIFASICO 20 ESPACIOS | u | 1 | 315.54 | 315.54
1470 | BREAKER ENCHUFABLE 1P 16 A | u | 1 | 12.39 | 12.39
1471 | BREAKER ENCHUFABLE 1P 20 A | u | 1 | 12.39 | 12.39
1472 | BREAKER ENCHUFABLE 3P 63 A | u | 4 | 74.8 | 299.2
1473 | INTERRUPTOR TERMOMAGNETICO 3P-75A - 100A CAJA MOLDEADA | u | 1 | 174.29 | 174.29
1474 | CAJA DE PASO 10X10 | u | 2 | 7.44 | 14.88
1475 | Resane de fisuras | m | 14.12 | 6.3 | 88.956
1476 | Retiro de puertas y ventanas | m2 | 4.98 | 4.34 | 21.6132
1477 | Retiro de cerámica y porcelanato | m2 | 7.95 | 3.24 | 25.758
1478 | Limpieza y fumigacion de interiores | m2 | 8.92 | 1.71 | 15.2532
1479 | Limpieza mecánica de fachadas con recubrimiento de pintura interior y exterior. H=1-6 m | m2 | 646.39 | 3.37 | 2178.3343
1480 | Limpieza de Paredes con Hidrolavadora | m2 | 94.39 | 3.78 | 356.7942
1481 | Limpieza de piso con hidrolavadora y antihongos | m2 | 436.78 | 2.92 | 1275.3976
1482 | Panel divisorio de acero inoxidable tamborado para baños (incluye puertas y accesorios) | m2 | 1.74 | 183.37 | 319.0638
1483 | Ventana corrediza de aluminio y vidrio claro templado 6mm | m2 | 48.19 | 107.06 | 5159.2214
1484 | Puerta tamborada de 1.00x2.10m de tol 1/32'' con estructura en tubo metalico y cerradura | u | 4 | 250.14 | 1000.56
1485 | Puerta abatible de aluminio y vidrio templado de 6mm | m2 | 13 | 388.78 | 5054.14
1486 | Limpieza de cielo falso reticular de planchas de foil de aluminio (e=7mm) | m2 | 107.23 | 0.87 | 93.2901
1487 | Cerámica en paredes | m2 | 11.91 | 23.85 | 284.0535
1488 | Pintura interior satinada (dos manos) | m2 | 249.8 | 4.89 | 1221.522
1489 | Pintura elastomérica exteriores (dos manos) | m2 | 396.59 | 7.1 | 2815.789
1490 | Cielo falso reticular con tablero dihidratado de yeso con lámina de foil de aluminio y cara inferior de PVC | m2 | 107.23 | 16.76 | 1797.1748
1491 | Cerámica en mesones | m2 | 1.38 | 35.81 | 49.4178
1492 | Cielo falso de yeso plano (e=1/2", provisión e instalación, incluye empaste y pintura) | m2 | 29.64 | 15.54 | 460.6056
1493 | Desmontaje de cielo raso existente (incluye estructura) | m2 | 29.64 | 2.04 | 60.4656
1494 | Juego de barras: abatible mediana de acero inoxidable para baño de discapacitados. | u | 1 | 398.09 | 398.09
1495 | Desalojo de escombros y material de excavación | m3 | 24 | 5.31 | 127.44
1496 | Resane de hormigón en base de vigas con mortero y aditivo | m | 24.97 | 53.71 | 1341.1387
1497 | Resane de hormigón en nervios de losa con mortero y aditivo | m2 | 19.07 | 87.81 | 1674.5367
1498 | Tubería de PVC tipo "B" 50mm, incluye accesorios | m | 12.94 | 4.54 | 58.7476
1499 | Tubería de PVC tipo "B" 75mm, incluye accesorios | m | 2.2 | 6.36 | 13.992
1500 | Tubería de PVC tipo "B" 110mm, incluye accesorios | m | 99.81 | 8.47 | 845.3907
1501 | Puntos de AASS de 50 mm | u | 8 | 19.22 | 153.76
1502 | Puntos de AASS de 110 mm | u | 4 | 28.93 | 115.72
1503 | Tubería de Ventilación de PVC desagüe d= 50mm (incl. accesorios) | m | 14.05 | 4.46 | 62.663
1504 | Punto para ventilación de 50 mm | u | 1 | 20.88 | 20.88
1505 | Remate de ventilación en pared o cubierta de 50 mm | u | 1 | 19.89 | 19.89
1506 | Soportes para tubería | u | 16 | 7.08 | 113.28
1507 | Puntos de AALL de 110 mm | u | 8 | 29.05 | 232.4
1508 | Inodoro elongado BL, incluye fluxómetro 4.8/6 lt, tapa y asiento abierto en el frente | u | 4 | 339.58 | 1358.32
1509 | Lavamanos para empotrar ovalado BL, 520x450x210mm, llave temporizada BR 1/2", 0.8 lt CR | u | 4 | 178.54 | 714.16
1510 | Lavamanos medio pedestal semi redondeado BL, 534x404x200mm, llave temporizada BR CR | u | 1 | 188.84 | 188.84
1511 | Urinario BL, 347x267x600mm sifón oculto, fluxómetro BR 6 lt CR | u | 3 | 320.42 | 961.26
1512 | Puntos de AASS de 110 mm | u | 8 | 28.93 | 231.44
1513 | Rejilla redonda cúpula concéntrica, CC-150x110 AL | u | 8 | 32.2 | 257.6
1514 | Punto de agua PVC roscable 1/2" | u | 8 | 17.6 | 140.8
1515 | Punto de agua PVC roscable 1 " | u | 4 | 14.07 | 56.28
1516 | Tubería PVC roscable 1/2", incluye accesorios | m | 14.67 | 3.6 | 52.812
1517 | Tubería PVC roscable 1", incluye accesorios | m | 2.35 | 8.24 | 19.364
1518 | Tubería PVC roscable 1 1/2", incluye accesorios | m | 6.76 | 12.57 | 84.9732
1519 | Tubería PVC roscable 2", incluye accesorios | m | 8.99 | 15.51 | 139.4349
1520 | Tubería E/C PVC d=75mm 1.25MPa, incluye accesorios | m | 9.21 | 9.09 | 83.7189
1521 | Válvula de compuerta roscada d=1" BR | u | 4 | 28.45 | 113.8
1522 | Válvula de compuerta roscada d=1/2" BR | u | 1 | 15.91 | 15.91
1523 | Válvula de compuerta roscada d= 1 1/2" BR | u | 2 | 46.36 | 92.72
1524 | Tubería de hierro negro C-40 d=2 1/2" soldado a tope ASTM A 53 S/C, incluye accesorios | m | 4.28 | 25.2 | 107.856
1525 | Extintor polvo químico seco ABC 10 lbs (PQS) | u | 2 | 79.65 | 159.3
1526 | Extintor portátil CO2 10 lbs | u | 1 | 168.08 | 168.08
1527 | ROTULOS estación de incendios MEDIDAS: 20cm X 30cm | u | 4 | 12.8 | 51.2
1528 | Gabinete contra incendios tipo II | u | 1 | 460.51 | 460.51
1529 | Soporte metálico para gabinete contra incendios, anclado al piso 120x90x25cm, tubo estructural 50x25x1.5mm, ángulo 30x3mm, pintura electrostática y pernos de sujeción | u | 1 | 148.19 | 148.19
1530 | Limpieza, desinfección y prueba de presión de tubería de agua potable diámetro menor a 4" | m | 41.98 | 4.5 | 188.91
1531 | Pruebas de estanqueidad diámetros hasta 300mm | m | 129 | 1.11 | 143.19
1532 | Limpieza y desinfección tubería desagüe hasta 300mm | m | 129 | 1.88 | 242.52
1533 | Picado y corchado de pared para instalaciones | m | 169.92 | 4.22 | 717.0624
1534 | Corte y corchado en losa y contrapiso para montajes de tuberias nuevas | m | 169.92 | 3.65 | 620.208
1535 | PUNTO DE ILUMINACIÓN 120V, CON 6 MTS, EMT 1/2", CABLE THHN FLEX 2X12 Y BAJANTE CONCENTRICO 2X14 | u | 54 | 56.07 | 3027.78
1536 | INTERRUPTOR SIMPLE | u | 3 | 5.83 | 17.49
1537 | INTERRUPTOR DOBLE | u | 2 | 11.52 | 23.04
1538 | CONMUTADOR SIMPLE | u | 2 | 9.94 | 19.88
1539 | CONMUTADOR DOBLE CON PLACA 10A, 120V | u | 3 | 7.44 | 22.32
1540 | PUNTO DE SENSOR DE MOVIMIENTO 180° | u | 2 | 84.2 | 168.4
1541 | PUNTO DE SENSOR DE MOVIMIENTO 360° | u | 3 | 96.15 | 288.45
1542 | LUMINARIA LED 3X18W EMPOTRABLE, TUBO TIPO T8 | u | 24 | 92.68 | 2224.32
1543 | OJO DE BUEY LED 1x18W | u | 14 | 21.4 | 299.6
1544 | LUMINARIA APLIQUE DE PARED INTERIOR /EXTERIOR LED 1X12W, IP66 | u | 16 | 24.47 | 391.52
1545 | PUNTO TOMACORRIENTE NORMAL DOBLE 127V CON 8 MTRS DE CABLE (2X12+1X14) INCLUYE TOMA | u | 24 | 63.57 | 1525.68
1546 | PUNTO SECADOR DE MANOS CON 15 MTS (THHN FLEX 2X12+1X14). INCLUYE TOMA | u | 3 | 109.63 | 328.89
1547 | PUNTO TOMACORRIENTE NORMAL DOBLE 127V PISO 8MTS (2X12+1X14 THHN FLEX), INCLUYE BASE TOMACORRIENTE Y TAPA DE BRONCE | u | 12 | 143.43 | 1721.16
1548 | CENTRO DE CARGA TRIFASICO 30 ESPACIOS | u | 1 | 422.2 | 422.2
1549 | CENTRO DE CARGA TRIFASICO 20 ESPACIOS | u | 1 | 315.54 | 315.54
1550 | BREAKER ENCHUFABLE 1P 16 A | u | 7 | 12.39 | 86.73
1551 | BREAKER ENCHUFABLE 1P 20 A | u | 15 | 12.39 | 185.85
1552 | BREAKER ENCHUFABLE 2P 20 A | u | 6 | 28.1 | 168.6
1553 | INTERRUPTOR TERMOMAGNETICO 3P-15-20-30-40-50-60A CAJA MOLDEADA | u | 2 | 104.79 | 209.58
1554 | CAJA DE PASO 10X10 | u | 11 | 7.44 | 81.84
1555 | CONECTOR Y CLAVIJA PARA AIRES ACONDICIONADOS INTERIORES | u | 4 | 11.26 | 45.04
1556 | CAJA IP65 PARA AIRES ACONDICIONADOS EXTERIORES 20X20X15 (CM) | u | 4 | 33.61 | 134.44
1557 | ALIMENTADOR THHN FLEX 1X12+1X12+1X14 | m | 10 | 3.44 | 34.4
1558 | CABLE CONCENTRICO 2X14 AWG | m | 10 | 1.96 | 19.6
1559 | SUMINISTRO E INSTALACIÓN DE TUBERÍA CONDUIT GALV EMT 1/2" | m | 10 | 3.84 | 38.4
1560 | CABLE CONCENTRICO 3X12 | m | 10 | 3.25 | 32.5
1561 | SUMINISTRO E INSTALACIÓN DE TUBERÍA CONDUIT GALV EMT 1" | m | 10 | 6.87 | 68.7
1562 | ALIMENTADOR THHN FLEX 2X10+1X12 | m | 75 | 5.83 | 437.25
1563 | DESMONTAJE Y RETIRO DE INST. ELÉCTRICAS (TUBERIA, CABLEADO, CAJETINES, INTERRUPTORES, TOMAS, LUMINARIAS SIN RECUPERACION) | m | 43 | 1.08 | 46.44
1564 | Jack RJ-45 CAT 6A | u | 21 | 12.73 | 267.33
1565 | Faceplate únicamente protector no incluye jack cat6a | u | 21 | 1.73 | 36.33
1566 | Certificación de puntos de red simple CAT 6A | u | 21 | 6.29 | 132.09
1567 | Tubería EMT de 3/4" y accesorios | m | 21 | 4.75 | 99.75
1568 | Cable FUTP cat 6A | m | 420 | 1.56 | 655.2
1569 | Access point 1 puerto Giga | u | 1 | 181.17 | 181.17
1570 | Organizador de cable horizontal con tapa (2ur) | u | 3 | 29.19 | 87.57
1571 | Patch cord puesto de trabajo CAT 6A de 3m | u | 21 | 23.06 | 484.26
1572 | Patch cord CAT 6a 3ft(1m) | u | 21 | 15.81 | 332.01
1573 | Patch Panel 24 puertos CAT 6A incluye jacks | u | 1 | 409.22 | 409.22
1574 | Switch capa 2 10/100/1000 48 puertos 2SFP POE | u | 1 | 4852.43 | 4852.43
1575 | Patch cord fibra óptica 1m OM3 LC-LC | u | 2 | 75.42 | 150.84
1576 | Transceiver de fibra ethernet 1gb | u | 2 | 881.45 | 1762.9
1577 | Tierra independiente para rack | u | 1 | 93.92 | 93.92
1578 | Platina de puesta a tierra para rack o gabinete (3/4" x 1/4" en 19") | u | 1 | 15.52 | 15.52
1579 | Teléfono IP simples para escritorio inc patch cord cat 6A ,7ft | u | 2 | 78.18 | 156.36
1580 | Rack de pared 24 UR cerrado | u | 1 | 647.08 | 647.08
1581 | ODF 12 puertos conectores LC, incluye pigtails OM3 | u | 1 | 596.27 | 596.27
1582 | Central de seguridad de 16 zonas incluye teclado LCD | u | 1 | 295.5 | 295.5
1583 | Teclado del sistema de intrusión | u | 2 | 52.06 | 104.12
1584 | Contacto magnético | u | 4 | 7.39 | 29.56
1585 | Sirena 15W blindada | u | 1 | 45.66 | 45.66
1586 | Detector de movimiento doble tecnología | u | 6 | 16.23 | 97.38
1587 | Tubería EMT de 1" y accesorios | m | 15 | 6.58 | 98.7
1588 | Cable UTP CAT 5E | m | 45 | 1.03 | 46.35
1589 | Cable de audio SPT 2x14 AWG | m | 12 | 1.77 | 21.24
1590 | Tubería EMT 1/2" y accesorios | m | 40 | 2.87 | 114.8
1591 | Cámara IP tipo domo POE 2 Mp, lente varifocal | u | 2 | 598.51 | 1197.02
1592 | Detector de humo fotoeléctrico direccionable | u | 4 | 76.22 | 304.88
1593 | Estación manual de incendios direccionable | u | 2 | 85.15 | 170.3
1594 | Aviso de salida con iluminación LED | u | 3 | 34.12 | 102.36
1595 | Módulo de control - NAC | u | 1 | 321.66 | 321.66
1596 | Lámpara de emergencia | u | 4 | 42.07 | 168.28
1597 | Luz estroboscópica con sirena | u | 2 | 78.41 | 156.82
1598 | Módulo de aislamiento | u | 1 | 112.49 | 112.49
1599 | Módulo de monitoreo | u | 2 | 53.21 | 106.42
1600 | Fuente de alimentación 24 V/8A | u | 1 | 399.92 | 399.92
1601 | Teclado remoto incendios | u | 1 | 269.71 | 269.71
1602 | Tubería EMT de 3/4" y accesorios | m | 30 | 4.75 | 142.5
1603 | Cableado antiflama 2 x 16 AWG | m | 300 | 1.51 | 453
1604 | Parlante para techo 8W, 8" y 100V | u | 8 | 58.88 | 471.04
1605 | Cable de audio SPT 2x14 AWG | m | 65 | 1.77 | 115.05
1606 | Tubería EMT 1/2" y accesorios | m | 18 | 2.87 | 51.66
1607 | Derrocamiento de losa de hormigón armado | m2 | 0.2 | 4.52 | 0.904
1608 | Tubería de PVC tipo "B" 110mm, incluye accesorios | m | 3 | 8.47 | 25.41
1609 | Ventilador centrífugo tipo hongo caudal: 600 Cfm, @0.75" Motor: 1/4 HP: 110/1/60 Incluye: Base metálica, bandas, poleas, materiales, accesorios | u | 1 | 1188.31 | 1188.31
1610 | Ventilador de tumbado 48", 3 velocidades; 60 W 110/1/60, incluye control | u | 2 | 116.07 | 232.14
1611 | Extractor de Baño de 100 cfm, 110V /1F /60HZ. | u | 1 | 120.83 | 120.83
1612 | Ducto de tol galvanizado sin aislamiento | Kg | 45 | 4.37 | 196.65
1613 | Manga Flexible diam. 4" sin aislamiento | m | 6 | 8.68 | 52.08
1614 | Rejilla de Extracción 6"x6" incluye caja de acoples | u | 8 | 22.76 | 182.08
1615 | Louver de 6" x 6" acero galvanizado con malla antipajaros | u | 1 | 46.47 | 46.47
1616 | Tubo de cobre flexible tipo ACR 3/8" incluye aislamiento, uso en refrigeración | m | 30 | 7.45 | 223.5
1617 | Tubo de cobre flexible tipo ACR 5/8" incluye aislamiento, uso en refrigeración | m | 30 | 12.06 | 361.8
1618 | Gas refrigerante R-410A | lb | 10 | 7.12 | 71.2
1619 | Tubería de drenaje de 25mm, incluye accesorios | m | 20 | 5.58 | 111.6
1620 | Unidad evaporadora tipo cassette 4 vías capacidad: 36.000 Btu/h Refrigerante: R-410 Ecológico, INVERTER, Servicio eléctrico: 220/1/60. Incluye CONDENSADORA | u | 3 | 3194.11 | 9582.33
1621 | Termostato digital programable de una etapa | u | 3 | 116.51 | 349.53
1622 | Tapa caja de revision Hormigón 0,80x0,80x0,06m f´c=210 kg/cm2 (incluye cerco metalico) | u | 7 | 31.07 | 217.49
1623 | Caja de revisión 60x60x60 cm (incluye relleno con ripio e = 20cm y tapa de hormigón con cerco metálico) | u | 8 | 94.58 | 756.64
1624 | Punto de agua PVC roscable 1/2" | u | 17 | 17.6 | 299.2
1625 | Llave de manguera de bronce d=1/2" | u | 17 | 17.71 | 301.07
1626 | Tubería PVC roscable 1/2", incluye accesorios | m | 142.88 | 3.6 | 514.368
1627 | Tubería PVC roscable 3/4", incluye accesorios | m | 216.29 | 4.6 | 994.934
1628 | Tubería PVC roscable 1", incluye accesorios | m | 71.72 | 8.24 | 590.9728
1629 | Tubería PVC roscable 1 1/4", incluye accesorios | m | 165.82 | 10.89 | 1805.7798
1630 | Tubería PVC roscable 1 1/2", incluye accesorios | m | 1 | 12.57 | 12.57
1631 | Tubería PVC roscable 2", incluye accesorios | m | 37 | 15.51 | 573.87
1632 | Tubería E/C PVC d=63mm 1.25MPa, incluye accesorios | m | 48.3 | 6.76 | 326.508
1633 | Tubería E/C PVC d=75mm 1.25MPa, incluye accesorios | m | 150.45 | 9.09 | 1367.5905
1634 | Tubería E/C PVC d=90mm 1.25MPa, incluye accesorios | m | 327.12 | 11.56 | 3781.5072
1635 | Sistema de presión constante con 3 bombas horizontales 10Hp, trifásico, Incluye accesorios en acero inoxidable | u | 1 | 22267.2 | 22267.2
1636 | Picado y corchado de hormigón | m | 104.9 | 5.56 | 583.244
1637 | Limpieza, desinfección y prueba de presión de tubería de agua potable diámetro menor a 4" | m | 1160.58 | 4.5 | 5222.61
1638 | Levantamiento de adoquin existente | m2 | 1202.12 | 3.27 | 3930.9324
1639 | Instalacion de adoquin( incl resanteo y compactacion) | m2 | 1202.12 | 12.01 | 14437.4612
1640 | Tubería de hierro negro C-40 d=1 1/2" soldado a tope ASTM A 53 S/C, incluye accesorios | m | 29.9 | 19.27 | 576.173
1641 | Tubería de hierro negro C-40 d=2 1/2" soldado a tope ASTM A 53 S/C, incluye accesorios | m | 135.18 | 25.2 | 3406.536
1642 | Tubería de hierro negro C-40 d=3" roscada ASTM A 53 S/C, recubrimiento bitumástico, incluye accesorios | m | 270.38 | 40.43 | 10931.4634
1643 | Tubería de hierro negro C-40 d=4" roscada ASTM A 53 S/C, recubrimiento bitumástico, incluye accesorios | m | 425.01 | 61.36 | 26078.6136
1644 | Toma siamesa 3"x2½"x2½" UL/FM, incluye válvula check 3" BR | u | 1 | 497.18 | 497.18
1645 | SCI bomba 10Hp + bomba jockey Pot=2.5HP | u | 1 | 8589.3 | 8589.3
1646 | Picado y corchado de hormigón | m | 165.08 | 5.56 | 917.8448
1647 | Soporte de tubería tipo pera 2 1/2" a 6", platina pintada | u | 44 | 16.11 | 708.84
1648 | Tubería de hierro negro C-40 d=4" roscada ASTM A 53 S/C, recubrimiento bitumástico, incluye accesorios | m | 34.41 | 61.36 | 2111.3976
1649 | Levantamiento de adoquin existente | m2 | 1245.85 | 3.27 | 4073.9295
1650 | Instalacion de adoquin( incl resanteo y compactacion) | m2 | 1245.85 | 12.01 | 14962.6585
1651 | Tubería pared estructurada serie 5 175mm x 6m (Di 160mm) | m | 151.78 | 9.12 | 1384.2336
1652 | Tubería pared estructurada serie 5 220mm x 6m (Di 200mm) | m | 86.9 | 14.23 | 1236.587
1653 | Caja de revisión H.S. f´c=210 kg/cm2 de 0.60x0.60, e=0.10m, h=0.50 - 1.50m, tapa H.A. cerco angular | u | 37 | 139.97 | 5178.89
1654 | Pozo de revisión f´c=210 kg/cm2, D=1m, h=0.80-2m, e=0.20m, tapa y cerco HF 25 ton, d=60cm, incluye piedra y replantillo | u | 5 | 614.27 | 3071.35
1655 | Pozo de revisión f´c=210 kg/cm2, D=1m, h=2-4m, e=0.20m, tapa y cerco HF 25 ton, d=60cm, incluye piedra y replantillo | u | 2 | 913.85 | 1827.7
1656 | Trampa de grasas H.S. 100x170cm h=100cm e=15cm, tabique H.A. 210 kg/cm2, tapa de tool galvanizado pintado | u | 1 | 617.35 | 617.35
1657 | Picado y corchado de hormigón | m | 38.89 | 5.56 | 216.2284
1658 | Limpieza y desinfección tubería desagüe hasta 300mm | m | 238.68 | 1.88 | 448.7184
1659 | Inspeccion por cdv (video camara) | m | 238.68 | 5.83 | 1391.5044
1660 | Levantamiento de adoquin existente | m2 | 421.01 | 3.27 | 1376.7027
1661 | Instalacion de adoquin( incl resanteo y compactacion) | m2 | 421.01 | 12.01 | 5056.3301
1662 | Tubería pared estructurada serie 5 175mm x 6m (Di 160mm) | m | 520.83 | 9.12 | 4749.9696
1663 | Tubería pared estructurada serie 5 220mm x 6m (Di 200mm) | m | 835.5 | 14.23 | 11889.165
1664 | Tubería pared estructurada serie 5 280mm x 6m (Di 250mm) | m | 51.52 | 18.64 | 960.3328
1665 | Tubería pared estructurada serie 5 335mm x 6m (Di 300mm) | m | 65.72 | 27.08 | 1779.6976
1666 | Tubería pared estructurada serie 5 440mm x 6m (Di 400mm) | m | 10.38 | 42.9 | 445.302
1667 | Sumidero de calzada, incluye rejilla HF de 40x33cm 150 lb | u | 122 | 235.34 | 28711.48
1668 | Caja de revisión H.S. f´c=210 kg/cm2 de 0.60x0.60, e=0.10m, h=0.50 - 1.50m, tapa H.A. cerco angular | u | 62 | 139.97 | 8678.14
1669 | Pozo de revisión f´c=210 kg/cm2, D=1m, h=0.80-2m, e=0.20m, tapa y cerco HF 25 ton, d=60cm, incluye piedra y replantillo | u | 5 | 614.27 | 3071.35
1670 | Pozo de revisión f´c=210 kg/cm2, D=1m, h=2-4m, e=0.20m, tapa y cerco HF 25 ton, d=60cm, incluye piedra y replantillo | u | 2 | 913.85 | 1827.7
1671 | Picado y corchado de hormigón | m | 66.66 | 5.56 | 370.6296
1672 | Limpieza y desinfección tubería desagüe hasta 300mm | m | 1693.95 | 1.88 | 3184.626
1673 | Inspeccion por cdv (video camara) | m | 1693.95 | 5.83 | 9875.7285
1674 | Levantamiento de adoquin existente | m2 | 2501.93 | 3.27 | 8181.3111
1675 | Instalacion de adoquin( incl resanteo y compactacion) | m2 | 2501.93 | 12.01 | 30048.1793
1676 | Acometida de agua potable d=1 1/2" | u | 1 | 505.09 | 505.09
1677 | Tubería PVC roscable 1 1/2", incluye accesorios | m | 1 | 12.57 | 12.57
1678 | Tubería pared estructurada serie 5 220mm x 6m (Di 200mm) | m | 10 | 14.23 | 142.3
1679 | Planta de tratamiento de aguas residuales compacta 40 m3/día | u | 1 | 66000 | 66000
1680 | Replanteo y nivelación de tubería | km | 1.16 | 519.75 | 602.91
1681 | Excavación manual de zanja 0-2 m | m3 | 25.72 | 10.78 | 277.2616
1682 | Excavación de zanjas de 0-2 m a máquina | m3 | 1315.4 | 3.16 | 4156.664
1683 | Cama de arena | m3 | 268.2201 | 23.39 | 6273.6681
1684 | Relleno compactado manual con material del sitio | m3 | 1072.9 | 7.14 | 7660.506
1685 | Desalojo de escombros y material de excavación | m3 | 1268.22 | 5.31 | 6734.2482
1686 | Replanteo y nivelación de tubería | km | 0.86 | 519.75 | 446.985
1687 | Excavación manual de zanja 0-2 m | m3 | 135.18 | 10.78 | 1457.2404
1688 | Excavación de zanjas de 0-2 m a máquina | m3 | 1046.63 | 3.16 | 3307.3508
1689 | Cama de arena | m3 | 236.36 | 23.39 | 5528.4604
1690 | Relleno compactado manual con material del sitio | m3 | 945.45 | 7.14 | 6750.513
1691 | Desalojo de escombros y material de excavación | m3 | 1236.36 | 5.31 | 6565.0716
1692 | Replanteo y nivelación de tubería | km | 1 | 519.75 | 519.75
1693 | Excavación de zanjas de 0-2 m a máquina | m3 | 1749.38 | 3.16 | 5528.0408
1694 | Cama de arena | m3 | 349.88 | 23.39 | 8183.6932
1695 | Relleno compactado manual con material del sitio | m3 | 1399.51 | 7.14 | 9992.5014
1696 | Desalojo de escombros y material de excavación | m3 | 1349.88 | 5.31 | 7167.8628
1697 | Replanteo y nivelación de tubería | km | 1.09 | 519.75 | 566.5275
1698 | Excavación de zanjas de 0-2 m a máquina | m3 | 3561.48 | 3.16 | 11254.2768
1699 | Cama de arena | m3 | 712.3 | 23.39 | 16660.697
1700 | Relleno compactado manual con material del sitio | m3 | 2849.18 | 7.14 | 20343.1452
1701 | Desalojo de escombros y material de excavación | m3 | 1712.3 | 5.31 | 9092.313
1702 | MALLA DE PUESTA A TIERRA PRINCIPAL CON 4 VARILLAS Y CONDUCTOR #2/0 (25 MTS), CON 2 MTS ENTRE VARILLAS | u | 2 | 928.57 | 1857.14
1703 | MALLA DE PUESTA A TIERRA PARA PARARRAYOS, CON AUXILIAR DE EXCAVACION Y RELLENO | u | 2 | 462.04 | 924.08
1704 | DESCARGADOR DE EQUIPOTENCIAL VIA DE CHISPAS | u | 2 | 262.05 | 524.1
1705 | PARARRAYOS CON MASTIL DE 6M | u | 2 | 2044.48 | 4088.96
1706 | CONDUCTOR DE COBRE DESNUDO 2/0 AWG PARA INTERCONEXIÓN DE MALLAS | m | 275 | 13.75 | 3781.25
1707 | ALIMENTADOR TTU 2X8 | m | 1618.5 | 3.74 | 6053.19
1708 | TABLERO DE CONTROL PARA ILUMINACION EXTERIOR 2 CIRCUITOS MINIPLC | u | 1 | 963.66 | 963.66
1709 | POZO DE REVISION 0.60X0.60X0.60 CON TAPA DE HORMIGON CON CERCO METÁLICO | u | 8 | 119.36 | 954.88
1710 | Tapa de hormigón armado f'c=210kg/cm2 para caja de revisión (60x60cm, incluye cerco metálico) | u | 10 | 18.8 | 188
1711 | POSTE ORNAMENTAL ELÉCTRICO CONICO METÁLICO DE 9M E= 3 a 5MM | u | 35 | 824.44 | 28855.4
1712 | POSTE DE HIERRO GALVANIZADO 4M , HORMIGON 210 KG/CM3, CANASTILLA | u | 29 | 362.41 | 10509.89
1713 | LUMINARIA LED DE 7W PARA PISO | u | 2 | 30.71 | 61.42
1714 | LUMINARIA LED DE ALUMBRADO PÚBLICO DE 90W 220V, IP 66 10000-11500 LM, INCLUYE BRAZO | u | 35 | 260.5 | 9117.5
1715 | LUMINARIA TIPO ISLA LED 40W 127V PARA CAMINERAS | u | 58 | 496.06 | 28771.48
1716 | Excavación manual de zanja 0-2 m | m3 | 24 | 10.78 | 258.72
1717 | CABLE CONCENTRICO 3X12 | m | 560 | 3.25 | 1820
1718 | DESMONTAJE Y RETIRO DE BASES DAÑADAS DE POSTES | u | 10 | 25.01 | 250.1
1719 | Retiro, recolocación de adoquín | m2 | 24 | 10.95 | 262.8
1720 | POZO DE REVISION DE 80X80X100 CM, CON TAPA DE HORMIGÓN CON MARCO METÁLICO. | u | 5 | 230.53 | 1152.65
1721 | Limpieza y desbroce de pozos de revisión | u | 99 | 2.61 | 258.39
1722 | Tapa de hormigón de 0,80 x 0,80 con cerco metálico, e=10cm | u | 10 | 47.08 | 470.8
1723 | MULTICONDUCTOR FLEXIBLE 6x10 AWG | m | 60 | 6.88 | 412.8
1724 | ALIMENTADOR PARA MEDIO VOLTAJE XLPE 3X1/0+1X2 CU DESN 25kV 100% | m | 60 | 67.9 | 4074
1725 | ALIMENTADOR THHN FLEX 3X8+1X8+1X10 | m | 3 | 9.93 | 29.79
1726 | ALIMENTADOR TTU 3X6+1X6+1X8 | m | 325 | 21.54 | 7000.5
1727 | ALIMENTADOR TTU 3X4+1X4+1X6 | m | 880 | 18.92 | 16649.6
1728 | ALIMENTADOR TTU 3X2+1X2+1X4 | m | 460 | 27.67 | 12728.2
1729 | ALIMENTADOR TTU 3X1/0+1X1/0+1X2 CU DESN | m | 450 | 54.76 | 24642
1730 | PUNTA TERMINAL #2 PARA EXTERIOR PARA 15KV. INCLUYE ACCESORIOS | u | 3 | 246.4 | 739.2
1731 | PUNTAS TERMINALES PARA INTERIORES 15KV | u | 3 | 194.67 | 584.01
1732 | INTERRUPTOR TERMOMAGNETICO CAJA MOLDEADA 3P 1000A REGULABLE | u | 1 | 2582.13 | 2582.13
1733 | TRANSFORMADOR TRIFÁSICO PADMOUNTED 250 KVA 13.8 KV, RADIAL INCLUYE CONECTORES | u | 1 | 11392.33 | 11392.33
1734 | TABLERO DE DISTRIBUCIÓN PRINCIPAL 800 A, CON MEDIDORES PARAMETROS BASICOS | u | 1 | 2539.12 | 2539.12
1735 | TABLERO DE DISTRIBUCÍON FUERZA REGULADA 250 AMP CON BARRAS, PROTECCION ACRILICA Y ETIQUETACION | u | 1 | 868.85 | 868.85
1736 | ALIMENTADOR TTU 1X8+1X8+1X10 CU DESN | m | 900 | 7.48 | 6732
1737 | ALIMENTADOR TTU 2(3X2/0+1X2/0)+2X2/0 CU DESN | m | 50 | 107.83 | 5391.5
1738 | ALIMENTADOR SUPERFLEX 3X300+1X300+1X4/0 | m | 20 | 170.95 | 3419
1739 | DESMONTAJE DE GENERADOR TRIFASICO, DESDE 100 KVA HASTA 500KVA, INCLUYE TTA E INSTALACIONES | u | 1 | 381.39 | 381.39
1740 | DESMONTAJE TRANSFORMADOR TIPO CONVENCIONAL/PAD MOUNT E INSTALACIONES HASTA 300KVA | u | 1 | 237.93 | 237.93
1741 | GENERADOR TRIFÁSICO 440/220/127V - 60KW/75 KVA STANBY, 54 KW /67,5 KVA PRIME INLCUYE CABINA ATENUADORA DE RUIDO y TTA | u | 1 | 20510.41 | 20510.41
1742 | DERIVACIÓN EN MEDIO VOLTAJE PARA ACOMETIDA SUBTERRANEA | u | 1 | 450.16 | 450.16
1743 | TABLERO DE TRANSFERENCIA PARA GENERADOR DE 70 KW | u | 1 | 2816.01 | 2816.01
1744 | TRAFO MIX PARA MEDICIÓN EN MEDIA TENSIÓN, SUMINISTRO E INSTALACIÓN | u | 1 | 8302.31 | 8302.31
1745 | Basurero de acero inoxidable empotrado al piso | u | 15 | 147.59 | 2213.85
1746 | Banca ornamental de hormig[on armado 1,60m | u | 29 | 132.78 | 3850.62
1747 | Bebedero de agua pura, anti vandálico, botón central temporizado, de pared, purificador bacteriostático y prefiltro | u | 6 | 602.51 | 3615.06
1748 | Desmontaje de estructura de juego infantil | u | 1 | 15.8 | 15.8
1749 | Conjunto de juegos infantiles | u | 1 | 4101.61 | 4101.61
1750 | Aparcabicis | u | 2 | 592.21 | 1184.42
1751 | Limpieza y desbroce del terreno (manual) | m2 | 5054.3 | 0.86 | 4346.698
1752 | Encespado (incluye abono orgánico) | m2 | 5054.3 | 4.65 | 23502.495
1753 | Plantacion de árbol autóctono tamaño pequeño H=1.80 | u | 140 | 102.76 | 14386.4
1754 | Retiro de capa vegetal contaminado e=0,15 cm (encespado) | m3 | 436.03 | 10.04 | 4377.7412
1755 | Relleno con tierra organica para colocacion de cesped e=0,15cm | m3 | 415.27 | 32.38 | 13446.4426
1756 | Tapa caja de revision Hormigón 0,80x0,80x0,06m f´c=210 kg/cm2 (incluye cerco metalico) | u | 7 | 31.07 | 217.49
1757 | Caja de revisión 60x60x60 cm (incluye relleno con ripio e = 20cm y tapa de hormigón con cerco metálico) | u | 8 | 94.58 | 756.64
1758 | Cama de arena | m3 | 34.62 | 23.39 | 809.7618
1759 | Adoquín ornamental color de 20x10, f´c=350Kg/cm2 (no incluye cama de arena) | m2 | 2600 | 16.35 | 42510
1760 | Retiro de vegetación entre adoquín decorativo | m2 | 6534.77 | 1.16 | 7580.3332
1761 | Cable fibra óptica 6 hilos OM3 | m | 1010 | 2.68 | 2706.8
1762 | Fusionado y certificado de fibra óptica | u | 45 | 26.65 | 1199.25
1763 | Cámara bala IP IR 4 MP,lente 2,8-12MM,H265,IP67,ONVIF | u | 6 | 218.23 | 1309.38
1764 | Bocina de 30W 16 ohmios | u | 5 | 42.47 | 212.35
1765 | Rotura de piso o acera de hormigón | m2 | 20 | 5.01 | 100.2
1766 | Cableado antiflama 2 x 16 AWG | m | 1410 | 1.51 | 2129.1
1767 | Cable S/FTP CAT 6A | m | 1030 | 1.56 | 1606.8
1768 | Cable de audio SPT 2x14 AWG | m | 785 | 1.77 | 1389.45
1769 | Caja de paso/revisión 15x15x9cm metálica | u | 18 | 8.98 | 161.64
1770 | Pozo de revisión 60x60x60 cm (incluye relleno con ripio e = 20cm y tapa de hormigón con cerco metálico) | u | 33 | 119.7 | 3950.1
1771 | Tubería PVC 2" reforzada | m | 2125 | 4.58 | 9732.5
1772 | Tubería PVC 4" reforzada tipo Electrónica y accesorios | m | 830 | 8.18 | 6789.4
1773 | Manguera negra flexible 2" | m | 100 | 5.58 | 558
1774 | Limpieza de piso con hidrolavadora y antihongos | m2 | 66.18 | 2.92 | 193.2456
1775 | Limpieza de Paredes con Hidrolavadora | m2 | 51.7 | 3.78 | 195.426
1776 | Pintura elastomérica exteriores (dos manos) | m2 | 51.7 | 7.1 | 367.07
1777 | Asta de bandera con tubo de hierro galvanizado 2", 5m inc. Pintura | u | 3 | 227.34 | 682.02
1778 | Encespado (incluye abono orgánico) | m2 | 1106.57 | 4.65 | 5145.5505
1779 | Retiro de capa vegetal contaminado e=0,15 cm (encespado) | m3 | 16.78 | 10.04 | 168.4712
1780 | Relleno con tierra organica para colocacion de cesped e=0,15cm | m3 | 1115.98 | 32.38 | 36135.4324
1781 | Arco metálico para cancha de indorfútbol (3x2m) | u | 4 | 169.39 | 677.56
1782 | ELEMENTO DEPORTIVO PARA VOLEIBOL, poste metálico Ø4" e=2mm,con pintura al horno, incluyen red | u | 4 | 536.92 | 2147.68
1783 | Tablero para Basquet | u | 4 | 824.94 | 3299.76
1784 | Pintura alto tráfico zonas y señalización | m2 | 1020.16 | 5.08 | 5182.4128
1785 | Pintura para señalización blanca hasta 20cm | m | 529.22 | 2.32 | 1227.7904
1786 | Cerramiento de malla galvanizada con tubos de 2" y 1 1/4" | m2 | 188.08 | 37.45 | 7043.596
1787 | REFLECTOR HQI CUADRADO 220V (LED 150 W 17000-18000 LM IP 65) | u | 24 | 342.2 | 8212.8
1788 | TABLERO DE CONTROL PARA ILUMINACION EXTERIOR 2 CIRCUITOS MINIPLC | u | 1 | 963.66 | 963.66
1789 | ALIMENTADOR TTU 2X6 | m | 180 | 5.65 | 1017
1790 | PROVISION E INSTALACION DE POSTE DE HORMIGÓN ARMADO 12 M 500KG | u | 12 | 405.97 | 4871.64
1791 | CABLE CONCENTRICO 3X12 | m | 192 | 3.25 | 624
1792 | Replanteo y nivelación | m2 | 1234.84 | 0.98 | 1210.1432
1793 | CÉSPED SINTÉTICO CON CERTIFICACIÓN FIFA QUALITY PRO(2 ESTRELLAS), CON ALTURA DE HILO 50 MM, INCLUYE INSTALACIÓN Y CERTIFICACIÓN. | m2 | 1027.57 | 26.3 | 27025.091
1794 | Arco metálico para cancha de indorfútbol (3x2m) | u | 2 | 169.39 | 338.78
1795 | Cerramiento de malla galvanizada con tubos de 2" y 1 1/4" | m2 | 432.54 | 37.45 | 16198.623
1796 | REFLECTOR HQI CUADRADO 220V (LED 150 W 17000-18000 LM IP 65) | u | 12 | 342.2 | 4106.4
1797 | TABLERO DE CONTROL PARA ILUMINACION EXTERIOR 2 CIRCUITOS MINIPLC | u | 1 | 963.66 | 963.66
1798 | ALIMENTADOR TTU 2X6 | m | 120 | 5.65 | 678
1799 | PROVISION E INSTALACION DE POSTE DE HORMIGÓN ARMADO 12 M 500KG | u | 6 | 405.97 | 2435.82
1800 | CABLE CONCENTRICO 3X12 | m | 96 | 3.25 | 312
1801 | Limpieza y desbroce del terreno (manual) | m2 | 11095 | 0.86 | 9541.7
1802 | Pintura para señalización blanca hasta 20cm | m | 140 | 2.32 | 324.8
1803 | Agua para control de polvo | m3 | 120 | 4.5 | 540
1804 | Malla de protección de polvo ( yute) h=2 | m | 60 | 4.77 | 286.2
1805 | Alquiler batería sanitária portatil | u | 24 | 120 | 2880
1806 | Area de almacenamiento de combustible ( incluye cubeto) | m2 | 12 | 97.51 | 1170.12
1807 | Área para almacenamiento temporal de desechos sólidos | m2 | 12 | 152.98 | 1835.76
1808 | Kit para derrames | u | 1 | 70.36 | 70.36
1809 | Botiquín de primeros auxilios | u | 2 | 51.27 | 102.54
1810 | Extintor de polvo químico seco abc | u | 4 | 29.99 | 119.96
1811 | Cinta de señalización con barreras móviles | m | 1000 | 1.49 | 1490
1812 | Rótulos ambientales de 01,20 *0,80 tipo pedestal | u | 2 | 128.24 | 256.48
1813 | Señalización de seguridad tipo pedestal 0,60*0,60 | u | 20 | 106.44 | 2128.8
1814 | Letrero informativo | u | 1 | 1011.12 | 1011.12
1815 | Afiches informativos formato a3, full color, papel tipo couche o similar | u | 20 | 2.43 | 48.6
ARQ. JUAN PABLO VILLAFUERTE
DIRRECTOR NACIONAL DE INFRAESTRUCTURA FÍSICA
0
0
0
0
0
0
0
0
0
0
0
0
0
0
0
0
0
0
0
0
0
0
0
0
0
0
0
0
0
0
0
0
0
0
0
0
0
0
0
0
0
0
0
0
0
0
0
0
0
0
0
0
0
0
0
0
0
0
0
0
0
0
0
0
0
0
0
0
0
0
0
0
0
0
0
0
0
0
0
0
0
0
0
0
0
0
0
0
0
0
0
0
0
0
0
0
0
0
0
0
0
0
0
0
0
0
0
0
0
0
0
0
0
0
0
0
0
0
0
0
0
0
0
0
0
0
0
0
0
0
0
0
0
0
0
0
0
0
0
0
0
0
0
0
0
0
0
0
0
0
0
0
0
0
0
0
0
0
0
0
0
0
0
0
0
0
0
0
0
0
0
0
0
0
0
0
0
0
0
0
0
0
0
0
0
0
0
0
0
0
0
0
0
0
0
0
0
0
0
0
0
0
0
0
0
0
0
0
0
0
0
0
0
0
0
0
0
0
0
0
0
0
0
0
0
0
0
0
0
0
0
0
0
0
0
0
0
0
0
0
0
0
0
0
0
0
0
0
0
0
0
0
0
0
0
0
0
0
0
0
0
0
0
0
0
0
0
0
0
0
0
0
0
0
0
0
0
0
0
0
0
0
0
0
0
0
0
0
0
0
0
0
0
0
0
0
0
0
0
0
0
0
0
0
0
0
0
0
0
0
0
0
0
0
0
0
0
0
0
0
0
0
0
0
0
0
0
0
0
0
0
0
0
0
0
0
0
0
0
0
0
0
0
0
0
0
0
0
0
0
0
0
0
0
0
0
0
0
0
0
0
0
0
0
0
0
0
0
0
0
0
0
0
0
0
0
0
Note on E3: CANTIDAD y PRECIO UNITARIO, deben ser los mismos datos que fueron ingresados en la oferta del proveedor
Note on F6: Este campo debe contener la sumatoria de la columna F y debe ser igual al valor adjudicado al proveedor ganador. IMPORTANTE: Celda F6 debe redondearse a 2 decimales
Note on J14: IMPORTANTE: Debe generarse el presupuesto de obra acorde a la información de la oferta del proveedor, tomando en cuenta todos los decimales.