## Hoja1
|  | PORCENTAJE DE PARTICIPACIÓN ECUATORIANO MÍNIMO | [8 empty] | RESUMEN DESAGREGACIÓN TECNOLÓGICA
[11 empty] | MONTO TOTAL DEL PROYECTO: |  | 2264967.82
[11 empty] | TOTAL DEL PESO RELATIVO: |  | 100%
|  |  |  | MONTO TOTAL DEL PROYECTO ($): |  |  | 2264967.82 | 1 |  | 52.22 | TOTAL AGREGADO ECUATORIANO DEL PROYECTO: |  | 52.22%
NUMERO | CODIGO CPC | DESCRIPCION DEL CPC | DESCRIPCION DEL RUBRO | CANTIDAD | UNIDAD | PRECIO UNITARIO DEL RUBRO ($) | PRECIO GLOBAL DEL RUBRO ($) | PESO RELATIVO DEL RUBRO (%) | AGREGADO ECUATORIANO DEL RUBRO (%) | AGREGADO ECUATORIANO PONDERADO (%)
1 | 547900412 | SERVICIOS DE ALBAÑILERIA | Retiro de puertas y ventanas | 20 | m2 | 4.34 | 86.8 | 3.8323e-05 | 97 | 0.0037173
2 | 853300311 | OTROS SERVICIOS DE LIMPIEZA Y MANTENIMIENTO | Limpieza de Paredes con Hidrolavadora | 2296.45 | m2 | 3.78 | 8680.581 | 0.0038325 | 91 | 0.34876
3 | 853300311 | OTROS SERVICIOS DE LIMPIEZA Y MANTENIMIENTO | Limpieza de piso con hidrolavadora y antihongos | 1496.85 | m2 | 2.92 | 4370.802 | 0.0019297 | 83 | 0.16017
4 | 547900412 | SERVICIOS DE ALBAÑILERIA | Retiro de cerámica y porcelanato | 250 | m2 | 3.24 | 810 | 0.00035762 | 97 | 0.034689
5 | 547900412 | SERVICIOS DE ALBAÑILERIA | Derrocamiento de hormigon armado | 63.16 | m3 | 127.92 | 8079.4272 | 0.0035671 | 97 | 0.34601
6 | 547900412 | SERVICIOS DE ALBAÑILERIA | Retiro de vegetación entre adoquín decorativo | 94.0108 | m2 | 1.16 | 109.0526 | 4.8148e-05 | 81 | 0.0038999
7 | 547900412 | SERVICIOS DE ALBAÑILERIA | Retiro de lamina asfaltica | 400 | m2 | 1.09 | 436 | 0.0001925 | 97 | 0.018672
8 | 547900412 | SERVICIOS DE ALBAÑILERIA | Desmontaje de cielo raso existente (incluye estructura) | 965.82 | m2 | 2.04 | 1970.2728 | 0.00086989 | 97 | 0.084379
9 | 547900412 | SERVICIOS DE ALBAÑILERIA | Desmontaje de estructura de cielo raso | 1541.35 | m2 | 2.14 | 3298.489 | 0.0014563 | 98 | 0.14272 |  | ARQ. JUAN PABLO VILLAFUERTE
10 | 547900412 | SERVICIOS DE ALBAÑILERIA | Limpieza y fumigacion de interiores | 1481.95 | m2 | 1.71 | 2534.1345 | 0.0011188 | 62 | 0.069368 |  | DIRECTOR NACIONAL DE INFRAESTRUCTURA FÍSICA
11 | 4219001170 | CONSTRUCCION DE CERRAMIENTOS, ENREJADOS Y PASAMANOS | Pasamano de acero inoxidable (mangón y parante 2 plg + tubo 1plg) | 15.1 | m | 147.17 | 2222.267 | 0.00098115 | 44 | 0.04317
12 | 4219001170 | CONSTRUCCION DE CERRAMIENTOS, ENREJADOS Y PASAMANOS | Panel divisorio de acero inoxidable tamborado para baños (incluye puertas y accesorios) | 29.48 | m2 | 183.37 | 5405.7476 | 0.0023867 | 50 | 0.11933
13 | 4219001170 | CONSTRUCCION DE CERRAMIENTOS, ENREJADOS Y PASAMANOS | Puerta tamborada de 1.00x2.10m de tol 1/32" con estructura de tubo (incluye mirilla de vidrio templado de 6mm, barra antipánico y cerradura) | 12 | u | 287.49 | 3449.88 | 0.0015231 | 47 | 0.071588
14 | 316000012 | VENTANA DE ALUMINIO Y VIDRIO | Ventana corrediza de aluminio y vidrio claro templado 6mm | 440.32 | m2 | 107.06 | 47140.6592 | 0.020813 | 51 | 1.0615
15 | 4219001170 | CONSTRUCCION DE CERRAMIENTOS, ENREJADOS Y PASAMANOS | Pasamanos de acero inoxidable mangón 2 plg (parantes verticales 1plg según diseño) | 68.8 | m | 162.94 | 11210.272 | 0.0049494 | 50 | 0.24747
16 | 4219001170 | CONSTRUCCION DE CERRAMIENTOS, ENREJADOS Y PASAMANOS | Puerta tamborada de 1.00x2.10m de tol 1/32'' con estructura en tubo metalico y cerradura | 5 | u | 250.14 | 1250.7 | 0.00055219 | 48 | 0.026505
17 | 373700215 | PORCELANATO Y CERAMICA DE PARED | Cerámica en paredes | 375.92 | m2 | 23.85 | 8965.692 | 0.0039584 | 95 | 0.37605
18 | 373700216 | PORCELANATO Y CERAMICA DE PISO | Cerámica de piso alto tráfico antideslizante | 20 | m2 | 26.49 | 529.8 | 0.00023391 | 96 | 0.022455
19 | 375300016 | GYPSUM | Colocación de planchas reticulares de yeso hidrófugo con lámina de foil de alumnio y cara inferior de PVC | 146.44 | m2 | 7.8 | 1142.232 | 0.0005043 | 44 | 0.022189
20 | 369100111 | REVESTIMIENTOS DE MATERIALES PLASTICOS PARA PAREDES O CIELO RASOS (TECHOS INTERIORES), CUBIERTAS DE TECHOS DE PLASTICO (INCLUSO LAS QUE TIENEN UN RESPALDO DE MATERIA TEXTIL), ETC. | Cielo falso reticular con tablero dihidratado de yeso con lámina de foil de aluminio y cara inferior de PVC | 350 | m2 | 16.76 | 5866 | 0.0025899 | 64 | 0.16575
21 | 3511000112 | PINTURA ARQUITECTONICA EN EMULSION BASE AGUA TIPO 1 USO INTERIOR ACAB. SATINADO RESINA ACRILICO | Pintura interior satinada (dos manos) | 1856.57 | m2 | 4.89 | 9078.6273 | 0.0040083 | 74 | 0.29661
22 | 547300111 | SERVICIOS DE PINTURA DEL EXTERIOR DE LOS EDIFICIOS (PRINCIPALMENTE PARA LA PROTECCION) | Pintura elastomérica exteriores (dos manos) | 867.15 | m2 | 7.1 | 6156.765 | 0.0027183 | 63 | 0.17125
23 | 319140012 | ESPEJOS U OBJETOS ANALOGOS | Suministro e instalación de espejo 4mm en baño | 11.11 | m2 | 37.41 | 415.6251 | 0.0001835 | 49 | 0.0089916
24 | 375300016 | GYPSUM | Cielo falso de yeso plano (e=1/2", provisión e instalación, incluye empaste y pintura) | 907.41 | m2 | 15.54 | 14101.1514 | 0.0062258 | 56 | 0.34864
25 | 412641211 | OTRAS BARRAS Y VARILLAS DE ACERO INOXIDABLE | Juego de barras: abatible mediana de acero inoxidable para baño de discapacitados. | 2 | u | 398.09 | 796.18 | 0.00035152 | 44 | 0.015467
26 | 543300911 | OTROS SERVICIOS DE OBRAS DE EXCAVACION Y MOVIMIENTO DE TIERRAS | Desalojo de escombros y material de excavación | 16 | m3 | 5.31 | 84.96 | 3.751e-05 | 18 | 0.00067519
27 | 4219001170 | CONSTRUCCION DE CERRAMIENTOS, ENREJADOS Y PASAMANOS | Escalera marinera para mantenimiento de cubierta | 2 | u | 1166.94 | 2333.88 | 0.0010304 | 41 | 0.042247
28 | 354902419 | REVESTIMIENTO IMPERMEABLE ASFALTICO | Impermeabilizacion de terraza con lamina sintetica a base PVC plastificado, inc. Componentes | 1079.6 | m2 | 24.16 | 26083.136 | 0.011516 | 47 | 0.54125
29 | 547900412 | SERVICIOS DE ALBAÑILERIA | Corte y sellado de juntas con poliuretano, incluye cordón, imprimante y tapajunta de aluminio 10cm. | 17.43 | m | 14.03 | 244.5429 | 0.00010797 | 47 | 0.0050745
30 | 544000112 | CONSTRUCCION DE CUBIERTAS DE ESTRUCTURA METALICA Y POLICARBONATO | Cubierta de policarbonato alveolar 8mm (Incluye desmontaje de policarbonato existente y mantenimiento de estructuras metálicas | 265.61 | m2 | 69.04 | 18337.7144 | 0.0080962 | 48 | 0.38862
31 | 547900412 | SERVICIOS DE ALBAÑILERIA | Resane de hormigón en base de vigas con mortero y aditivo | 51.52 | m | 53.71 | 2767.1392 | 0.0012217 | 26 | 0.031765
32 | 547900412 | SERVICIOS DE ALBAÑILERIA | Resane de hormigón en nervios de losa con mortero y aditivo | 56.12 | m2 | 87.81 | 4927.8972 | 0.0021757 | 19 | 0.041338
33 | 547400014 | SERVICIOS DE CONSTRUCCION PARA LA COLOCACION DE HORMIGON | Tubería de PVC tipo "B" 50mm, incluye accesorios | 25.2 | m | 4.54 | 114.408 | 5.0512e-05 | 68 | 0.0034348
34 | 363201011 | TUBOS DE PVC | Tubería de PVC tipo "B" 110mm, incluye accesorios | 139.94 | m | 8.47 | 1185.2918 | 0.00052332 | 60 | 0.031399
35 | 363201011 | TUBOS DE PVC | Puntos de AASS de 50 mm | 25 | u | 19.22 | 480.5 | 0.00021214 | 64 | 0.013577
36 | 363201011 | TUBOS DE PVC | Puntos de AASS de 110 mm | 18 | u | 28.93 | 520.74 | 0.00022991 | 67 | 0.015404
37 | 363201011 | TUBOS DE PVC | Tubería de Ventilación de PVC desagüe d= 50mm (incl. accesorios) | 12.41 | m | 4.46 | 55.3486 | 2.4437e-05 | 71 | 0.001735
38 | 462120612 | ENCHUFES (CLAVIJAS) Y TOMAS DE CORRIENTE | Punto para ventilación de 50 mm | 4 | u | 20.88 | 83.52 | 3.6875e-05 | 77 | 0.0028394
39 | 439412014 | REJILLAS | Remate de ventilación en pared o cubierta de 50 mm | 4 | u | 19.89 | 79.56 | 3.5126e-05 | 74 | 0.0025993
40 | 4126200112 | PLETINA DE ACERO LAMINADAS EN CALIENTE 6000 LARGO X 12 ANCHO X 3 ESPESOR MM | Soportes para tubería | 12 | u | 7.08 | 84.96 | 3.751e-05 | 58 | 0.0021756
41 | 372100013 | INODOROS DE CERAMICA | Inodoro elongado BL, incluye fluxómetro 4.8/6 lt, tapa y asiento abierto en el frente | 18 | u | 339.58 | 6112.44 | 0.0026987 | 30 | 0.080961
42 | 3721000110 | LAVAMANOS DE CERAMICA | Lavamanos para empotrar ovalado BL, 520x450x210mm, llave temporizada BR 1/2", 0.8 lt CR | 14 | u | 178.54 | 2499.56 | 0.0011036 | 49 | 0.054075
43 | 3721000110 | LAVAMANOS DE CERAMICA | Lavamanos medio pedestal semi redondeado BL, 534x404x200mm, llave temporizada BR CR | 1 | u | 188.84 | 188.84 | 8.3374e-05 | 49 | 0.0040853
44 | 372100019 | URINARIOS DE CERAMICA | Urinario BL, 347x267x600mm sifón oculto, fluxómetro BR 6 lt CR | 10 | u | 320.42 | 3204.2 | 0.0014147 | 45 | 0.063661
45 | 363201011 | TUBOS DE PVC | Puntos de AALL de 110 mm | 11 | u | 29.05 | 319.55 | 0.00014108 | 67 | 0.0094526
46 | 363201011 | TUBOS DE PVC | Puntos de AASS de 110 mm | 11 | u | 28.93 | 318.23 | 0.0001405 | 67 | 0.0094136
47 | 439412014 | REJILLAS | Rejilla redonda cúpula concéntrica, CC-150x110 AL | 11 | u | 32.2 | 354.2 | 0.00015638 | 55 | 0.008601
48 | 363201011 | TUBOS DE PVC | Punto de agua PVC roscable 1/2" | 15 | u | 17.6 | 264 | 0.00011656 | 75 | 0.0087418
49 | 363201011 | TUBOS DE PVC | Punto de agua PVC roscable 1 " | 18 | u | 14.07 | 253.26 | 0.00011182 | 69 | 0.0077153
50 | 363201011 | TUBOS DE PVC | Tubería PVC roscable 1/2", incluye accesorios | 10.01 | m | 3.6 | 36.036 | 1.591e-05 | 63 | 0.0010023
51 | 363201011 | TUBOS DE PVC | Tubería PVC roscable 3/4", incluye accesorios | 6.84 | m | 4.6 | 31.464 | 1.3892e-05 | 61 | 0.00084739
52 | 363201011 | TUBOS DE PVC | Tubería PVC roscable 1", incluye accesorios | 37.26 | m | 8.24 | 307.0224 | 0.00013555 | 54 | 0.0073198
53 | 363201011 | TUBOS DE PVC | Tubería E/C PVC d=75mm 1.25MPa, incluye accesorios | 52.18 | m | 9.09 | 474.3162 | 0.00020941 | 50 | 0.010471
54 | 363201011 | TUBOS DE PVC | Tubería E/C PVC d=90mm 1.25MPa, incluye accesorios | 2.07 | m | 11.56 | 23.9292 | 1.0565e-05 | 48 | 0.00050712
55 | 432510018 | VALVULAS | Válvula de compuerta roscada d=1/2" BR | 1 | u | 15.91 | 15.91 | 7.0244e-06 | 59 | 0.00041444
56 | 432510018 | VALVULAS | Válvula de compuerta roscada d= 3/4" BR | 2 | u | 19.01 | 38.02 | 1.6786e-05 | 57 | 0.00095681
57 | 432510018 | VALVULAS | Válvula de compuerta roscada d=1" BR | 19 | u | 28.45 | 540.55 | 0.00023866 | 57 | 0.013603
58 | 439230011 | EXTINTORES DE INCENDIOS (MATAFUEGOS), CARGADOS O NO. | Extintor polvo químico seco ABC 10 lbs (PQS) | 12 | u | 79.65 | 955.8 | 0.00042199 | 48 | 0.020256
59 | 831110913 | IMPLEMENTACION DE SISTEMAS DE GESTION INTEGRADO EN CALIDAD, AMBIENTE, SEGURIDAD Y SALUD OCUPACIONAL | ROTULOS estación de incendios MEDIDAS: 20cm X 30cm | 20 | u | 12.8 | 256 | 0.00011303 | 43 | 0.0048601
60 | 422200016 | TUBOS DE HIERRO PARA GAS LICUADO | Tubería de hierro negro C-40 d=2 1/2" soldado a tope ASTM A 53 S/C, incluye accesorios | 95.12 | m | 25.2 | 2397.024 | 0.0010583 | 51 | 0.053973
61 | 422200016 | TUBOS DE HIERRO PARA GAS LICUADO | Tubería de hierro negro C-40 d=3" roscada ASTM A 53 S/C, recubrimiento bitumástico, incluye accesorios | 77.02 | m | 40.43 | 3113.9186 | 0.0013748 | 55 | 0.075615
62 | 439230318 | SISTEMAS Y EQUIPOS CONTRA INCENDIOS; REPUESTOS Y ACCESORIOS | Gabinete contra incendios tipo II | 8 | u | 460.51 | 3684.08 | 0.0016265 | 63 | 0.10247
63 | 412110111 | PRODUCTOS LAMINADOS PLANOS DE HIERRO O ACERO, NO ALEADO, NO REVESTIDO, PLACADOS O RECUBIERTOS, SIN OTRA ELABORACION QUE EL LAMINADO EN CALIENTE, DE UN ANCHO DE 600 MM, O MAS Y UN ESPESOR INFERIOR A 4,75 MM, CON UN LIMITE MINIMO DE ELASTICIDAD DE 2.75MPA E | Soporte metálico para gabinete contra incendios, anclado al piso 120x90x25cm, tubo estructural 50x25x1.5mm, ángulo 30x3mm, pintura electrostática y pernos de sujeción | 8 | u | 148.19 | 1185.52 | 0.00052342 | 65 | 0.034022
64 | 853300311 | OTROS SERVICIOS DE LIMPIEZA Y MANTENIMIENTO | Limpieza, desinfección y prueba de presión de tubería de agua potable diámetro menor a 4" | 108.35 | m | 4.5 | 487.575 | 0.00021527 | 53 | 0.011409
65 | 835630021 | PRUEBAS HIDROSTATICAS DE TUBERIA Y OTRAS HERRAMIENTAS | Pruebas de estanqueidad diámetros hasta 300mm | 177.55 | m | 1.11 | 197.0805 | 8.7012e-05 | 79 | 0.006874
66 | 853300311 | OTROS SERVICIOS DE LIMPIEZA Y MANTENIMIENTO | Limpieza y desinfección tubería desagüe hasta 300mm | 177.55 | m | 1.88 | 333.794 | 0.00014737 | 55 | 0.0081055
67 | 447200037 | MORTEROS | Picado y corchado de pared para instalaciones | 43 | m | 4.22 | 181.46 | 8.0116e-05 | 88 | 0.0070502
68 | 547900412 | SERVICIOS DE ALBAÑILERIA | Corte y corchado en losa y contrapiso para montajes de tuberias nuevas | 416.91 | m | 3.65 | 1521.7215 | 0.00067185 | 90 | 0.060467
69 | 547900412 | SERVICIOS DE ALBAÑILERIA | Perforaciones en losas, contrapisos, vigas o muros para drenajes | 29 | u | 39.76 | 1153.04 | 0.00050908 | 45 | 0.022908
70 | 452800048 | CAMARAS IP | Inspeccion por cdv (video camara) | 416.91 | m | 5.83 | 2430.5853 | 0.0010731 | 60 | 0.064387
71 | 4621103111 | CONECTORES - INTERRUPTORES | PUNTO DE ILUMINACIÓN 120V, CON 6 MTS, EMT 1/2", CABLE THHN FLEX 2X12 Y BAJANTE CONCENTRICO 2X14 | 161 | u | 56.07 | 9027.27 | 0.0039856 | 56 | 0.22319
72 | 4621103111 | CONECTORES - INTERRUPTORES | INTERRUPTOR SIMPLE | 6 | u | 5.83 | 34.98 | 1.5444e-05 | 36 | 0.00055598
73 | 4621103111 | CONECTORES - INTERRUPTORES | INTERRUPTOR DOBLE | 12 | u | 11.52 | 138.24 | 6.1034e-05 | 21 | 0.0012817
74 | 462120212 | OTROS APARATOS PARA PROTECCION DE CIRCUITOS ELECTRICOS, PARA VOLTAJES NO SUPERIORES A 1000 V: CONMUTADORES ELECTRICOS. | CONMUTADOR SIMPLE | 10 | u | 9.94 | 99.4 | 4.3886e-05 | 57 | 0.0025015
75 | 462120212 | OTROS APARATOS PARA PROTECCION DE CIRCUITOS ELECTRICOS, PARA VOLTAJES NO SUPERIORES A 1000 V: CONMUTADORES ELECTRICOS. | CONMUTADOR DOBLE CON PLACA 10A, 120V | 4 | u | 7.44 | 29.76 | 1.3139e-05 | 62 | 0.00081463
76 | 452400013 | TERMINALES DE SALIDA | PUNTO DE SENSOR DE MOVIMIENTO 180° | 3 | u | 84.2 | 252.6 | 0.00011152 | 48 | 0.0053532
77 | 452400013 | TERMINALES DE SALIDA | PUNTO DE SENSOR DE MOVIMIENTO 360° | 8 | u | 96.15 | 769.2 | 0.00033961 | 50 | 0.01698
78 | 46910044 | LUMINARIAS INCANDESCENTES, UNIDADES DE REFLECTOR, LAMPARAS FLUORESCENTES, UNIDADES CON REFLECTOR SE | LUMINARIA LED 3X18W EMPOTRABLE, TUBO TIPO T8 | 72 | u | 92.68 | 6672.96 | 0.0029462 | 44 | 0.12963
79 | 369900442 | LAMPARA INTERMITENTE LED | OJO DE BUEY LED 1x18W | 32 | u | 21.4 | 684.8 | 0.00030234 | 54 | 0.016327
80 | 46910044 | LUMINARIAS INCANDESCENTES, UNIDADES DE REFLECTOR, LAMPARAS FLUORESCENTES, UNIDADES CON REFLECTOR SE | LUMINARIA TIPO PLAFON 1x24W | 57 | u | 25.76 | 1468.32 | 0.00064827 | 52 | 0.03371
81 | 462120612 | ENCHUFES (CLAVIJAS) Y TOMAS DE CORRIENTE | PUNTO TOMACORRIENTE NORMAL DOBLE 127V CON 8 MTRS DE CABLE (2X12+1X14) INCLUYE TOMA | 63 | u | 63.57 | 4004.91 | 0.0017682 | 56 | 0.099019
82 | 462120612 | ENCHUFES (CLAVIJAS) Y TOMAS DE CORRIENTE | PUNTO SECADOR DE MANOS CON 15 MTS (THHN FLEX 2X12+1X14). INCLUYE TOMA | 8 | u | 109.63 | 877.04 | 0.00038722 | 50 | 0.019361
83 | 462120612 | ENCHUFES (CLAVIJAS) Y TOMAS DE CORRIENTE | PUNTO DE FUERZA CON 2 MTS THHN FLEX 2X12, EMT 1/2" | 4 | u | 20.57 | 82.28 | 3.6327e-05 | 57 | 0.0020707
84 | 4391300172 | TABLEROS ELECTRICOS PARA UNIDADES HERMETICAS | CENTRO DE CARGA TRIFASICO 30 ESPACIOS | 2 | u | 422.2 | 844.4 | 0.00037281 | 46 | 0.017149
85 | 4391300172 | TABLEROS ELECTRICOS PARA UNIDADES HERMETICAS | CENTRO DE CARGA TRIFASICO 20 ESPACIOS | 2 | u | 315.54 | 631.08 | 0.00027863 | 48 | 0.013374
86 | 4621103110 | BREAKERS | BREAKER ENCHUFABLE 1P 16 A | 26 | u | 12.39 | 322.14 | 0.00014223 | 47 | 0.0066847
87 | 4621103110 | BREAKERS | BREAKER ENCHUFABLE 1P 20 A | 41 | u | 12.39 | 507.99 | 0.00022428 | 47 | 0.010541
88 | 4621103110 | BREAKERS | BREAKER ENCHUFABLE 3P 40 A | 1 | u | 74.81 | 74.81 | 3.3029e-05 | 42 | 0.0013872
89 | 4621103110 | BREAKERS | INTERRUPTOR TERMOMAGNETICO 3P-15-20-30-40-50-60A CAJA MOLDEADA | 2 | u | 104.79 | 209.58 | 9.2531e-05 | 42 | 0.0038863
90 | 462200133 | CAJA DE PASO 200X200X90MM | CAJA DE PASO 10X10 | 33 | u | 7.44 | 245.52 | 0.0001084 | 62 | 0.0067207
91 | 423420012 | ALIMENTADORES. | ALIMENTADOR THHN FLEX 1X12+1X12+1X14 | 240 | m | 3.44 | 825.6 | 0.00036451 | 50 | 0.018225
92 | 423420012 | ALIMENTADORES. | ALIMENTADOR TTU 3X8+8+8 | 14 | m | 8.43 | 118.02 | 5.2107e-05 | 47 | 0.002449
93 | 463400131 | CABLE FLEXIBLE DE COBRE DE USO GENERAL PARA UN VOLTAJE DE HASTA 600 V, CALIBRE 2 AWG | CABLE CONCENTRICO 2X14 AWG | 24 | m | 1.96 | 47.04 | 2.0769e-05 | 48 | 0.00099689
94 | 412771012 | TUBOS DE ACERO SOLDADOS, GALVANIZADOS DE USO ELECTRICO TIPO LIVIANOS EMT, 17,93X1,07X3050 MM | SUMINISTRO E INSTALACIÓN DE TUBERÍA CONDUIT GALV EMT 3/4" | 14 | m | 5.6 | 78.4 | 3.4614e-05 | 58 | 0.0020076
95 | 429420011 | CONDUCTOR CABLEADO DESNUDO DE COBRE | CONDUCTOR THHN FLEX #14 AWG | 16 | m | 0.76 | 12.16 | 5.3687e-06 | 54 | 0.00028991
96 | 412771012 | TUBOS DE ACERO SOLDADOS, GALVANIZADOS DE USO ELECTRICO TIPO LIVIANOS EMT, 17,93X1,07X3050 MM | SUMINISTRO E INSTALACIÓN DE TUBERÍA CONDUIT GALV EMT 1/2" | 240 | m | 3.84 | 921.6 | 0.00040689 | 58 | 0.0236
97 | 547900412 | SERVICIOS DE ALBAÑILERIA | DESMONTAJE Y RETIRO DE INST. ELÉCTRICAS (TUBERIA, CABLEADO, CAJETINES, INTERRUPTORES, TOMAS, LUMINARIAS SIN RECUPERACION) | 82 | m | 1.08 | 88.56 | 3.91e-05 | 97 | 0.0037927
98 | 4634000113 | CABLE UTP CATEGORIA 6 | Jack RJ-45 CAT 6A | 12 | u | 12.73 | 152.76 | 6.7445e-05 | 18 | 0.001214
99 | 415430118 | TAPAS | Faceplate únicamente protector no incluye jack cat6a | 12 | u | 1.73 | 20.76 | 9.1657e-06 | 36 | 0.00032996
100 | 4634000113 | CABLE UTP CATEGORIA 6 | Certificación de puntos de red simple CAT 6A | 12 | u | 6.29 | 75.48 | 3.3325e-05 | 87 | 0.0028993
101 | 412771012 | TUBOS DE ACERO SOLDADOS, GALVANIZADOS DE USO ELECTRICO TIPO LIVIANOS EMT, 17,93X1,07X3050 MM | Tubería EMT de 3/4" y accesorios | 10 | m | 4.75 | 47.5 | 2.0972e-05 | 56 | 0.0011744
102 | 4634000113 | CABLE UTP CATEGORIA 6 | Cable FUTP cat 6A | 361 | m | 1.56 | 563.16 | 0.00024864 | 55 | 0.013675
103 | 4634000113 | CABLE UTP CATEGORIA 6 | Cable HDMI 12 m | 12 | u | 15.17 | 182.04 | 8.0372e-05 | 42 | 0.0033756
104 | 415430118 | TAPAS | Face Plate HDMI | 24 | u | 7.05 | 169.2 | 7.4703e-05 | 15 | 0.0011205
105 | 4299905272 | ORGANIZADORES, HORIZONTALES Y VERTICALES, HÌBRIDOS DE ACERO Y PVC, PARA REDES DE CABLEADO ESTRUCTURADO | Organizador de cable horizontal con tapa (2ur) | 3 | u | 29.19 | 87.57 | 3.8663e-05 | 42 | 0.0016238
106 | 452800044 | PATCH CORD PARA FIBRA OPTICA | Patch cord puesto de trabajo CAT 6A de 3m | 12 | u | 23.06 | 276.72 | 0.00012217 | 1 | 0.00012217
107 | 452800044 | PATCH CORD PARA FIBRA OPTICA | Patch cord CAT 6a 3ft(1m) | 12 | u | 15.81 | 189.72 | 8.3763e-05 | 1 | 8.3763e-05
108 | 452800044 | PATCH CORD PARA FIBRA OPTICA | Patch Panel 24 puertos CAT 6A incluye jacks | 1 | u | 409.22 | 409.22 | 0.00018067 | 8 | 0.0014454
109 | 452900028 | SWITCH | Switch capa 3 10/100/1000 24SFP BASEX MAS 4 BASET | 1 | u | 7283.31 | 7283.31 | 0.0032156 | 41 | 0.13184
110 | 4523000111 | TARJETAS CON PUERTOS ETHERNET | Transceiver de fibra ethernet 1gb | 2 | u | 881.45 | 1762.9 | 0.00077833 | 1 | 0.00077833
111 | 153200015 | AGREGADOS PETREOS | Tierra independiente para rack | 1 | u | 93.92 | 93.92 | 4.1466e-05 | 56 | 0.0023221
112 | 4126200112 | PLETINA DE ACERO LAMINADAS EN CALIENTE 6000 LARGO X 12 ANCHO X 3 ESPESOR MM | Platina de puesta a tierra para rack o gabinete (3/4" x 1/4" en 19") | 1 | u | 15.52 | 15.52 | 6.8522e-06 | 42 | 0.00028779
113 | 452800044 | PATCH CORD PARA FIBRA OPTICA | Patch cord fibra óptica 1m OM3 LC-LC | 2 | u | 75.42 | 150.84 | 6.6597e-05 | 3 | 0.00019979
114 | 4294445117 | RACKS CERRADOS DE PISO DE 24 UR HASTA 45 UR DE CAPACIDAD DE CARGA DE 350 KG A 1600 KG | Rack de pared 24 UR cerrado | 1 | u | 647.08 | 647.08 | 0.00028569 | 42 | 0.011999
115 | 452800043 | ODFS | ODF 12 puertos conectores LC, incluye pigtails OM3 | 1 | u | 596.27 | 596.27 | 0.00026326 | 41 | 0.010794
116 | 452800048 | CAMARAS IP | Cámara IP tipo bala POE 2 Mp, lente varifocal | 2 | u | 559.18 | 1118.36 | 0.00049376 | 2 | 0.00098753
117 | 439230318 | SISTEMAS Y EQUIPOS CONTRA INCENDIOS; REPUESTOS Y ACCESORIOS | Módulo de control - NAC | 1 | u | 321.66 | 321.66 | 0.00014202 | 6 | 0.00085209
118 | 452900029 | PATCH | Detector de humo fotoeléctrico direccionable | 12 | u | 76.22 | 914.64 | 0.00040382 | 25 | 0.010096
119 | 439230318 | SISTEMAS Y EQUIPOS CONTRA INCENDIOS; REPUESTOS Y ACCESORIOS | Estación manual de incendios direccionable | 4 | u | 85.15 | 340.6 | 0.00015038 | 10 | 0.0015038
120 | 369600013 | ROTULOS ILUMINADOS DE PLASTICO | Aviso de salida con iluminación LED | 12 | u | 34.12 | 409.44 | 0.00018077 | 57 | 0.010304
121 | 546110113 | SERVICIOS DE INSTALACION DE APARATOS PARA SISTEMAS DE SUMINISTRO ELECTRICO DE EMERGENCIA | Luz estroboscópica con sirena | 12 | u | 78.41 | 940.92 | 0.00041542 | 7 | 0.002908
122 | 439230318 | SISTEMAS Y EQUIPOS CONTRA INCENDIOS; REPUESTOS Y ACCESORIOS | Módulo de aislamiento | 1 | u | 112.49 | 112.49 | 4.9665e-05 | 8 | 0.00039732
123 | 4621203110 | RELES PARA UN VOLTAJE MAXIMO DE 1000 V: RELES DIFERENCIALES, ELE | Módulo de monitoreo | 2 | u | 53.21 | 106.42 | 4.6985e-05 | 9 | 0.00042287
124 | 461220011 | UPS | Fuente de alimentación 24 V/8A | 2 | u | 399.92 | 799.84 | 0.00035314 | 44 | 0.015538
125 | 546110113 | SERVICIOS DE INSTALACION DE APARATOS PARA SISTEMAS DE SUMINISTRO ELECTRICO DE EMERGENCIA | Lámpara de emergencia | 12 | u | 42.07 | 504.84 | 0.00022289 | 47 | 0.010476
126 | 412771012 | TUBOS DE ACERO SOLDADOS, GALVANIZADOS DE USO ELECTRICO TIPO LIVIANOS EMT, 17,93X1,07X3050 MM | Tubería EMT de 3/4" y accesorios | 20 | m | 4.75 | 95 | 4.1943e-05 | 56 | 0.0023488
127 | 4634001328 | CABLE SOLIDO DE COBRE DE USO GENERAL PARA UN VOLTAJE DE HASTA 600 V, CALIBRE 16 AWG | Cableado antiflama 2 x 16 AWG | 480 | m | 1.51 | 724.8 | 0.00032 | 26 | 0.0083201
128 | 473310512 | EQUIPO DE SONIDO Y AMPLIFICACION | Parlante para techo 8W, 8" y 100V | 14 | u | 58.88 | 824.32 | 0.00036394 | 8 | 0.0029115
129 | 4621206113 | EXTENSION TIPO SPT-2 2X16 AWG 15 METROS | Cable de audio SPT 2x14 AWG | 156 | m | 1.77 | 276.12 | 0.00012191 | 53 | 0.0064612
130 | 473310512 | EQUIPO DE SONIDO Y AMPLIFICACION | Micrófono convencional con pedestal para mesa | 1 | u | 89.36 | 89.36 | 3.9453e-05 | 43 | 0.0016965
131 | 412771012 | TUBOS DE ACERO SOLDADOS, GALVANIZADOS DE USO ELECTRICO TIPO LIVIANOS EMT, 17,93X1,07X3050 MM | Tubería EMT 1/2" y accesorios | 42 | m | 2.87 | 120.54 | 5.3219e-05 | 62 | 0.0032996
132 | 363201011 | TUBOS DE PVC | Tubería de PVC tipo "B" 110mm, incluye accesorios | 5 | m | 8.47 | 42.35 | 1.8698e-05 | 60 | 0.0011219
133 | 439310011 | VENTILADORES CON MOTOR > 125 W | Ventilador de tumbado 48", 3 velocidades; 60 W 110/1/60, incluye control | 24 | u | 116.07 | 2785.68 | 0.0012299 | 56 | 0.068874
134 | 4292112116 | EXTRACTORES MECANICOS DE POLEAS, ENGRANAJES O COJINETES | Extractor de Baño de 100 cfm, 110V /1F /60HZ. | 2 | u | 120.83 | 241.66 | 0.00010669 | 46 | 0.004908
135 | 439412014 | REJILLAS | Louver de 6" x 6" acero galvanizado con malla antipajaros | 2 | u | 46.47 | 92.94 | 4.1034e-05 | 45 | 0.0018465
136 | 547900412 | SERVICIOS DE ALBAÑILERIA | Retiro de puertas y ventanas | 380.72 | m2 | 4.34 | 1652.3248 | 0.00072951 | 97 | 0.070763
137 | 853300311 | OTROS SERVICIOS DE LIMPIEZA Y MANTENIMIENTO | Limpieza de piso con hidrolavadora y antihongos | 1369.91 | m2 | 2.92 | 4000.1372 | 0.0017661 | 83 | 0.14659
138 | 547900412 | SERVICIOS DE ALBAÑILERIA | Retiro de vegetación entre adoquín decorativo | 172.5 | m2 | 1.16 | 200.1 | 8.8346e-05 | 81 | 0.007156
139 | 547900412 | SERVICIOS DE ALBAÑILERIA | Desmontaje de cielo raso existente (incluye estructura) | 529.6 | m2 | 2.04 | 1080.384 | 0.000477 | 97 | 0.046269
140 | 853300311 | OTROS SERVICIOS DE LIMPIEZA Y MANTENIMIENTO | Limpieza de Paredes con Hidrolavadora | 1932.82 | m2 | 3.78 | 7306.0596 | 0.0032257 | 91 | 0.29354
141 | 547900412 | SERVICIOS DE ALBAÑILERIA | Derrocamiento de hormigon armado | 2 | m3 | 127.92 | 255.84 | 0.00011296 | 97 | 0.010957
142 | 547900412 | SERVICIOS DE ALBAÑILERIA | Limpieza y fumigacion de interiores | 109.54 | m2 | 1.71 | 187.3134 | 8.27e-05 | 62 | 0.0051274
143 | 4219001170 | CONSTRUCCION DE CERRAMIENTOS, ENREJADOS Y PASAMANOS | Pasamano de acero inoxidable (mangón y parante 2 plg + tubo 1plg) | 31.7 | m | 147.17 | 4665.289 | 0.0020598 | 44 | 0.090629
144 | 4219001170 | CONSTRUCCION DE CERRAMIENTOS, ENREJADOS Y PASAMANOS | Panel divisorio de acero inoxidable tamborado para baños (incluye puertas y accesorios) | 24.48 | m2 | 183.37 | 4488.8976 | 0.0019819 | 50 | 0.099094
145 | 4219001170 | CONSTRUCCION DE CERRAMIENTOS, ENREJADOS Y PASAMANOS | Pasamano de acero inoxidable mangón 2" | 30.8 | m | 49.23 | 1516.284 | 0.00066945 | 44 | 0.029456
146 | 4219001170 | CONSTRUCCION DE CERRAMIENTOS, ENREJADOS Y PASAMANOS | Puerta tamborada de 1.00x2.10m de tol 1/32" con estructura de tubo (incluye mirilla de vidrio templado de 6mm, barra antipánico y cerradura) | 12 | u | 287.49 | 3449.88 | 0.0015231 | 47 | 0.071588
147 | 316000012 | VENTANA DE ALUMINIO Y VIDRIO | Ventana corrediza de aluminio y vidrio claro templado 6mm | 230.68 | m2 | 107.06 | 24696.6008 | 0.010904 | 51 | 0.55609
148 | 4219001170 | CONSTRUCCION DE CERRAMIENTOS, ENREJADOS Y PASAMANOS | Pasamanos de acero inoxidable mangón 2 plg (parantes verticales 1plg según diseño) | 33.4 | m | 162.94 | 5442.196 | 0.0024028 | 50 | 0.12014
149 | 4219001170 | CONSTRUCCION DE CERRAMIENTOS, ENREJADOS Y PASAMANOS | Puerta tamborada de 1.00x2.10m de tol 1/32'' con estructura en tubo metalico y cerradura | 5 | u | 250.14 | 1250.7 | 0.00055219 | 48 | 0.026505
150 | 151300011 | GRANITO | Granito sobre mesón de hormigón armado | 8.26 | m2 | 117.83 | 973.2758 | 0.00042971 | 52 | 0.022345
151 | 373700215 | PORCELANATO Y CERAMICA DE PARED | Cerámica en paredes | 380.72 | m2 | 23.85 | 9080.172 | 0.004009 | 95 | 0.38085
152 | 373700216 | PORCELANATO Y CERAMICA DE PISO | Cerámica de piso alto tráfico antideslizante | 20 | m2 | 26.49 | 529.8 | 0.00023391 | 96 | 0.022455
153 | 375300016 | GYPSUM | Colocación de planchas reticulares de yeso hidrófugo con lámina de foil de alumnio y cara inferior de PVC | 137.3 | m2 | 7.8 | 1070.94 | 0.00047283 | 44 | 0.020804
154 | 369100111 | REVESTIMIENTOS DE MATERIALES PLASTICOS PARA PAREDES O CIELO RASOS (TECHOS INTERIORES), CUBIERTAS DE TECHOS DE PLASTICO (INCLUSO LAS QUE TIENEN UN RESPALDO DE MATERIA TEXTIL), ETC. | Cielo falso reticular con tablero dihidratado de yeso con lámina de foil de aluminio y cara inferior de PVC | 600 | m2 | 16.76 | 10056 | 0.0044398 | 64 | 0.28415
155 | 3511000112 | PINTURA ARQUITECTONICA EN EMULSION BASE AGUA TIPO 1 USO INTERIOR ACAB. SATINADO RESINA ACRILICO | Pintura interior satinada (dos manos) | 1098.1 | m2 | 4.89 | 5369.709 | 0.0023708 | 74 | 0.17544
156 | 547300111 | SERVICIOS DE PINTURA DEL EXTERIOR DE LOS EDIFICIOS (PRINCIPALMENTE PARA LA PROTECCION) | Pintura elastomérica exteriores (dos manos) | 1928.68 | m2 | 7.1 | 13693.628 | 0.0060458 | 63 | 0.38089
157 | 319140012 | ESPEJOS U OBJETOS ANALOGOS | Suministro e instalación de espejo 4mm en baño | 20.8 | m2 | 37.41 | 778.128 | 0.00034355 | 49 | 0.016834
158 | 375300016 | GYPSUM | Cielo falso de yeso plano (e=1/2", provisión e instalación, incluye empaste y pintura) | 529.6 | m2 | 15.54 | 8229.984 | 0.0036336 | 56 | 0.20348
159 | 412641211 | OTRAS BARRAS Y VARILLAS DE ACERO INOXIDABLE | Juego de barras: abatible mediana de acero inoxidable para baño de discapacitados. | 2 | u | 398.09 | 796.18 | 0.00035152 | 44 | 0.015467
160 | 4219001170 | CONSTRUCCION DE CERRAMIENTOS, ENREJADOS Y PASAMANOS | Escalera marinera para mantenimiento de cubierta | 2 | u | 1166.94 | 2333.88 | 0.0010304 | 41 | 0.042247
161 | 543300911 | OTROS SERVICIOS DE OBRAS DE EXCAVACION Y MOVIMIENTO DE TIERRAS | Desalojo de escombros y material de excavación | 1116 | m3 | 5.31 | 5925.96 | 0.0026164 | 18 | 0.047094
162 | 354902419 | REVESTIMIENTO IMPERMEABLE ASFALTICO | Impermeabilizacion de terraza con lamina sintetica a base PVC plastificado, inc. Componentes | 1079.6 | m2 | 24.16 | 26083.136 | 0.011516 | 47 | 0.54125
163 | 547900412 | SERVICIOS DE ALBAÑILERIA | Corte y sellado de juntas con poliuretano, incluye cordón, imprimante y tapajunta de aluminio 10cm. | 17.43 | m | 14.03 | 244.5429 | 0.00010797 | 47 | 0.0050745
164 | 544000112 | CONSTRUCCION DE CUBIERTAS DE ESTRUCTURA METALICA Y POLICARBONATO | Cubierta de policarbonato alveolar 8mm (Incluye desmontaje de policarbonato existente y mantenimiento de estructuras metálicas | 265.61 | m2 | 69.04 | 18337.7144 | 0.0080962 | 48 | 0.38862
165 | 547900412 | SERVICIOS DE ALBAÑILERIA | Resane de hormigón en base de vigas con mortero y aditivo | 51.52 | m | 53.71 | 2767.1392 | 0.0012217 | 26 | 0.031765
166 | 547900412 | SERVICIOS DE ALBAÑILERIA | Resane de hormigón en nervios de losa con mortero y aditivo | 56.12 | m2 | 87.81 | 4927.8972 | 0.0021757 | 19 | 0.041338
167 | 547400014 | SERVICIOS DE CONSTRUCCION PARA LA COLOCACION DE HORMIGON | Tubería de PVC tipo "B" 50mm, incluye accesorios | 21.8 | m | 4.54 | 98.972 | 4.3697e-05 | 68 | 0.0029714
168 | 363201011 | TUBOS DE PVC | Tubería de PVC tipo "B" 110mm, incluye accesorios | 142.37 | m | 8.47 | 1205.8739 | 0.0005324 | 60 | 0.031944
169 | 363201011 | TUBOS DE PVC | Puntos de AASS de 50 mm | 25 | u | 19.22 | 480.5 | 0.00021214 | 64 | 0.013577
170 | 363201011 | TUBOS DE PVC | Puntos de AASS de 110 mm | 18 | u | 28.93 | 520.74 | 0.00022991 | 67 | 0.015404
171 | 363201011 | TUBOS DE PVC | Tubería de Ventilación de PVC desagüe d= 50mm (incl. accesorios) | 12.31 | m | 4.46 | 54.9026 | 2.424e-05 | 71 | 0.001721
172 | 462120612 | ENCHUFES (CLAVIJAS) Y TOMAS DE CORRIENTE | Punto para ventilación de 50 mm | 4 | u | 20.88 | 83.52 | 3.6875e-05 | 77 | 0.0028394
173 | 439412014 | REJILLAS | Remate de ventilación en pared o cubierta de 50 mm | 4 | u | 19.89 | 79.56 | 3.5126e-05 | 74 | 0.0025993
174 | 4126200112 | PLETINA DE ACERO LAMINADAS EN CALIENTE 6000 LARGO X 12 ANCHO X 3 ESPESOR MM | Soportes para tubería | 12 | u | 7.08 | 84.96 | 3.751e-05 | 58 | 0.0021756
175 | 372100013 | INODOROS DE CERAMICA | Inodoro elongado BL, incluye fluxómetro 4.8/6 lt, tapa y asiento abierto en el frente | 18 | u | 339.58 | 6112.44 | 0.0026987 | 30 | 0.080961
176 | 3721000110 | LAVAMANOS DE CERAMICA | Lavamanos para empotrar ovalado BL, 520x450x210mm, llave temporizada BR 1/2", 0.8 lt CR | 14 | u | 178.54 | 2499.56 | 0.0011036 | 49 | 0.054075
177 | 3721000110 | LAVAMANOS DE CERAMICA | Lavamanos medio pedestal semi redondeado BL, 534x404x200mm, llave temporizada BR CR | 1 | u | 188.84 | 188.84 | 8.3374e-05 | 49 | 0.0040853
178 | 372100019 | URINARIOS DE CERAMICA | Urinario BL, 347x267x600mm sifón oculto, fluxómetro BR 6 lt CR | 10 | u | 320.42 | 3204.2 | 0.0014147 | 45 | 0.063661
179 | 363201011 | TUBOS DE PVC | Puntos de AALL de 110 mm | 11 | u | 29.05 | 319.55 | 0.00014108 | 67 | 0.0094526
180 | 363201011 | TUBOS DE PVC | Puntos de AASS de 110 mm | 11 | u | 28.93 | 318.23 | 0.0001405 | 67 | 0.0094136
181 | 439412014 | REJILLAS | Rejilla redonda cúpula concéntrica, CC-150x110 AL | 11 | u | 32.2 | 354.2 | 0.00015638 | 55 | 0.008601
182 | 363201011 | TUBOS DE PVC | Punto de agua PVC roscable 1/2" | 15 | u | 17.6 | 264 | 0.00011656 | 75 | 0.0087418
183 | 363201011 | TUBOS DE PVC | Punto de agua PVC roscable 1 " | 18 | u | 14.07 | 253.26 | 0.00011182 | 69 | 0.0077153
184 | 363201011 | TUBOS DE PVC | Tubería PVC roscable 1/2", incluye accesorios | 11.5 | m | 3.6 | 41.4 | 1.8278e-05 | 63 | 0.0011515
185 | 363201011 | TUBOS DE PVC | Tubería PVC roscable 3/4", incluye accesorios | 7.82 | m | 4.6 | 35.972 | 1.5882e-05 | 61 | 0.0009688
186 | 363201011 | TUBOS DE PVC | Tubería PVC roscable 1", incluye accesorios | 37.26 | m | 8.24 | 307.0224 | 0.00013555 | 54 | 0.0073198
187 | 363201011 | TUBOS DE PVC | Tubería E/C PVC d=75mm 1.25MPa, incluye accesorios | 52.18 | m | 9.09 | 474.3162 | 0.00020941 | 50 | 0.010471
188 | 363201011 | TUBOS DE PVC | Tubería E/C PVC d=90mm 1.25MPa, incluye accesorios | 2.07 | m | 11.56 | 23.9292 | 1.0565e-05 | 48 | 0.00050712
189 | 432510018 | VALVULAS | Válvula de compuerta roscada d=1/2" BR | 1 | u | 15.91 | 15.91 | 7.0244e-06 | 59 | 0.00041444
190 | 432510018 | VALVULAS | Válvula de compuerta roscada d= 3/4" BR | 2 | u | 19.01 | 38.02 | 1.6786e-05 | 57 | 0.00095681
191 | 432510018 | VALVULAS | Válvula de compuerta roscada d=1" BR | 19 | u | 28.45 | 540.55 | 0.00023866 | 57 | 0.013603
192 | 439230011 | EXTINTORES DE INCENDIOS (MATAFUEGOS), CARGADOS O NO. | Extintor polvo químico seco ABC 10 lbs (PQS) | 12 | u | 79.65 | 955.8 | 0.00042199 | 48 | 0.020256
193 | 831110913 | IMPLEMENTACION DE SISTEMAS DE GESTION INTEGRADO EN CALIDAD, AMBIENTE, SEGURIDAD Y SALUD OCUPACIONAL | ROTULOS estación de incendios MEDIDAS: 20cm X 30cm | 20 | u | 12.8 | 256 | 0.00011303 | 43 | 0.0048601
194 | 422200016 | TUBOS DE HIERRO PARA GAS LICUADO | Tubería de hierro negro C-40 d=2 1/2" soldado a tope ASTM A 53 S/C, incluye accesorios | 87.93 | m | 25.2 | 2215.836 | 0.00097831 | 51 | 0.049894
195 | 422200016 | TUBOS DE HIERRO PARA GAS LICUADO | Tubería de hierro negro C-40 d=3" roscada ASTM A 53 S/C, recubrimiento bitumástico, incluye accesorios | 49 | m | 40.43 | 1981.07 | 0.00087466 | 55 | 0.048106
196 | 439230318 | SISTEMAS Y EQUIPOS CONTRA INCENDIOS; REPUESTOS Y ACCESORIOS | Gabinete contra incendios tipo II | 8 | u | 460.51 | 3684.08 | 0.0016265 | 63 | 0.10247
197 | 412110111 | PRODUCTOS LAMINADOS PLANOS DE HIERRO O ACERO, NO ALEADO, NO REVESTIDO, PLACADOS O RECUBIERTOS, SIN OTRA ELABORACION QUE EL LAMINADO EN CALIENTE, DE UN ANCHO DE 600 MM, O MAS Y UN ESPESOR INFERIOR A 4,75 MM, CON UN LIMITE MINIMO DE ELASTICIDAD DE 2.75MPA E | Soporte metálico para gabinete contra incendios, anclado al piso 120x90x25cm, tubo estructural 50x25x1.5mm, ángulo 30x3mm, pintura electrostática y pernos de sujeción | 8 | u | 148.19 | 1185.52 | 0.00052342 | 65 | 0.034022
198 | 853300311 | OTROS SERVICIOS DE LIMPIEZA Y MANTENIMIENTO | Limpieza, desinfección y prueba de presión de tubería de agua potable diámetro menor a 4" | 110.83 | m | 4.5 | 498.735 | 0.0002202 | 53 | 0.01167
199 | 835630021 | PRUEBAS HIDROSTATICAS DE TUBERIA Y OTRAS HERRAMIENTAS | Pruebas de estanqueidad diámetros hasta 300mm | 176.48 | m | 1.11 | 195.8928 | 8.6488e-05 | 79 | 0.0068326
200 | 853300311 | OTROS SERVICIOS DE LIMPIEZA Y MANTENIMIENTO | Limpieza y desinfección tubería desagüe hasta 300mm | 176.48 | m | 1.88 | 331.7824 | 0.00014648 | 55 | 0.0080566
201 | 447200037 | MORTEROS | Picado y corchado de pared para instalaciones | 43 | m | 4.22 | 181.46 | 8.0116e-05 | 88 | 0.0070502
202 | 547900412 | SERVICIOS DE ALBAÑILERIA | Corte y corchado en losa y contrapiso para montajes de tuberias nuevas | 390.31 | m | 3.65 | 1424.6315 | 0.00062899 | 90 | 0.056609
203 | 547900412 | SERVICIOS DE ALBAÑILERIA | Perforaciones en losas, contrapisos, vigas o muros para drenajes | 29 | u | 39.76 | 1153.04 | 0.00050908 | 45 | 0.022908
204 | 452800048 | CAMARAS IP | Inspeccion por cdv (video camara) | 390.31 | m | 5.83 | 2275.5073 | 0.0010047 | 60 | 0.060279
205 | 4621103111 | CONECTORES - INTERRUPTORES | PUNTO DE ILUMINACIÓN 120V, CON 6 MTS, EMT 1/2", CABLE THHN FLEX 2X12 Y BAJANTE CONCENTRICO 2X14 | 161 | u | 56.07 | 9027.27 | 0.0039856 | 56 | 0.22319
206 | 4621103111 | CONECTORES - INTERRUPTORES | INTERRUPTOR SIMPLE | 6 | u | 5.83 | 34.98 | 1.5444e-05 | 36 | 0.00055598
207 | 4621103111 | CONECTORES - INTERRUPTORES | INTERRUPTOR DOBLE | 12 | u | 11.52 | 138.24 | 6.1034e-05 | 21 | 0.0012817
208 | 462120212 | OTROS APARATOS PARA PROTECCION DE CIRCUITOS ELECTRICOS, PARA VOLTAJES NO SUPERIORES A 1000 V: CONMUTADORES ELECTRICOS. | CONMUTADOR SIMPLE | 10 | u | 9.94 | 99.4 | 4.3886e-05 | 57 | 0.0025015
209 | 462120212 | OTROS APARATOS PARA PROTECCION DE CIRCUITOS ELECTRICOS, PARA VOLTAJES NO SUPERIORES A 1000 V: CONMUTADORES ELECTRICOS. | CONMUTADOR DOBLE CON PLACA 10A, 120V | 4 | u | 7.44 | 29.76 | 1.3139e-05 | 62 | 0.00081463
210 | 452400013 | TERMINALES DE SALIDA | PUNTO DE SENSOR DE MOVIMIENTO 180° | 3 | u | 84.2 | 252.6 | 0.00011152 | 48 | 0.0053532
211 | 452400013 | TERMINALES DE SALIDA | PUNTO DE SENSOR DE MOVIMIENTO 360° | 8 | u | 96.15 | 769.2 | 0.00033961 | 50 | 0.01698
212 | 46910044 | LUMINARIAS INCANDESCENTES, UNIDADES DE REFLECTOR, LAMPARAS FLUORESCENTES, UNIDADES CON REFLECTOR SE | LUMINARIA LED 3X18W EMPOTRABLE, TUBO TIPO T8 | 72 | u | 92.68 | 6672.96 | 0.0029462 | 44 | 0.12963
213 | 369900442 | LAMPARA INTERMITENTE LED | OJO DE BUEY LED 1x18W | 32 | u | 21.4 | 684.8 | 0.00030234 | 54 | 0.016327
214 | 46910044 | LUMINARIAS INCANDESCENTES, UNIDADES DE REFLECTOR, LAMPARAS FLUORESCENTES, UNIDADES CON REFLECTOR SE | LUMINARIA TIPO PLAFON 1x24W | 57 | u | 25.76 | 1468.32 | 0.00064827 | 52 | 0.03371
215 | 462120612 | ENCHUFES (CLAVIJAS) Y TOMAS DE CORRIENTE | PUNTO TOMACORRIENTE NORMAL DOBLE 127V CON 8 MTRS DE CABLE (2X12+1X14) INCLUYE TOMA | 63 | u | 63.57 | 4004.91 | 0.0017682 | 56 | 0.099019
216 | 462120612 | ENCHUFES (CLAVIJAS) Y TOMAS DE CORRIENTE | PUNTO SECADOR DE MANOS CON 15 MTS (THHN FLEX 2X12+1X14). INCLUYE TOMA | 8 | u | 109.63 | 877.04 | 0.00038722 | 50 | 0.019361
217 | 462120612 | ENCHUFES (CLAVIJAS) Y TOMAS DE CORRIENTE | PUNTO DE FUERZA CON 2 MTS THHN FLEX 2X12, EMT 1/2" | 4 | u | 20.57 | 82.28 | 3.6327e-05 | 57 | 0.0020707
218 | 4391300172 | TABLEROS ELECTRICOS PARA UNIDADES HERMETICAS | CENTRO DE CARGA TRIFASICO 30 ESPACIOS | 2 | u | 422.2 | 844.4 | 0.00037281 | 46 | 0.017149
219 | 4391300172 | TABLEROS ELECTRICOS PARA UNIDADES HERMETICAS | CENTRO DE CARGA TRIFASICO 20 ESPACIOS | 2 | u | 315.54 | 631.08 | 0.00027863 | 48 | 0.013374
220 | 4621103110 | BREAKERS | BREAKER ENCHUFABLE 1P 16 A | 26 | u | 12.39 | 322.14 | 0.00014223 | 47 | 0.0066847
221 | 4621103110 | BREAKERS | BREAKER ENCHUFABLE 1P 20 A | 41 | u | 12.39 | 507.99 | 0.00022428 | 47 | 0.010541
222 | 4621103110 | BREAKERS | BREAKER ENCHUFABLE 3P 40 A | 1 | u | 74.81 | 74.81 | 3.3029e-05 | 42 | 0.0013872
223 | 4621103110 | BREAKERS | INTERRUPTOR TERMOMAGNETICO 3P-15-20-30-40-50-60A CAJA MOLDEADA | 2 | u | 104.79 | 209.58 | 9.2531e-05 | 42 | 0.0038863
224 | 462200133 | CAJA DE PASO 200X200X90MM | CAJA DE PASO 10X10 | 33 | u | 7.44 | 245.52 | 0.0001084 | 62 | 0.0067207
225 | 423420012 | ALIMENTADORES. | ALIMENTADOR THHN FLEX 1X12+1X12+1X14 | 240 | m | 3.44 | 825.6 | 0.00036451 | 50 | 0.018225
226 | 423420012 | ALIMENTADORES. | ALIMENTADOR TTU 3X8+8+8 | 14 | m | 8.43 | 118.02 | 5.2107e-05 | 47 | 0.002449
227 | 463400131 | CABLE FLEXIBLE DE COBRE DE USO GENERAL PARA UN VOLTAJE DE HASTA 600 V, CALIBRE 2 AWG | CABLE CONCENTRICO 2X14 AWG | 24 | m | 1.96 | 47.04 | 2.0769e-05 | 48 | 0.00099689
228 | 412771012 | TUBOS DE ACERO SOLDADOS, GALVANIZADOS DE USO ELECTRICO TIPO LIVIANOS EMT, 17,93X1,07X3050 MM | SUMINISTRO E INSTALACIÓN DE TUBERÍA CONDUIT GALV EMT 3/4" | 14 | m | 5.6 | 78.4 | 3.4614e-05 | 58 | 0.0020076
229 | 429420011 | CONDUCTOR CABLEADO DESNUDO DE COBRE | CONDUCTOR THHN FLEX #14 AWG | 16 | m | 0.76 | 12.16 | 5.3687e-06 | 54 | 0.00028991
230 | 412771012 | TUBOS DE ACERO SOLDADOS, GALVANIZADOS DE USO ELECTRICO TIPO LIVIANOS EMT, 17,93X1,07X3050 MM | SUMINISTRO E INSTALACIÓN DE TUBERÍA CONDUIT GALV EMT 1/2" | 240 | m | 3.84 | 921.6 | 0.00040689 | 58 | 0.0236
231 | 547900412 | SERVICIOS DE ALBAÑILERIA | DESMONTAJE Y RETIRO DE INST. ELÉCTRICAS (TUBERIA, CABLEADO, CAJETINES, INTERRUPTORES, TOMAS, LUMINARIAS SIN RECUPERACION) | 82 | m | 1.08 | 88.56 | 3.91e-05 | 97 | 0.0037927
232 | 4634000113 | CABLE UTP CATEGORIA 6 | Jack RJ-45 CAT 6A | 12 | u | 12.73 | 152.76 | 6.7445e-05 | 18 | 0.001214
233 | 415430118 | TAPAS | Faceplate únicamente protector no incluye jack cat6a | 12 | u | 1.73 | 20.76 | 9.1657e-06 | 36 | 0.00032996
234 | 4634000113 | CABLE UTP CATEGORIA 6 | Certificación de puntos de red simple CAT 6A | 12 | u | 6.29 | 75.48 | 3.3325e-05 | 87 | 0.0028993
235 | 412771012 | TUBOS DE ACERO SOLDADOS, GALVANIZADOS DE USO ELECTRICO TIPO LIVIANOS EMT, 17,93X1,07X3050 MM | Tubería EMT de 3/4" y accesorios | 10 | m | 4.75 | 47.5 | 2.0972e-05 | 56 | 0.0011744
236 | 4634000113 | CABLE UTP CATEGORIA 6 | Cable FUTP cat 6A | 361 | m | 1.56 | 563.16 | 0.00024864 | 55 | 0.013675
237 | 4634000113 | CABLE UTP CATEGORIA 6 | Cable HDMI 12 m | 12 | u | 15.17 | 182.04 | 8.0372e-05 | 42 | 0.0033756
238 | 415430118 | TAPAS | Face Plate HDMI | 24 | u | 7.05 | 169.2 | 7.4703e-05 | 15 | 0.0011205
239 | 4299905272 | ORGANIZADORES, HORIZONTALES Y VERTICALES, HÌBRIDOS DE ACERO Y PVC, PARA REDES DE CABLEADO ESTRUCTURADO | Organizador de cable horizontal con tapa (2ur) | 3 | u | 29.19 | 87.57 | 3.8663e-05 | 42 | 0.0016238
240 | 452800044 | PATCH CORD PARA FIBRA OPTICA | Patch cord puesto de trabajo CAT 6A de 3m | 12 | u | 23.06 | 276.72 | 0.00012217 | 1 | 0.00012217
241 | 452800044 | PATCH CORD PARA FIBRA OPTICA | Patch cord CAT 6a 3ft(1m) | 12 | u | 15.81 | 189.72 | 8.3763e-05 | 1 | 8.3763e-05
242 | 452800044 | PATCH CORD PARA FIBRA OPTICA | Patch Panel 24 puertos CAT 6A incluye jacks | 1 | u | 409.22 | 409.22 | 0.00018067 | 8 | 0.0014454
243 | 452900028 | SWITCH | Switch capa 2 10/100/1000 24 puertos 2SFP POE | 1 | u | 2572.43 | 2572.43 | 0.0011357 | 41 | 0.046566
244 | 4523000111 | TARJETAS CON PUERTOS ETHERNET | Transceiver de fibra ethernet 1gb | 2 | u | 881.45 | 1762.9 | 0.00077833 | 1 | 0.00077833
245 | 153200015 | AGREGADOS PETREOS | Tierra independiente para rack | 1 | u | 93.92 | 93.92 | 4.1466e-05 | 56 | 0.0023221
246 | 4126200112 | PLETINA DE ACERO LAMINADAS EN CALIENTE 6000 LARGO X 12 ANCHO X 3 ESPESOR MM | Platina de puesta a tierra para rack o gabinete (3/4" x 1/4" en 19") | 1 | u | 15.52 | 15.52 | 6.8522e-06 | 42 | 0.00028779
247 | 452800044 | PATCH CORD PARA FIBRA OPTICA | Patch cord fibra óptica 1m OM3 LC-LC | 2 | u | 75.42 | 150.84 | 6.6597e-05 | 3 | 0.00019979
248 | 4294445117 | RACKS CERRADOS DE PISO DE 24 UR HASTA 45 UR DE CAPACIDAD DE CARGA DE 350 KG A 1600 KG | Rack de pared 18UR abatible | 1 | u | 566.95 | 566.95 | 0.00025031 | 43 | 0.010763
249 | 452800043 | ODFS | ODF 12 puertos conectores LC, incluye pigtails OM3 | 1 | u | 596.27 | 596.27 | 0.00026326 | 41 | 0.010794
250 | 452800048 | CAMARAS IP | Cámara IP tipo bala POE 2 Mp, lente varifocal | 2 | u | 559.18 | 1118.36 | 0.00049376 | 2 | 0.00098753
251 | 439230318 | SISTEMAS Y EQUIPOS CONTRA INCENDIOS; REPUESTOS Y ACCESORIOS | Módulo de control - NAC | 2 | u | 321.66 | 643.32 | 0.00028403 | 6 | 0.0017042
252 | 452900029 | PATCH | Detector de humo fotoeléctrico direccionable | 12 | u | 76.22 | 914.64 | 0.00040382 | 25 | 0.010096
253 | 439230318 | SISTEMAS Y EQUIPOS CONTRA INCENDIOS; REPUESTOS Y ACCESORIOS | Estación manual de incendios direccionable | 4 | u | 85.15 | 340.6 | 0.00015038 | 10 | 0.0015038
254 | 369600013 | ROTULOS ILUMINADOS DE PLASTICO | Aviso de salida con iluminación LED | 12 | u | 34.12 | 409.44 | 0.00018077 | 57 | 0.010304
255 | 546110113 | SERVICIOS DE INSTALACION DE APARATOS PARA SISTEMAS DE SUMINISTRO ELECTRICO DE EMERGENCIA | Luz estroboscópica con sirena | 12 | u | 78.41 | 940.92 | 0.00041542 | 7 | 0.002908
256 | 546110113 | SERVICIOS DE INSTALACION DE APARATOS PARA SISTEMAS DE SUMINISTRO ELECTRICO DE EMERGENCIA | Lámpara de emergencia | 12 | u | 42.07 | 504.84 | 0.00022289 | 47 | 0.010476
257 | 439230318 | SISTEMAS Y EQUIPOS CONTRA INCENDIOS; REPUESTOS Y ACCESORIOS | Módulo de aislamiento | 1 | u | 112.49 | 112.49 | 4.9665e-05 | 8 | 0.00039732
258 | 4621203110 | RELES PARA UN VOLTAJE MAXIMO DE 1000 V: RELES DIFERENCIALES, ELE | Módulo de monitoreo | 2 | u | 53.21 | 106.42 | 4.6985e-05 | 9 | 0.00042287
259 | 461220011 | UPS | Fuente de alimentación 24 V/8A | 2 | u | 399.92 | 799.84 | 0.00035314 | 44 | 0.015538
260 | 412771012 | TUBOS DE ACERO SOLDADOS, GALVANIZADOS DE USO ELECTRICO TIPO LIVIANOS EMT, 17,93X1,07X3050 MM | Tubería EMT de 3/4" y accesorios | 20 | m | 4.75 | 95 | 4.1943e-05 | 56 | 0.0023488
261 | 4634001328 | CABLE SOLIDO DE COBRE DE USO GENERAL PARA UN VOLTAJE DE HASTA 600 V, CALIBRE 16 AWG | Cableado antiflama 2 x 16 AWG | 480 | m | 1.51 | 724.8 | 0.00032 | 26 | 0.0083201
262 | 473310512 | EQUIPO DE SONIDO Y AMPLIFICACION | Parlante para techo 8W, 8" y 100V | 14 | u | 58.88 | 824.32 | 0.00036394 | 8 | 0.0029115
263 | 4621206113 | EXTENSION TIPO SPT-2 2X16 AWG 15 METROS | Cable de audio SPT 2x14 AWG | 156 | m | 1.77 | 276.12 | 0.00012191 | 53 | 0.0064612
264 | 412771012 | TUBOS DE ACERO SOLDADOS, GALVANIZADOS DE USO ELECTRICO TIPO LIVIANOS EMT, 17,93X1,07X3050 MM | Tubería EMT 1/2" y accesorios | 42 | m | 2.87 | 120.54 | 5.3219e-05 | 62 | 0.0032996
265 | 363201011 | TUBOS DE PVC | Tubería de PVC tipo "B" 110mm, incluye accesorios | 5 | m | 8.47 | 42.35 | 1.8698e-05 | 60 | 0.0011219
266 | 439310011 | VENTILADORES CON MOTOR > 125 W | Ventilador de tumbado 48", 3 velocidades; 60 W 110/1/60, incluye control | 24 | u | 116.07 | 2785.68 | 0.0012299 | 56 | 0.068874
267 | 4292112116 | EXTRACTORES MECANICOS DE POLEAS, ENGRANAJES O COJINETES | Extractor de Baño de 100 cfm, 110V /1F /60HZ. | 2 | u | 120.83 | 241.66 | 0.00010669 | 46 | 0.004908
268 | 439412014 | REJILLAS | Louver de 6" x 6" acero galvanizado con malla antipajaros | 2 | u | 46.47 | 92.94 | 4.1034e-05 | 45 | 0.0018465
269 | 853400114 | SERVICIO DE REPARACION DE FISURAS | Resane de fisuras | 20.25 | m | 6.3 | 127.575 | 5.6325e-05 | 84 | 0.0047313
270 | 882111022 | SERVICIO DE RETIRO DE PINTURA Y Y LIMPIEZA DE SUPERFICIES | Retiro de empaste en pared | 167.57 | m2 | 2.16 | 361.9512 | 0.0001598 | 97 | 0.015501
271 | 853300311 | OTROS SERVICIOS DE LIMPIEZA Y MANTENIMIENTO | Limpieza de piso con hidrolavadora y antihongos | 247 | m2 | 2.92 | 721.24 | 0.00031843 | 83 | 0.02643
272 | 374200011 | CAL VIVA O ACUSTICA: CAL VIVA EN TERRONES O POLVO (EXCEPTO EL OXIDO DE CALCIO PURIFICADO), OXIDO DE CALCIO CON IMPUREZAS, ETC. | Empaste interior de paredes | 167.57 | m2 | 3.68 | 616.6576 | 0.00027226 | 85 | 0.023142
273 | 4219001170 | CONSTRUCCION DE CERRAMIENTOS, ENREJADOS Y PASAMANOS | Puerta tamborada de 1.00x2.10m de tol 1/32" con estructura de tubo (incluye mirilla de vidrio templado de 6mm, barra antipánico y cerradura) | 2 | u | 287.49 | 574.98 | 0.00025386 | 47 | 0.011931
274 | 316000012 | VENTANA DE ALUMINIO Y VIDRIO | Ventana corrediza de aluminio y vidrio claro templado 6mm | 15.52 | m2 | 107.06 | 1661.5712 | 0.0007336 | 51 | 0.037413
275 | 316000012 | VENTANA DE ALUMINIO Y VIDRIO | Ventana fija de aluminio y vidrio claro 6mm | 17.14 | m2 | 111.25 | 1906.825 | 0.00084188 | 49 | 0.041252
276 | 4219001170 | CONSTRUCCION DE CERRAMIENTOS, ENREJADOS Y PASAMANOS | Panel divisorio de acero inoxidable tamborado para baños (incluye puertas y accesorios) | 3.64 | m2 | 183.37 | 667.4668 | 0.00029469 | 50 | 0.014735
277 | 4219001170 | CONSTRUCCION DE CERRAMIENTOS, ENREJADOS Y PASAMANOS | Puerta tamborada de 1.00x2.10m de tol 1/32'' con estructura en tubo metalico y cerradura | 2 | u | 250.14 | 500.28 | 0.00022088 | 48 | 0.010602
278 | 547900412 | SERVICIOS DE ALBAÑILERIA | Desmontaje de cielo raso existente (incluye estructura) | 147.91 | m2 | 2.04 | 301.7364 | 0.00013322 | 97 | 0.012922
279 | 547900412 | SERVICIOS DE ALBAÑILERIA | Desmontaje de estructura de cielo raso | 63.12 | m2 | 2.14 | 135.0768 | 5.9637e-05 | 98 | 0.0058445
280 | 547300111 | SERVICIOS DE PINTURA DEL EXTERIOR DE LOS EDIFICIOS (PRINCIPALMENTE PARA LA PROTECCION) | Pintura elastomérica exteriores (dos manos) | 243.06 | m2 | 7.1 | 1725.726 | 0.00076192 | 63 | 0.048001
281 | 3511000112 | PINTURA ARQUITECTONICA EN EMULSION BASE AGUA TIPO 1 USO INTERIOR ACAB. SATINADO RESINA ACRILICO | Pintura interior satinada (dos manos) | 41.2 | m2 | 4.89 | 201.468 | 8.895e-05 | 74 | 0.0065823
282 | 375300016 | GYPSUM | Cielo falso de yeso plano (e=1/2", provisión e instalación, incluye empaste y pintura) | 84.79 | m2 | 15.54 | 1317.6366 | 0.00058175 | 56 | 0.032578
283 | 375300016 | GYPSUM | Colocación de planchas reticulares de yeso hidrófugo con lámina de foil de alumnio y cara inferior de PVC | 30 | m2 | 7.8 | 234 | 0.00010331 | 44 | 0.0045458
284 | 369100111 | REVESTIMIENTOS DE MATERIALES PLASTICOS PARA PAREDES O CIELO RASOS (TECHOS INTERIORES), CUBIERTAS DE TECHOS DE PLASTICO (INCLUSO LAS QUE TIENEN UN RESPALDO DE MATERIA TEXTIL), ETC. | Cielo falso reticular con tablero dihidratado de yeso con lámina de foil de aluminio y cara inferior de PVC | 100 | m2 | 16.76 | 1676 | 0.00073997 | 64 | 0.047358
285 | 373700215 | PORCELANATO Y CERAMICA DE PARED | Cerámica en paredes | 10 | m2 | 23.85 | 238.5 | 0.0001053 | 95 | 0.010003
286 | 373700216 | PORCELANATO Y CERAMICA DE PISO | Cerámica de piso alto tráfico antideslizante | 10 | m2 | 26.49 | 264.9 | 0.00011696 | 96 | 0.011228
287 | 543300911 | OTROS SERVICIOS DE OBRAS DE EXCAVACION Y MOVIMIENTO DE TIERRAS | Desalojo de escombros y material de excavación | 9 | m3 | 5.31 | 47.79 | 2.11e-05 | 18 | 0.00037979
288 | 319140012 | ESPEJOS U OBJETOS ANALOGOS | Suministro e instalación de espejo 4mm en baño | 5 | m2 | 37.41 | 187.05 | 8.2584e-05 | 49 | 0.0040466
289 | 354902419 | REVESTIMIENTO IMPERMEABLE ASFALTICO | Impermeabilizacion de terraza con lamina sintetica a base PVC plastificado, inc. Componentes | 256.06 | m2 | 24.16 | 6186.4096 | 0.0027313 | 47 | 0.12837
290 | 547900412 | SERVICIOS DE ALBAÑILERIA | Resane de hormigón en base de vigas con mortero y aditivo | 257.06 | m | 53.71 | 13806.6926 | 0.0060958 | 26 | 0.15849
291 | 547900412 | SERVICIOS DE ALBAÑILERIA | Resane de hormigón en nervios de losa con mortero y aditivo | 258.06 | m2 | 87.81 | 22660.2486 | 0.010005 | 19 | 0.19009
292 | 547400014 | SERVICIOS DE CONSTRUCCION PARA LA COLOCACION DE HORMIGON | Tubería de PVC tipo "B" 50mm, incluye accesorios | 6.79 | m | 4.54 | 30.8266 | 1.361e-05 | 68 | 0.00092549
293 | 363201011 | TUBOS DE PVC | Tubería de PVC tipo "B" 110mm, incluye accesorios | 45.62 | m | 8.47 | 386.4014 | 0.0001706 | 60 | 0.010236
294 | 363201011 | TUBOS DE PVC | Puntos de AASS de 50 mm | 9 | u | 19.22 | 172.98 | 7.6372e-05 | 64 | 0.0048878
295 | 363201011 | TUBOS DE PVC | Puntos de AASS de 110 mm | 4 | u | 28.93 | 115.72 | 5.1091e-05 | 67 | 0.0034231
296 | 363201011 | TUBOS DE PVC | Tubería de Ventilación de PVC desagüe d= 50mm (incl. accesorios) | 10.19 | m | 4.46 | 45.4474 | 2.0065e-05 | 71 | 0.0014246
297 | 462120612 | ENCHUFES (CLAVIJAS) Y TOMAS DE CORRIENTE | Punto para ventilación de 50 mm | 1 | u | 20.88 | 20.88 | 9.2187e-06 | 77 | 0.00070984
298 | 439412014 | REJILLAS | Remate de ventilación en pared o cubierta de 50 mm | 1 | u | 19.89 | 19.89 | 8.7816e-06 | 74 | 0.00064984
299 | 4126200112 | PLETINA DE ACERO LAMINADAS EN CALIENTE 6000 LARGO X 12 ANCHO X 3 ESPESOR MM | Soportes para tubería | 12 | u | 7.08 | 84.96 | 3.751e-05 | 58 | 0.0021756
300 | 363201011 | TUBOS DE PVC | Puntos de AALL de 110 mm | 2 | u | 29.05 | 58.1 | 2.5652e-05 | 67 | 0.0017187
301 | 372100013 | INODOROS DE CERAMICA | Inodoro redondo uso infantil BL, botón doble descarga 3.5/4.8 lt, 28x51.5x52.5cm | 4 | u | 197.16 | 788.64 | 0.00034819 | 52 | 0.018106
302 | 3721000110 | LAVAMANOS DE CERAMICA | Lavamanos para empotrar ovalado BL, 520x450x210mm, llave temporizada BR 1/2", 0.8 lt CR | 7 | u | 178.54 | 1249.78 | 0.00055179 | 49 | 0.027038
303 | 429992328 | DUCHAS | Ducha eléctrica 110V 5500 watios, incluye accesorios PVC con derivación teléfono y llave de campanola CR | 2 | u | 78.72 | 157.44 | 6.9511e-05 | 50 | 0.0034755
304 | 363201011 | TUBOS DE PVC | Puntos de AASS de 110 mm | 2 | u | 28.93 | 57.86 | 2.5546e-05 | 67 | 0.0017116
305 | 439412014 | REJILLAS | Sumidero de cubierta 110mm incluye rejilla cúpula AL | 2 | u | 50.42 | 100.84 | 4.4522e-05 | 52 | 0.0023151
306 | 439412014 | REJILLAS | Rejilla redonda cúpula concéntrica, CC-150x110 AL | 2 | u | 32.2 | 64.4 | 2.8433e-05 | 55 | 0.0015638
307 | 363201011 | TUBOS DE PVC | Punto de agua PVC roscable 1/2" | 13 | u | 17.6 | 228.8 | 0.00010102 | 75 | 0.0075763
308 | 363201011 | TUBOS DE PVC | Tubería PVC roscable 1/2", incluye accesorios | 24.59 | m | 3.6 | 88.524 | 3.9084e-05 | 63 | 0.0024623
309 | 363201011 | TUBOS DE PVC | Tubería PVC roscable 3/4", incluye accesorios | 20.94 | m | 4.6 | 96.324 | 4.2528e-05 | 61 | 0.0025942
310 | 432510018 | VALVULAS | Válvula de compuerta roscada d=1/2" BR | 2 | u | 15.91 | 31.82 | 1.4049e-05 | 59 | 0.00082888
311 | 439230011 | EXTINTORES DE INCENDIOS (MATAFUEGOS), CARGADOS O NO. | Extintor polvo químico seco ABC 10 lbs (PQS) | 2 | u | 79.65 | 159.3 | 7.0332e-05 | 48 | 0.0033759
312 | 831110913 | IMPLEMENTACION DE SISTEMAS DE GESTION INTEGRADO EN CALIDAD, AMBIENTE, SEGURIDAD Y SALUD OCUPACIONAL | ROTULOS estación de incendios MEDIDAS: 20cm X 30cm | 3 | u | 12.8 | 38.4 | 1.6954e-05 | 43 | 0.00072902
313 | 422200016 | TUBOS DE HIERRO PARA GAS LICUADO | Tubería de hierro negro C-40 d=2 1/2" soldado a tope ASTM A 53 S/C, incluye accesorios | 3.16 | m | 25.2 | 79.632 | 3.5158e-05 | 51 | 0.0017931
314 | 439230318 | SISTEMAS Y EQUIPOS CONTRA INCENDIOS; REPUESTOS Y ACCESORIOS | Gabinete contra incendios tipo II | 1 | u | 460.51 | 460.51 | 0.00020332 | 63 | 0.012809
315 | 412110111 | PRODUCTOS LAMINADOS PLANOS DE HIERRO O ACERO, NO ALEADO, NO REVESTIDO, PLACADOS O RECUBIERTOS, SIN OTRA ELABORACION QUE EL LAMINADO EN CALIENTE, DE UN ANCHO DE 600 MM, O MAS Y UN ESPESOR INFERIOR A 4,75 MM, CON UN LIMITE MINIMO DE ELASTICIDAD DE 2.75MPA E | Soporte metálico para gabinete contra incendios, anclado al piso 120x90x25cm, tubo estructural 50x25x1.5mm, ángulo 30x3mm, pintura electrostática y pernos de sujeción | 1 | u | 148.19 | 148.19 | 6.5427e-05 | 65 | 0.0042528
316 | 853300311 | OTROS SERVICIOS DE LIMPIEZA Y MANTENIMIENTO | Limpieza, desinfección y prueba de presión de tubería de agua potable diámetro menor a 4" | 45.53 | m | 4.5 | 204.885 | 9.0458e-05 | 53 | 0.0047943
317 | 835630021 | PRUEBAS HIDROSTATICAS DE TUBERIA Y OTRAS HERRAMIENTAS | Pruebas de estanqueidad diámetros hasta 300mm | 62.59 | m | 1.11 | 69.4749 | 3.0674e-05 | 79 | 0.0024232
318 | 853300311 | OTROS SERVICIOS DE LIMPIEZA Y MANTENIMIENTO | Limpieza y desinfección tubería desagüe hasta 300mm | 62.59 | m | 1.88 | 117.6692 | 5.1952e-05 | 55 | 0.0028574
319 | 447200037 | MORTEROS | Picado y corchado de pared para instalaciones | 113.93 | m | 4.22 | 480.7846 | 0.00021227 | 88 | 0.01868
320 | 547900412 | SERVICIOS DE ALBAÑILERIA | Corte y corchado en losa y contrapiso para montajes de tuberias nuevas | 113.93 | m | 3.65 | 415.8445 | 0.0001836 | 90 | 0.016524
321 | 4621103111 | CONECTORES - INTERRUPTORES | PUNTO DE ILUMINACIÓN 120V, CON 6 MTS, EMT 1/2", CABLE THHN FLEX 2X12 Y BAJANTE CONCENTRICO 2X14 | 29 | u | 56.07 | 1626.03 | 0.0007179 | 56 | 0.040203
322 | 4621103111 | CONECTORES - INTERRUPTORES | INTERRUPTOR SIMPLE | 6 | u | 5.83 | 34.98 | 1.5444e-05 | 36 | 0.00055598
323 | 4621103111 | CONECTORES - INTERRUPTORES | INTERRUPTOR DOBLE | 2 | u | 11.52 | 23.04 | 1.0172e-05 | 21 | 0.00021362
324 | 462120212 | OTROS APARATOS PARA PROTECCION DE CIRCUITOS ELECTRICOS, PARA VOLTAJES NO SUPERIORES A 1000 V: CONMUTADORES ELECTRICOS. | CONMUTADOR SIMPLE | 2 | u | 9.94 | 19.88 | 8.7772e-06 | 57 | 0.0005003
325 | 452400013 | TERMINALES DE SALIDA | PUNTO DE SENSOR DE MOVIMIENTO 360° | 1 | u | 96.15 | 96.15 | 4.2451e-05 | 50 | 0.0021225
326 | 46910044 | LUMINARIAS INCANDESCENTES, UNIDADES DE REFLECTOR, LAMPARAS FLUORESCENTES, UNIDADES CON REFLECTOR SE | LUMINARIA LED 3X18W EMPOTRABLE, TUBO TIPO T8 | 16 | u | 92.68 | 1482.88 | 0.0006547 | 44 | 0.028807
327 | 369900442 | LAMPARA INTERMITENTE LED | OJO DE BUEY LED 1x18W | 8 | u | 21.4 | 171.2 | 7.5586e-05 | 54 | 0.0040816
328 | 46910044 | LUMINARIAS INCANDESCENTES, UNIDADES DE REFLECTOR, LAMPARAS FLUORESCENTES, UNIDADES CON REFLECTOR SE | LUMINARIA TIPO PLAFON 1x24W | 5 | u | 25.76 | 128.8 | 5.6866e-05 | 52 | 0.002957
329 | 462120612 | ENCHUFES (CLAVIJAS) Y TOMAS DE CORRIENTE | PUNTO TOMACORRIENTE NORMAL DOBLE 127V CON 8 MTRS DE CABLE (2X12+1X14) INCLUYE TOMA | 10 | u | 63.57 | 635.7 | 0.00028067 | 56 | 0.015717
330 | 4391300172 | TABLEROS ELECTRICOS PARA UNIDADES HERMETICAS | CENTRO DE CARGA TRIFASICO 30 ESPACIOS | 1 | u | 422.2 | 422.2 | 0.0001864 | 46 | 0.0085746
331 | 4621103110 | BREAKERS | BREAKER ENCHUFABLE 1P 16 A | 4 | u | 12.39 | 49.56 | 2.1881e-05 | 47 | 0.0010284
332 | 4621103110 | BREAKERS | BREAKER ENCHUFABLE 1P 20 A | 6 | u | 12.39 | 74.34 | 3.2822e-05 | 47 | 0.0015426
333 | 4621103110 | BREAKERS | INTERRUPTOR TERMOMAGNETICO 3P-15-20-30-40-50-60A CAJA MOLDEADA | 1 | u | 104.79 | 104.79 | 4.6266e-05 | 42 | 0.0019432
334 | 462200133 | CAJA DE PASO 200X200X90MM | CAJA DE PASO 10X10 | 5 | u | 7.44 | 37.2 | 1.6424e-05 | 62 | 0.0010183
335 | 423420012 | ALIMENTADORES. | ALIMENTADOR THHN FLEX 1X12+1X12+1X14 | 30 | m | 3.44 | 103.2 | 4.5564e-05 | 50 | 0.0022782
336 | 412771012 | TUBOS DE ACERO SOLDADOS, GALVANIZADOS DE USO ELECTRICO TIPO LIVIANOS EMT, 17,93X1,07X3050 MM | SUMINISTRO E INSTALACIÓN DE TUBERÍA CONDUIT GALV EMT 1" | 4 | m | 6.87 | 27.48 | 1.2133e-05 | 59 | 0.00071582
337 | 412771012 | TUBOS DE ACERO SOLDADOS, GALVANIZADOS DE USO ELECTRICO TIPO LIVIANOS EMT, 17,93X1,07X3050 MM | SUMINISTRO E INSTALACIÓN DE TUBERÍA CONDUIT GALV EMT 1/2" | 30 | m | 3.84 | 115.2 | 5.0862e-05 | 58 | 0.00295
338 | 547900412 | SERVICIOS DE ALBAÑILERIA | DESMONTAJE Y RETIRO DE INST. ELÉCTRICAS (TUBERIA, CABLEADO, CAJETINES, INTERRUPTORES, TOMAS, LUMINARIAS SIN RECUPERACION) | 13 | m | 1.08 | 14.04 | 6.1988e-06 | 97 | 0.00060128
339 | 423420012 | ALIMENTADORES. | ALIMENTADOR TTU 3X8+8+8 | 35 | m | 8.43 | 295.05 | 0.00013027 | 47 | 0.0061225
340 | 462120612 | ENCHUFES (CLAVIJAS) Y TOMAS DE CORRIENTE | SALIDA ESPECIAL DUCHA 120V, 2X8+10 THHN | 2 | u | 137.52 | 275.04 | 0.00012143 | 58 | 0.0070431
341 | 4634000113 | CABLE UTP CATEGORIA 6 | Jack RJ-45 CAT 6A | 4 | u | 12.73 | 50.92 | 2.2482e-05 | 18 | 0.00040467
342 | 415430118 | TAPAS | Faceplate únicamente protector no incluye jack cat6a | 4 | u | 1.73 | 6.92 | 3.0552e-06 | 36 | 0.00010999
343 | 4634000113 | CABLE UTP CATEGORIA 6 | Certificación de puntos de red simple CAT 6A | 4 | u | 6.29 | 25.16 | 1.1108e-05 | 87 | 0.00096642
344 | 412771012 | TUBOS DE ACERO SOLDADOS, GALVANIZADOS DE USO ELECTRICO TIPO LIVIANOS EMT, 17,93X1,07X3050 MM | Tubería EMT de 3/4" y accesorios | 2 | m | 4.75 | 9.5 | 4.1943e-06 | 56 | 0.00023488
345 | 4634000113 | CABLE UTP CATEGORIA 6 | Cable FUTP cat 6A | 60 | m | 1.56 | 93.6 | 4.1325e-05 | 55 | 0.0022729
346 | 4634000113 | CABLE UTP CATEGORIA 6 | Cable HDMI 12 m | 2 | u | 15.17 | 30.34 | 1.3395e-05 | 42 | 0.0005626
347 | 415430118 | TAPAS | Face Plate HDMI | 4 | u | 7.05 | 28.2 | 1.2451e-05 | 15 | 0.00018676
348 | 4299905272 | ORGANIZADORES, HORIZONTALES Y VERTICALES, HÌBRIDOS DE ACERO Y PVC, PARA REDES DE CABLEADO ESTRUCTURADO | Organizador de cable horizontal con tapa (2ur) | 1 | u | 29.19 | 29.19 | 1.2888e-05 | 42 | 0.00054128
349 | 452800044 | PATCH CORD PARA FIBRA OPTICA | Patch cord puesto de trabajo CAT 6A de 3m | 3 | u | 23.06 | 69.18 | 3.0543e-05 | 1 | 3.0543e-05
350 | 452800044 | PATCH CORD PARA FIBRA OPTICA | Patch cord CAT 6a 3ft(1m) | 10 | u | 15.81 | 158.1 | 6.9802e-05 | 1 | 6.9802e-05
351 | 452800044 | PATCH CORD PARA FIBRA OPTICA | Patch Panel 24 puertos CAT 6A incluye jacks | 1 | u | 409.22 | 409.22 | 0.00018067 | 8 | 0.0014454
352 | 452900028 | SWITCH | Switch capa 2 10/100/1000 24 puertos 2SFP POE | 1 | u | 2572.43 | 2572.43 | 0.0011357 | 41 | 0.046566
353 | 153200015 | AGREGADOS PETREOS | Tierra independiente para rack | 1 | u | 93.92 | 93.92 | 4.1466e-05 | 56 | 0.0023221
354 | 4126200112 | PLETINA DE ACERO LAMINADAS EN CALIENTE 6000 LARGO X 12 ANCHO X 3 ESPESOR MM | Platina de puesta a tierra para rack o gabinete (3/4" x 1/4" en 19") | 1 | u | 15.52 | 15.52 | 6.8522e-06 | 42 | 0.00028779
355 | 4523000111 | TARJETAS CON PUERTOS ETHERNET | Transceiver de fibra ethernet 1gb | 2 | u | 881.45 | 1762.9 | 0.00077833 | 1 | 0.00077833
356 | 452800044 | PATCH CORD PARA FIBRA OPTICA | Patch cord fibra óptica 1m OM3 LC-LC | 2 | u | 75.42 | 150.84 | 6.6597e-05 | 3 | 0.00019979
357 | 4294445117 | RACKS CERRADOS DE PISO DE 24 UR HASTA 45 UR DE CAPACIDAD DE CARGA DE 350 KG A 1600 KG | Rack de pared 18UR abatible | 1 | u | 566.95 | 566.95 | 0.00025031 | 43 | 0.010763
358 | 452800043 | ODFS | ODF 12 puertos conectores LC, incluye pigtails OM3 | 1 | u | 596.27 | 596.27 | 0.00026326 | 41 | 0.010794
359 | 452800048 | CAMARAS IP | Cámara IP tipo domo POE 2 Mp, lente varifocal | 1 | u | 598.51 | 598.51 | 0.00026425 | 1 | 0.00026425
360 | 439230318 | SISTEMAS Y EQUIPOS CONTRA INCENDIOS; REPUESTOS Y ACCESORIOS | Módulo de control - NAC | 1 | u | 321.66 | 321.66 | 0.00014202 | 6 | 0.00085209
361 | 452900029 | PATCH | Detector de humo fotoeléctrico direccionable | 2 | u | 76.22 | 152.44 | 6.7303e-05 | 25 | 0.0016826
362 | 439230318 | SISTEMAS Y EQUIPOS CONTRA INCENDIOS; REPUESTOS Y ACCESORIOS | Estación manual de incendios direccionable | 2 | u | 85.15 | 170.3 | 7.5189e-05 | 10 | 0.00075189
363 | 369600013 | ROTULOS ILUMINADOS DE PLASTICO | Aviso de salida con iluminación LED | 3 | u | 34.12 | 102.36 | 4.5193e-05 | 57 | 0.002576
364 | 546110113 | SERVICIOS DE INSTALACION DE APARATOS PARA SISTEMAS DE SUMINISTRO ELECTRICO DE EMERGENCIA | Luz estroboscópica con sirena | 2 | u | 78.41 | 156.82 | 6.9237e-05 | 7 | 0.00048466
365 | 546110113 | SERVICIOS DE INSTALACION DE APARATOS PARA SISTEMAS DE SUMINISTRO ELECTRICO DE EMERGENCIA | Lámpara de emergencia | 2 | u | 42.07 | 84.14 | 3.7148e-05 | 47 | 0.001746
366 | 439230318 | SISTEMAS Y EQUIPOS CONTRA INCENDIOS; REPUESTOS Y ACCESORIOS | Módulo de aislamiento | 1 | u | 112.49 | 112.49 | 4.9665e-05 | 8 | 0.00039732
367 | 4621203110 | RELES PARA UN VOLTAJE MAXIMO DE 1000 V: RELES DIFERENCIALES, ELE | Módulo de monitoreo | 2 | u | 53.21 | 106.42 | 4.6985e-05 | 9 | 0.00042287
368 | 461220011 | UPS | Fuente de alimentación 24 V/8A | 1 | u | 399.92 | 399.92 | 0.00017657 | 44 | 0.007769
369 | 412771012 | TUBOS DE ACERO SOLDADOS, GALVANIZADOS DE USO ELECTRICO TIPO LIVIANOS EMT, 17,93X1,07X3050 MM | Tubería EMT de 3/4" y accesorios | 11 | m | 4.75 | 52.25 | 2.3069e-05 | 56 | 0.0012919
370 | 4634001328 | CABLE SOLIDO DE COBRE DE USO GENERAL PARA UN VOLTAJE DE HASTA 600 V, CALIBRE 16 AWG | Cableado antiflama 2 x 16 AWG | 220 | m | 1.51 | 332.2 | 0.00014667 | 26 | 0.0038134
371 | 473310512 | EQUIPO DE SONIDO Y AMPLIFICACION | Parlante para techo 8W, 8" y 100V | 3 | u | 58.88 | 176.64 | 7.7988e-05 | 8 | 0.0006239
372 | 4621206113 | EXTENSION TIPO SPT-2 2X16 AWG 15 METROS | Cable de audio SPT 2x14 AWG | 54 | m | 1.77 | 95.58 | 4.2199e-05 | 53 | 0.0022366
373 | 412771012 | TUBOS DE ACERO SOLDADOS, GALVANIZADOS DE USO ELECTRICO TIPO LIVIANOS EMT, 17,93X1,07X3050 MM | Tubería EMT 1/2" y accesorios | 33 | m | 2.87 | 94.71 | 4.1815e-05 | 62 | 0.0025925
374 | 363201011 | TUBOS DE PVC | Tubería de PVC tipo "B" 110mm, incluye accesorios | 2 | m | 8.47 | 16.94 | 7.4791e-06 | 60 | 0.00044875
375 | 439310011 | VENTILADORES CON MOTOR > 125 W | Ventilador de tumbado 48", 3 velocidades; 60 W 110/1/60, incluye control | 4 | u | 116.07 | 464.28 | 0.00020498 | 56 | 0.011479
376 | 4292112116 | EXTRACTORES MECANICOS DE POLEAS, ENGRANAJES O COJINETES | Extractor de Baño de 100 cfm, 110V /1F /60HZ. | 4 | u | 120.83 | 483.32 | 0.00021339 | 46 | 0.0098159
377 | 439412014 | REJILLAS | Louver de 6" x 6" acero galvanizado con malla antipajaros | 4 | u | 46.47 | 185.88 | 8.2067e-05 | 45 | 0.003693
378 | 853400114 | SERVICIO DE REPARACION DE FISURAS | Resane de fisuras | 34.41 | m | 6.3 | 216.783 | 9.5711e-05 | 84 | 0.0080397
379 | 882111022 | SERVICIO DE RETIRO DE PINTURA Y Y LIMPIEZA DE SUPERFICIES | Retiro de empaste en pared | 167.57 | m2 | 2.16 | 361.9512 | 0.0001598 | 97 | 0.015501
380 | 853300311 | OTROS SERVICIOS DE LIMPIEZA Y MANTENIMIENTO | Limpieza de piso con hidrolavadora y antihongos | 241.59 | m2 | 2.92 | 705.4428 | 0.00031146 | 83 | 0.025851
381 | 853300311 | OTROS SERVICIOS DE LIMPIEZA Y MANTENIMIENTO | Limpieza de Paredes con Hidrolavadora | 150 | m2 | 3.78 | 567 | 0.00025033 | 91 | 0.02278
382 | 374200011 | CAL VIVA O ACUSTICA: CAL VIVA EN TERRONES O POLVO (EXCEPTO EL OXIDO DE CALCIO PURIFICADO), OXIDO DE CALCIO CON IMPUREZAS, ETC. | Empaste interior de paredes | 167.57 | m2 | 3.68 | 616.6576 | 0.00027226 | 85 | 0.023142
383 | 4219001170 | CONSTRUCCION DE CERRAMIENTOS, ENREJADOS Y PASAMANOS | Puerta tamborada de 1.00x2.10m de tol 1/32" con estructura de tubo (incluye mirilla de vidrio templado de 6mm, barra antipánico y cerradura) | 2 | u | 287.49 | 574.98 | 0.00025386 | 47 | 0.011931
384 | 316000012 | VENTANA DE ALUMINIO Y VIDRIO | Ventana corrediza de aluminio y vidrio claro templado 6mm | 15.52 | m2 | 107.06 | 1661.5712 | 0.0007336 | 51 | 0.037413
385 | 316000012 | VENTANA DE ALUMINIO Y VIDRIO | Ventana fija de aluminio y vidrio claro 6mm | 17.14 | m2 | 111.25 | 1906.825 | 0.00084188 | 49 | 0.041252
386 | 4219001170 | CONSTRUCCION DE CERRAMIENTOS, ENREJADOS Y PASAMANOS | Puerta tamborada de 1.00x2.10m de tol 1/32'' con estructura en tubo metalico y cerradura | 2 | u | 250.14 | 500.28 | 0.00022088 | 48 | 0.010602
387 | 375300016 | GYPSUM | Colocación de planchas reticulares de yeso hidrófugo con lámina de foil de alumnio y cara inferior de PVC | 20.93 | m2 | 7.8 | 163.254 | 7.2078e-05 | 44 | 0.0031714
388 | 373700215 | PORCELANATO Y CERAMICA DE PARED | Cerámica en paredes | 4.14 | m2 | 23.85 | 98.739 | 4.3594e-05 | 95 | 0.0041414
389 | 373700216 | PORCELANATO Y CERAMICA DE PISO | Cerámica de piso alto tráfico antideslizante | 5 | m2 | 26.49 | 132.45 | 5.8478e-05 | 96 | 0.0056139
390 | 3511000112 | PINTURA ARQUITECTONICA EN EMULSION BASE AGUA TIPO 1 USO INTERIOR ACAB. SATINADO RESINA ACRILICO | Pintura interior satinada (dos manos) | 41.2 | m2 | 4.89 | 201.468 | 8.895e-05 | 74 | 0.0065823
391 | 547300111 | SERVICIOS DE PINTURA DEL EXTERIOR DE LOS EDIFICIOS (PRINCIPALMENTE PARA LA PROTECCION) | Pintura elastomérica exteriores (dos manos) | 243.06 | m2 | 7.1 | 1725.726 | 0.00076192 | 63 | 0.048001
392 | 375300016 | GYPSUM | Cielo falso de yeso plano (e=1/2", provisión e instalación, incluye empaste y pintura) | 84.79 | m2 | 15.54 | 1317.6366 | 0.00058175 | 56 | 0.032578
393 | 547900412 | SERVICIOS DE ALBAÑILERIA | Retiro de puertas y ventanas | 4.14 | m2 | 4.34 | 17.9676 | 7.9328e-06 | 97 | 0.00076948
394 | 547900412 | SERVICIOS DE ALBAÑILERIA | Desmontaje de cielo raso existente (incluye estructura) | 180 | m2 | 2.04 | 367.2 | 0.00016212 | 97 | 0.015726
395 | 369100111 | REVESTIMIENTOS DE MATERIALES PLASTICOS PARA PAREDES O CIELO RASOS (TECHOS INTERIORES), CUBIERTAS DE TECHOS DE PLASTICO (INCLUSO LAS QUE TIENEN UN RESPALDO DE MATERIA TEXTIL), ETC. | Cielo falso reticular con tablero dihidratado de yeso con lámina de foil de aluminio y cara inferior de PVC | 100 | m2 | 16.76 | 1676 | 0.00073997 | 64 | 0.047358
396 | 547900412 | SERVICIOS DE ALBAÑILERIA | Desmontaje de estructura de cielo raso | 60 | m2 | 2.14 | 128.4 | 5.669e-05 | 98 | 0.0055556
397 | 412641211 | OTRAS BARRAS Y VARILLAS DE ACERO INOXIDABLE | Barra de apoyo recta de 762mm de acero inoxidable | 2 | u | 60.49 | 120.98 | 5.3414e-05 | 50 | 0.0026707
398 | 543300911 | OTROS SERVICIOS DE OBRAS DE EXCAVACION Y MOVIMIENTO DE TIERRAS | Desalojo de escombros y material de excavación | 9 | m3 | 5.31 | 47.79 | 2.11e-05 | 18 | 0.00037979
399 | 354902419 | REVESTIMIENTO IMPERMEABLE ASFALTICO | Impermeabilizacion de terraza con lamina sintetica a base PVC plastificado, inc. Componentes | 256.06 | m2 | 24.16 | 6186.4096 | 0.0027313 | 47 | 0.12837
400 | 547900412 | SERVICIOS DE ALBAÑILERIA | Resane de hormigón en base de vigas con mortero y aditivo | 4.71 | m | 53.71 | 252.9741 | 0.00011169 | 26 | 0.0029039
401 | 547900412 | SERVICIOS DE ALBAÑILERIA | Resane de hormigón en nervios de losa con mortero y aditivo | 9.71 | m2 | 87.81 | 852.6351 | 0.00037644 | 19 | 0.0071524
402 | 547400014 | SERVICIOS DE CONSTRUCCION PARA LA COLOCACION DE HORMIGON | Tubería de PVC tipo "B" 50mm, incluye accesorios | 6.79 | m | 4.54 | 30.8266 | 1.361e-05 | 68 | 0.00092549
403 | 363201011 | TUBOS DE PVC | Tubería de PVC tipo "B" 110mm, incluye accesorios | 45.62 | m | 8.47 | 386.4014 | 0.0001706 | 60 | 0.010236
404 | 363201011 | TUBOS DE PVC | Puntos de AASS de 50 mm | 9 | u | 19.22 | 172.98 | 7.6372e-05 | 64 | 0.0048878
405 | 363201011 | TUBOS DE PVC | Puntos de AASS de 110 mm | 4 | u | 28.93 | 115.72 | 5.1091e-05 | 67 | 0.0034231
406 | 363201011 | TUBOS DE PVC | Tubería de Ventilación de PVC desagüe d= 50mm (incl. accesorios) | 10.19 | m | 4.46 | 45.4474 | 2.0065e-05 | 71 | 0.0014246
407 | 462120612 | ENCHUFES (CLAVIJAS) Y TOMAS DE CORRIENTE | Punto para ventilación de 50 mm | 1 | u | 20.88 | 20.88 | 9.2187e-06 | 77 | 0.00070984
408 | 439412014 | REJILLAS | Remate de ventilación en pared o cubierta de 50 mm | 1 | u | 19.89 | 19.89 | 8.7816e-06 | 74 | 0.00064984
409 | 4126200112 | PLETINA DE ACERO LAMINADAS EN CALIENTE 6000 LARGO X 12 ANCHO X 3 ESPESOR MM | Soportes para tubería | 12 | u | 7.08 | 84.96 | 3.751e-05 | 58 | 0.0021756
410 | 363201011 | TUBOS DE PVC | Puntos de AALL de 110 mm | 2 | u | 29.05 | 58.1 | 2.5652e-05 | 67 | 0.0017187
411 | 372100013 | INODOROS DE CERAMICA | Inodoro redondo uso infantil BL, botón doble descarga 3.5/4.8 lt, 28x51.5x52.5cm | 4 | u | 197.16 | 788.64 | 0.00034819 | 52 | 0.018106
412 | 3721000110 | LAVAMANOS DE CERAMICA | Lavamanos para empotrar ovalado BL, 520x450x210mm, llave temporizada BR 1/2", 0.8 lt CR | 7 | u | 178.54 | 1249.78 | 0.00055179 | 49 | 0.027038
413 | 429992328 | DUCHAS | Ducha eléctrica 110V 5500 watios, incluye accesorios PVC con derivación teléfono y llave de campanola CR | 2 | u | 78.72 | 157.44 | 6.9511e-05 | 50 | 0.0034755
414 | 363201011 | TUBOS DE PVC | Puntos de AASS de 110 mm | 2 | u | 28.93 | 57.86 | 2.5546e-05 | 67 | 0.0017116
415 | 439412014 | REJILLAS | Sumidero de cubierta 110mm incluye rejilla cúpula AL | 2 | u | 50.42 | 100.84 | 4.4522e-05 | 52 | 0.0023151
416 | 439412014 | REJILLAS | Rejilla redonda cúpula concéntrica, CC-150x110 AL | 2 | u | 32.2 | 64.4 | 2.8433e-05 | 55 | 0.0015638
417 | 363201011 | TUBOS DE PVC | Punto de agua PVC roscable 1/2" | 13 | u | 17.6 | 228.8 | 0.00010102 | 75 | 0.0075763
418 | 363201011 | TUBOS DE PVC | Tubería PVC roscable 1/2", incluye accesorios | 24.59 | m | 3.6 | 88.524 | 3.9084e-05 | 63 | 0.0024623
419 | 363201011 | TUBOS DE PVC | Tubería PVC roscable 3/4", incluye accesorios | 20.94 | m | 4.6 | 96.324 | 4.2528e-05 | 61 | 0.0025942
420 | 432510018 | VALVULAS | Válvula de compuerta roscada d=1/2" BR | 2 | u | 15.91 | 31.82 | 1.4049e-05 | 59 | 0.00082888
421 | 439230011 | EXTINTORES DE INCENDIOS (MATAFUEGOS), CARGADOS O NO. | Extintor polvo químico seco ABC 10 lbs (PQS) | 2 | u | 79.65 | 159.3 | 7.0332e-05 | 48 | 0.0033759
422 | 831110913 | IMPLEMENTACION DE SISTEMAS DE GESTION INTEGRADO EN CALIDAD, AMBIENTE, SEGURIDAD Y SALUD OCUPACIONAL | ROTULOS estación de incendios MEDIDAS: 20cm X 30cm | 3 | u | 12.8 | 38.4 | 1.6954e-05 | 43 | 0.00072902
423 | 422200016 | TUBOS DE HIERRO PARA GAS LICUADO | Tubería de hierro negro C-40 d=2 1/2" soldado a tope ASTM A 53 S/C, incluye accesorios | 3.16 | m | 25.2 | 79.632 | 3.5158e-05 | 51 | 0.0017931
424 | 439230318 | SISTEMAS Y EQUIPOS CONTRA INCENDIOS; REPUESTOS Y ACCESORIOS | Gabinete contra incendios tipo II | 1 | u | 460.51 | 460.51 | 0.00020332 | 63 | 0.012809
425 | 412110111 | PRODUCTOS LAMINADOS PLANOS DE HIERRO O ACERO, NO ALEADO, NO REVESTIDO, PLACADOS O RECUBIERTOS, SIN OTRA ELABORACION QUE EL LAMINADO EN CALIENTE, DE UN ANCHO DE 600 MM, O MAS Y UN ESPESOR INFERIOR A 4,75 MM, CON UN LIMITE MINIMO DE ELASTICIDAD DE 2.75MPA E | Soporte metálico para gabinete contra incendios, anclado al piso 120x90x25cm, tubo estructural 50x25x1.5mm, ángulo 30x3mm, pintura electrostática y pernos de sujeción | 1 | u | 148.19 | 148.19 | 6.5427e-05 | 65 | 0.0042528
426 | 853300311 | OTROS SERVICIOS DE LIMPIEZA Y MANTENIMIENTO | Limpieza, desinfección y prueba de presión de tubería de agua potable diámetro menor a 4" | 45.53 | m | 4.5 | 204.885 | 9.0458e-05 | 53 | 0.0047943
427 | 835630021 | PRUEBAS HIDROSTATICAS DE TUBERIA Y OTRAS HERRAMIENTAS | Pruebas de estanqueidad diámetros hasta 300mm | 62.59 | m | 1.11 | 69.4749 | 3.0674e-05 | 79 | 0.0024232
428 | 853300311 | OTROS SERVICIOS DE LIMPIEZA Y MANTENIMIENTO | Limpieza y desinfección tubería desagüe hasta 300mm | 62.59 | m | 1.88 | 117.6692 | 5.1952e-05 | 55 | 0.0028574
429 | 447200037 | MORTEROS | Picado y corchado de pared para instalaciones | 113.93 | m | 4.22 | 480.7846 | 0.00021227 | 88 | 0.01868
430 | 547900412 | SERVICIOS DE ALBAÑILERIA | Corte y corchado en losa y contrapiso para montajes de tuberias nuevas | 113.93 | m | 3.65 | 415.8445 | 0.0001836 | 90 | 0.016524
431 | 4621103111 | CONECTORES - INTERRUPTORES | PUNTO DE ILUMINACIÓN 120V, CON 6 MTS, EMT 1/2", CABLE THHN FLEX 2X12 Y BAJANTE CONCENTRICO 2X14 | 29 | u | 56.07 | 1626.03 | 0.0007179 | 56 | 0.040203
432 | 4621103111 | CONECTORES - INTERRUPTORES | INTERRUPTOR SIMPLE | 6 | u | 5.83 | 34.98 | 1.5444e-05 | 36 | 0.00055598
433 | 4621103111 | CONECTORES - INTERRUPTORES | INTERRUPTOR DOBLE | 2 | u | 11.52 | 23.04 | 1.0172e-05 | 21 | 0.00021362
434 | 462120212 | OTROS APARATOS PARA PROTECCION DE CIRCUITOS ELECTRICOS, PARA VOLTAJES NO SUPERIORES A 1000 V: CONMUTADORES ELECTRICOS. | CONMUTADOR SIMPLE | 2 | u | 9.94 | 19.88 | 8.7772e-06 | 57 | 0.0005003
435 | 452400013 | TERMINALES DE SALIDA | PUNTO DE SENSOR DE MOVIMIENTO 360° | 1 | u | 96.15 | 96.15 | 4.2451e-05 | 50 | 0.0021225
436 | 46910044 | LUMINARIAS INCANDESCENTES, UNIDADES DE REFLECTOR, LAMPARAS FLUORESCENTES, UNIDADES CON REFLECTOR SE | LUMINARIA LED 3X18W EMPOTRABLE, TUBO TIPO T8 | 16 | u | 92.68 | 1482.88 | 0.0006547 | 44 | 0.028807
437 | 369900442 | LAMPARA INTERMITENTE LED | OJO DE BUEY LED 1x18W | 8 | u | 21.4 | 171.2 | 7.5586e-05 | 54 | 0.0040816
438 | 46910044 | LUMINARIAS INCANDESCENTES, UNIDADES DE REFLECTOR, LAMPARAS FLUORESCENTES, UNIDADES CON REFLECTOR SE | LUMINARIA TIPO PLAFON 1x24W | 5 | u | 25.76 | 128.8 | 5.6866e-05 | 52 | 0.002957
439 | 462120612 | ENCHUFES (CLAVIJAS) Y TOMAS DE CORRIENTE | PUNTO TOMACORRIENTE NORMAL DOBLE 127V CON 8 MTRS DE CABLE (2X12+1X14) INCLUYE TOMA | 10 | u | 63.57 | 635.7 | 0.00028067 | 56 | 0.015717
440 | 4391300172 | TABLEROS ELECTRICOS PARA UNIDADES HERMETICAS | CENTRO DE CARGA TRIFASICO 12 ESPACIOS | 1 | u | 235.14 | 235.14 | 0.00010382 | 51 | 0.0052946
441 | 4621103110 | BREAKERS | BREAKER ENCHUFABLE 1P 16 A | 4 | u | 12.39 | 49.56 | 2.1881e-05 | 47 | 0.0010284
442 | 4621103110 | BREAKERS | BREAKER ENCHUFABLE 1P 20 A | 5 | u | 12.39 | 61.95 | 2.7351e-05 | 47 | 0.0012855
443 | 4621103110 | BREAKERS | INTERRUPTOR TERMOMAGNETICO 3P-15-20-30-40-50-60A CAJA MOLDEADA | 1 | u | 104.79 | 104.79 | 4.6266e-05 | 42 | 0.0019432
444 | 462200133 | CAJA DE PASO 200X200X90MM | CAJA DE PASO 10X10 | 5 | u | 7.44 | 37.2 | 1.6424e-05 | 62 | 0.0010183
445 | 423420012 | ALIMENTADORES. | ALIMENTADOR THHN FLEX 1X12+1X12+1X14 | 30 | m | 3.44 | 103.2 | 4.5564e-05 | 50 | 0.0022782
446 | 412771012 | TUBOS DE ACERO SOLDADOS, GALVANIZADOS DE USO ELECTRICO TIPO LIVIANOS EMT, 17,93X1,07X3050 MM | SUMINISTRO E INSTALACIÓN DE TUBERÍA CONDUIT GALV EMT 1" | 4 | m | 6.87 | 27.48 | 1.2133e-05 | 59 | 0.00071582
447 | 412771012 | TUBOS DE ACERO SOLDADOS, GALVANIZADOS DE USO ELECTRICO TIPO LIVIANOS EMT, 17,93X1,07X3050 MM | SUMINISTRO E INSTALACIÓN DE TUBERÍA CONDUIT GALV EMT 1/2" | 30 | m | 3.84 | 115.2 | 5.0862e-05 | 58 | 0.00295
448 | 547900412 | SERVICIOS DE ALBAÑILERIA | DESMONTAJE Y RETIRO DE INST. ELÉCTRICAS (TUBERIA, CABLEADO, CAJETINES, INTERRUPTORES, TOMAS, LUMINARIAS SIN RECUPERACION) | 13 | m | 1.08 | 14.04 | 6.1988e-06 | 97 | 0.00060128
449 | 462120612 | ENCHUFES (CLAVIJAS) Y TOMAS DE CORRIENTE | SALIDA ESPECIAL DUCHA 120V, 2X8+10 THHN | 2 | u | 137.52 | 275.04 | 0.00012143 | 58 | 0.0070431
450 | 4634000113 | CABLE UTP CATEGORIA 6 | Jack RJ-45 CAT 6A | 3 | u | 12.73 | 38.19 | 1.6861e-05 | 18 | 0.0003035
451 | 415430118 | TAPAS | Faceplate únicamente protector no incluye jack cat6a | 3 | u | 1.73 | 5.19 | 2.2914e-06 | 36 | 8.2491e-05
452 | 4634000113 | CABLE UTP CATEGORIA 6 | Certificación de puntos de red simple CAT 6A | 3 | u | 6.29 | 18.87 | 8.3312e-06 | 87 | 0.00072482
453 | 412771012 | TUBOS DE ACERO SOLDADOS, GALVANIZADOS DE USO ELECTRICO TIPO LIVIANOS EMT, 17,93X1,07X3050 MM | Tubería EMT de 3/4" y accesorios | 3 | m | 4.75 | 14.25 | 6.2915e-06 | 56 | 0.00035232
454 | 4634000113 | CABLE UTP CATEGORIA 6 | Cable FUTP cat 6A | 150 | m | 1.56 | 234 | 0.00010331 | 55 | 0.0056822
455 | 4634000113 | CABLE UTP CATEGORIA 6 | Cable HDMI 12 m | 2 | u | 15.17 | 30.34 | 1.3395e-05 | 42 | 0.0005626
456 | 415430118 | TAPAS | Face Plate HDMI | 4 | u | 7.05 | 28.2 | 1.2451e-05 | 15 | 0.00018676
457 | 452800044 | PATCH CORD PARA FIBRA OPTICA | Patch cord puesto de trabajo CAT 6A de 3m | 3 | u | 23.06 | 69.18 | 3.0543e-05 | 1 | 3.0543e-05
458 | 452800048 | CAMARAS IP | Cámara IP tipo domo POE 2 Mp, lente varifocal | 1 | u | 598.51 | 598.51 | 0.00026425 | 1 | 0.00026425
459 | 439230318 | SISTEMAS Y EQUIPOS CONTRA INCENDIOS; REPUESTOS Y ACCESORIOS | Módulo de control - NAC | 1 | u | 321.66 | 321.66 | 0.00014202 | 6 | 0.00085209
460 | 452900029 | PATCH | Detector de humo fotoeléctrico direccionable | 2 | u | 76.22 | 152.44 | 6.7303e-05 | 25 | 0.0016826
461 | 439230318 | SISTEMAS Y EQUIPOS CONTRA INCENDIOS; REPUESTOS Y ACCESORIOS | Estación manual de incendios direccionable | 2 | u | 85.15 | 170.3 | 7.5189e-05 | 10 | 0.00075189
462 | 369600013 | ROTULOS ILUMINADOS DE PLASTICO | Aviso de salida con iluminación LED | 3 | u | 34.12 | 102.36 | 4.5193e-05 | 57 | 0.002576
463 | 546110113 | SERVICIOS DE INSTALACION DE APARATOS PARA SISTEMAS DE SUMINISTRO ELECTRICO DE EMERGENCIA | Lámpara de emergencia | 2 | u | 42.07 | 84.14 | 3.7148e-05 | 47 | 0.001746
464 | 546110113 | SERVICIOS DE INSTALACION DE APARATOS PARA SISTEMAS DE SUMINISTRO ELECTRICO DE EMERGENCIA | Luz estroboscópica con sirena | 2 | u | 78.41 | 156.82 | 6.9237e-05 | 7 | 0.00048466
465 | 439230318 | SISTEMAS Y EQUIPOS CONTRA INCENDIOS; REPUESTOS Y ACCESORIOS | Módulo de aislamiento | 1 | u | 112.49 | 112.49 | 4.9665e-05 | 8 | 0.00039732
466 | 4621203110 | RELES PARA UN VOLTAJE MAXIMO DE 1000 V: RELES DIFERENCIALES, ELE | Módulo de monitoreo | 2 | u | 53.21 | 106.42 | 4.6985e-05 | 9 | 0.00042287
467 | 461220011 | UPS | Fuente de alimentación 24 V/8A | 1 | u | 399.92 | 399.92 | 0.00017657 | 44 | 0.007769
468 | 412771012 | TUBOS DE ACERO SOLDADOS, GALVANIZADOS DE USO ELECTRICO TIPO LIVIANOS EMT, 17,93X1,07X3050 MM | Tubería EMT de 3/4" y accesorios | 22 | m | 4.75 | 104.5 | 4.6138e-05 | 56 | 0.0025837
469 | 4634001328 | CABLE SOLIDO DE COBRE DE USO GENERAL PARA UN VOLTAJE DE HASTA 600 V, CALIBRE 16 AWG | Cableado antiflama 2 x 16 AWG | 220 | m | 1.51 | 332.2 | 0.00014667 | 26 | 0.0038134
470 | 473310512 | EQUIPO DE SONIDO Y AMPLIFICACION | Parlante para techo 8W, 8" y 100V | 3 | u | 58.88 | 176.64 | 7.7988e-05 | 8 | 0.0006239
471 | 4621206113 | EXTENSION TIPO SPT-2 2X16 AWG 15 METROS | Cable de audio SPT 2x14 AWG | 54 | m | 1.77 | 95.58 | 4.2199e-05 | 53 | 0.0022366
472 | 412771012 | TUBOS DE ACERO SOLDADOS, GALVANIZADOS DE USO ELECTRICO TIPO LIVIANOS EMT, 17,93X1,07X3050 MM | Tubería EMT 1/2" y accesorios | 9 | m | 2.87 | 25.83 | 1.1404e-05 | 62 | 0.00070706
473 | 363201011 | TUBOS DE PVC | Tubería de PVC tipo "B" 110mm, incluye accesorios | 2 | m | 8.47 | 16.94 | 7.4791e-06 | 60 | 0.00044875
474 | 439310011 | VENTILADORES CON MOTOR > 125 W | Ventilador de tumbado 48", 3 velocidades; 60 W 110/1/60, incluye control | 4 | u | 116.07 | 464.28 | 0.00020498 | 56 | 0.011479
475 | 4292112116 | EXTRACTORES MECANICOS DE POLEAS, ENGRANAJES O COJINETES | Extractor de Baño de 100 cfm, 110V /1F /60HZ. | 4 | u | 120.83 | 483.32 | 0.00021339 | 46 | 0.0098159
476 | 439412014 | REJILLAS | Louver de 6" x 6" acero galvanizado con malla antipajaros | 4 | u | 46.47 | 185.88 | 8.2067e-05 | 45 | 0.003693
477 | 853400114 | SERVICIO DE REPARACION DE FISURAS | Resane de fisuras | 34.41 | m | 6.3 | 216.783 | 9.5711e-05 | 84 | 0.0080397
478 | 882111022 | SERVICIO DE RETIRO DE PINTURA Y Y LIMPIEZA DE SUPERFICIES | Curado de paredes enlucidas con antihongos | 20.97 | m2 | 1.91 | 40.0527 | 1.7684e-05 | 83 | 0.0014677
479 | 882111022 | SERVICIO DE RETIRO DE PINTURA Y Y LIMPIEZA DE SUPERFICIES | Retiro de empaste en pared | 167.57 | m2 | 2.16 | 361.9512 | 0.0001598 | 97 | 0.015501
480 | 547900412 | SERVICIOS DE ALBAÑILERIA | Retiro de cerámica y porcelanato | 20 | m2 | 3.24 | 64.8 | 2.861e-05 | 97 | 0.0027751
481 | 853300311 | OTROS SERVICIOS DE LIMPIEZA Y MANTENIMIENTO | Limpieza de piso con hidrolavadora y antihongos | 247 | m2 | 2.92 | 721.24 | 0.00031843 | 83 | 0.02643
482 | 374200011 | CAL VIVA O ACUSTICA: CAL VIVA EN TERRONES O POLVO (EXCEPTO EL OXIDO DE CALCIO PURIFICADO), OXIDO DE CALCIO CON IMPUREZAS, ETC. | Empaste interior de paredes | 167.57 | m2 | 3.68 | 616.6576 | 0.00027226 | 85 | 0.023142
483 | 4219001170 | CONSTRUCCION DE CERRAMIENTOS, ENREJADOS Y PASAMANOS | Puerta tamborada de 1.00x2.10m de tol 1/32" con estructura de tubo (incluye mirilla de vidrio templado de 6mm, barra antipánico y cerradura) | 2 | u | 287.49 | 574.98 | 0.00025386 | 47 | 0.011931
484 | 316000012 | VENTANA DE ALUMINIO Y VIDRIO | Ventana corrediza de aluminio y vidrio claro templado 6mm | 15.52 | m2 | 107.06 | 1661.5712 | 0.0007336 | 51 | 0.037413
485 | 316000012 | VENTANA DE ALUMINIO Y VIDRIO | Ventana fija de aluminio y vidrio claro 6mm | 17.14 | m2 | 111.25 | 1906.825 | 0.00084188 | 49 | 0.041252
486 | 4219001170 | CONSTRUCCION DE CERRAMIENTOS, ENREJADOS Y PASAMANOS | Puerta tamborada de 1.00x2.10m de tol 1/32'' con estructura en tubo metalico y cerradura | 2 | u | 250.14 | 500.28 | 0.00022088 | 48 | 0.010602
487 | 547900412 | SERVICIOS DE ALBAÑILERIA | Desmontaje de cielo raso existente (incluye estructura) | 84.79 | m2 | 2.04 | 172.9716 | 7.6368e-05 | 97 | 0.0074077
488 | 373700215 | PORCELANATO Y CERAMICA DE PARED | Cerámica en paredes | 10 | m2 | 23.85 | 238.5 | 0.0001053 | 95 | 0.010003
489 | 373700216 | PORCELANATO Y CERAMICA DE PISO | Cerámica de piso alto tráfico antideslizante | 10 | m2 | 26.49 | 264.9 | 0.00011696 | 96 | 0.011228
490 | 375300016 | GYPSUM | Colocación de planchas reticulares de yeso hidrófugo con lámina de foil de alumnio y cara inferior de PVC | 60 | m2 | 7.8 | 468 | 0.00020663 | 44 | 0.0090915
491 | 375300016 | GYPSUM | Cielo falso de yeso plano (e=1/2", provisión e instalación, incluye empaste y pintura) | 84.79 | m2 | 15.54 | 1317.6366 | 0.00058175 | 56 | 0.032578
492 | 369100111 | REVESTIMIENTOS DE MATERIALES PLASTICOS PARA PAREDES O CIELO RASOS (TECHOS INTERIORES), CUBIERTAS DE TECHOS DE PLASTICO (INCLUSO LAS QUE TIENEN UN RESPALDO DE MATERIA TEXTIL), ETC. | Cielo falso reticular con tablero dihidratado de yeso con lámina de foil de aluminio y cara inferior de PVC | 80 | m2 | 16.76 | 1340.8 | 0.00059197 | 64 | 0.037886
493 | 3511000112 | PINTURA ARQUITECTONICA EN EMULSION BASE AGUA TIPO 1 USO INTERIOR ACAB. SATINADO RESINA ACRILICO | Pintura interior satinada (dos manos) | 41.2 | m2 | 4.89 | 201.468 | 8.895e-05 | 74 | 0.0065823
494 | 547300111 | SERVICIOS DE PINTURA DEL EXTERIOR DE LOS EDIFICIOS (PRINCIPALMENTE PARA LA PROTECCION) | Pintura elastomérica exteriores (dos manos) | 243.06 | m2 | 7.1 | 1725.726 | 0.00076192 | 63 | 0.048001
495 | 543300911 | OTROS SERVICIOS DE OBRAS DE EXCAVACION Y MOVIMIENTO DE TIERRAS | Desalojo de escombros y material de excavación | 9 | m3 | 5.31 | 47.79 | 2.11e-05 | 18 | 0.00037979
496 | 319140012 | ESPEJOS U OBJETOS ANALOGOS | Suministro e instalación de espejo 4mm en baño | 5 | m2 | 37.41 | 187.05 | 8.2584e-05 | 49 | 0.0040466
497 | 354902419 | REVESTIMIENTO IMPERMEABLE ASFALTICO | Impermeabilizacion de terraza con lamina sintetica a base PVC plastificado, inc. Componentes | 256.06 | m2 | 24.16 | 6186.4096 | 0.0027313 | 47 | 0.12837
498 | 547900412 | SERVICIOS DE ALBAÑILERIA | Resane de hormigón en base de vigas con mortero y aditivo | 4.71 | m | 53.71 | 252.9741 | 0.00011169 | 26 | 0.0029039
499 | 547900412 | SERVICIOS DE ALBAÑILERIA | Resane de hormigón en nervios de losa con mortero y aditivo | 9.71 | m2 | 87.81 | 852.6351 | 0.00037644 | 19 | 0.0071524
500 | 547400014 | SERVICIOS DE CONSTRUCCION PARA LA COLOCACION DE HORMIGON | Tubería de PVC tipo "B" 50mm, incluye accesorios | 6.79 | m | 4.54 | 30.8266 | 1.361e-05 | 68 | 0.00092549
501 | 363201011 | TUBOS DE PVC | Tubería de PVC tipo "B" 110mm, incluye accesorios | 45.62 | m | 8.47 | 386.4014 | 0.0001706 | 60 | 0.010236
502 | 363201011 | TUBOS DE PVC | Puntos de AASS de 50 mm | 9 | u | 19.22 | 172.98 | 7.6372e-05 | 64 | 0.0048878
503 | 363201011 | TUBOS DE PVC | Puntos de AASS de 110 mm | 4 | u | 28.93 | 115.72 | 5.1091e-05 | 67 | 0.0034231
504 | 363201011 | TUBOS DE PVC | Tubería de Ventilación de PVC desagüe d= 50mm (incl. accesorios) | 10.19 | m | 4.46 | 45.4474 | 2.0065e-05 | 71 | 0.0014246
505 | 462120612 | ENCHUFES (CLAVIJAS) Y TOMAS DE CORRIENTE | Punto para ventilación de 50 mm | 1 | u | 20.88 | 20.88 | 9.2187e-06 | 77 | 0.00070984
506 | 439412014 | REJILLAS | Remate de ventilación en pared o cubierta de 50 mm | 1 | u | 19.89 | 19.89 | 8.7816e-06 | 74 | 0.00064984
507 | 4126200112 | PLETINA DE ACERO LAMINADAS EN CALIENTE 6000 LARGO X 12 ANCHO X 3 ESPESOR MM | Soportes para tubería | 12 | u | 7.08 | 84.96 | 3.751e-05 | 58 | 0.0021756
508 | 363201011 | TUBOS DE PVC | Puntos de AALL de 110 mm | 2 | u | 29.05 | 58.1 | 2.5652e-05 | 67 | 0.0017187
509 | 372100013 | INODOROS DE CERAMICA | Inodoro redondo uso infantil BL, botón doble descarga 3.5/4.8 lt, 28x51.5x52.5cm | 4 | u | 197.16 | 788.64 | 0.00034819 | 52 | 0.018106
510 | 3721000110 | LAVAMANOS DE CERAMICA | Lavamanos para empotrar ovalado BL, 520x450x210mm, llave temporizada BR 1/2", 0.8 lt CR | 7 | u | 178.54 | 1249.78 | 0.00055179 | 49 | 0.027038
511 | 429992328 | DUCHAS | Ducha eléctrica 110V 5500 watios, incluye accesorios PVC con derivación teléfono y llave de campanola CR | 2 | u | 78.72 | 157.44 | 6.9511e-05 | 50 | 0.0034755
512 | 363201011 | TUBOS DE PVC | Puntos de AASS de 110 mm | 2 | u | 28.93 | 57.86 | 2.5546e-05 | 67 | 0.0017116
513 | 439412014 | REJILLAS | Sumidero de cubierta 110mm incluye rejilla cúpula AL | 2 | u | 50.42 | 100.84 | 4.4522e-05 | 52 | 0.0023151
514 | 439412014 | REJILLAS | Rejilla redonda cúpula concéntrica, CC-150x110 AL | 2 | u | 32.2 | 64.4 | 2.8433e-05 | 55 | 0.0015638
515 | 363201011 | TUBOS DE PVC | Punto de agua PVC roscable 1/2" | 13 | u | 17.6 | 228.8 | 0.00010102 | 75 | 0.0075763
516 | 363201011 | TUBOS DE PVC | Tubería PVC roscable 1/2", incluye accesorios | 24.59 | m | 3.6 | 88.524 | 3.9084e-05 | 63 | 0.0024623
517 | 363201011 | TUBOS DE PVC | Tubería PVC roscable 3/4", incluye accesorios | 20.94 | m | 4.6 | 96.324 | 4.2528e-05 | 61 | 0.0025942
518 | 432510018 | VALVULAS | Válvula de compuerta roscada d=1/2" BR | 2 | u | 15.91 | 31.82 | 1.4049e-05 | 59 | 0.00082888
519 | 439230011 | EXTINTORES DE INCENDIOS (MATAFUEGOS), CARGADOS O NO. | Extintor polvo químico seco ABC 10 lbs (PQS) | 2 | u | 79.65 | 159.3 | 7.0332e-05 | 48 | 0.0033759
520 | 831110913 | IMPLEMENTACION DE SISTEMAS DE GESTION INTEGRADO EN CALIDAD, AMBIENTE, SEGURIDAD Y SALUD OCUPACIONAL | ROTULOS estación de incendios MEDIDAS: 20cm X 30cm | 3 | u | 12.8 | 38.4 | 1.6954e-05 | 43 | 0.00072902
521 | 422200016 | TUBOS DE HIERRO PARA GAS LICUADO | Tubería de hierro negro C-40 d=2 1/2" soldado a tope ASTM A 53 S/C, incluye accesorios | 3.16 | m | 25.2 | 79.632 | 3.5158e-05 | 51 | 0.0017931
522 | 439230318 | SISTEMAS Y EQUIPOS CONTRA INCENDIOS; REPUESTOS Y ACCESORIOS | Gabinete contra incendios tipo II | 1 | u | 460.51 | 460.51 | 0.00020332 | 63 | 0.012809
523 | 412110111 | PRODUCTOS LAMINADOS PLANOS DE HIERRO O ACERO, NO ALEADO, NO REVESTIDO, PLACADOS O RECUBIERTOS, SIN OTRA ELABORACION QUE EL LAMINADO EN CALIENTE, DE UN ANCHO DE 600 MM, O MAS Y UN ESPESOR INFERIOR A 4,75 MM, CON UN LIMITE MINIMO DE ELASTICIDAD DE 2.75MPA E | Soporte metálico para gabinete contra incendios, anclado al piso 120x90x25cm, tubo estructural 50x25x1.5mm, ángulo 30x3mm, pintura electrostática y pernos de sujeción | 1 | u | 148.19 | 148.19 | 6.5427e-05 | 65 | 0.0042528
524 | 853300311 | OTROS SERVICIOS DE LIMPIEZA Y MANTENIMIENTO | Limpieza, desinfección y prueba de presión de tubería de agua potable diámetro menor a 4" | 45.53 | m | 4.5 | 204.885 | 9.0458e-05 | 53 | 0.0047943
525 | 835630021 | PRUEBAS HIDROSTATICAS DE TUBERIA Y OTRAS HERRAMIENTAS | Pruebas de estanqueidad diámetros hasta 300mm | 62.59 | m | 1.11 | 69.4749 | 3.0674e-05 | 79 | 0.0024232
526 | 853300311 | OTROS SERVICIOS DE LIMPIEZA Y MANTENIMIENTO | Limpieza y desinfección tubería desagüe hasta 300mm | 62.59 | m | 1.88 | 117.6692 | 5.1952e-05 | 55 | 0.0028574
527 | 447200037 | MORTEROS | Picado y corchado de pared para instalaciones | 113.93 | m | 4.22 | 480.7846 | 0.00021227 | 88 | 0.01868
528 | 547900412 | SERVICIOS DE ALBAÑILERIA | Corte y corchado en losa y contrapiso para montajes de tuberias nuevas | 113.93 | m | 3.65 | 415.8445 | 0.0001836 | 90 | 0.016524
529 | 4621103111 | CONECTORES - INTERRUPTORES | PUNTO DE ILUMINACIÓN 120V, CON 6 MTS, EMT 1/2", CABLE THHN FLEX 2X12 Y BAJANTE CONCENTRICO 2X14 | 29 | u | 56.07 | 1626.03 | 0.0007179 | 56 | 0.040203
530 | 4621103111 | CONECTORES - INTERRUPTORES | INTERRUPTOR SIMPLE | 6 | u | 5.83 | 34.98 | 1.5444e-05 | 36 | 0.00055598
531 | 4621103111 | CONECTORES - INTERRUPTORES | INTERRUPTOR DOBLE | 2 | u | 11.52 | 23.04 | 1.0172e-05 | 21 | 0.00021362
532 | 462120212 | OTROS APARATOS PARA PROTECCION DE CIRCUITOS ELECTRICOS, PARA VOLTAJES NO SUPERIORES A 1000 V: CONMUTADORES ELECTRICOS. | CONMUTADOR SIMPLE | 2 | u | 9.94 | 19.88 | 8.7772e-06 | 57 | 0.0005003
533 | 452400013 | TERMINALES DE SALIDA | PUNTO DE SENSOR DE MOVIMIENTO 360° | 1 | u | 96.15 | 96.15 | 4.2451e-05 | 50 | 0.0021225
534 | 46910044 | LUMINARIAS INCANDESCENTES, UNIDADES DE REFLECTOR, LAMPARAS FLUORESCENTES, UNIDADES CON REFLECTOR SE | LUMINARIA LED 3X18W EMPOTRABLE, TUBO TIPO T8 | 16 | u | 92.68 | 1482.88 | 0.0006547 | 44 | 0.028807
535 | 369900442 | LAMPARA INTERMITENTE LED | OJO DE BUEY LED 1x18W | 8 | u | 21.4 | 171.2 | 7.5586e-05 | 54 | 0.0040816
536 | 46910044 | LUMINARIAS INCANDESCENTES, UNIDADES DE REFLECTOR, LAMPARAS FLUORESCENTES, UNIDADES CON REFLECTOR SE | LUMINARIA TIPO PLAFON 1x24W | 5 | u | 25.76 | 128.8 | 5.6866e-05 | 52 | 0.002957
537 | 462120612 | ENCHUFES (CLAVIJAS) Y TOMAS DE CORRIENTE | PUNTO TOMACORRIENTE NORMAL DOBLE 127V CON 8 MTRS DE CABLE (2X12+1X14) INCLUYE TOMA | 10 | u | 63.57 | 635.7 | 0.00028067 | 56 | 0.015717
538 | 4391300172 | TABLEROS ELECTRICOS PARA UNIDADES HERMETICAS | CENTRO DE CARGA TRIFASICO 12 ESPACIOS | 1 | u | 235.14 | 235.14 | 0.00010382 | 51 | 0.0052946
539 | 4621103110 | BREAKERS | BREAKER ENCHUFABLE 1P 16 A | 4 | u | 12.39 | 49.56 | 2.1881e-05 | 47 | 0.0010284
540 | 4621103110 | BREAKERS | BREAKER ENCHUFABLE 1P 20 A | 5 | u | 12.39 | 61.95 | 2.7351e-05 | 47 | 0.0012855
541 | 4621103110 | BREAKERS | INTERRUPTOR TERMOMAGNETICO 3P-15-20-30-40-50-60A CAJA MOLDEADA | 1 | u | 104.79 | 104.79 | 4.6266e-05 | 42 | 0.0019432
542 | 462200133 | CAJA DE PASO 200X200X90MM | CAJA DE PASO 10X10 | 5 | u | 7.44 | 37.2 | 1.6424e-05 | 62 | 0.0010183
543 | 423420012 | ALIMENTADORES. | ALIMENTADOR THHN FLEX 1X12+1X12+1X14 | 30 | m | 3.44 | 103.2 | 4.5564e-05 | 50 | 0.0022782
544 | 412771012 | TUBOS DE ACERO SOLDADOS, GALVANIZADOS DE USO ELECTRICO TIPO LIVIANOS EMT, 17,93X1,07X3050 MM | SUMINISTRO E INSTALACIÓN DE TUBERÍA CONDUIT GALV EMT 1" | 4 | m | 6.87 | 27.48 | 1.2133e-05 | 59 | 0.00071582
545 | 412771012 | TUBOS DE ACERO SOLDADOS, GALVANIZADOS DE USO ELECTRICO TIPO LIVIANOS EMT, 17,93X1,07X3050 MM | SUMINISTRO E INSTALACIÓN DE TUBERÍA CONDUIT GALV EMT 1/2" | 30 | m | 3.84 | 115.2 | 5.0862e-05 | 58 | 0.00295
546 | 547900412 | SERVICIOS DE ALBAÑILERIA | DESMONTAJE Y RETIRO DE INST. ELÉCTRICAS (TUBERIA, CABLEADO, CAJETINES, INTERRUPTORES, TOMAS, LUMINARIAS SIN RECUPERACION) | 13 | m | 1.08 | 14.04 | 6.1988e-06 | 97 | 0.00060128
547 | 462120612 | ENCHUFES (CLAVIJAS) Y TOMAS DE CORRIENTE | SALIDA ESPECIAL DUCHA 120V, 2X8+10 THHN | 2 | u | 137.52 | 275.04 | 0.00012143 | 58 | 0.0070431
548 | 4634000113 | CABLE UTP CATEGORIA 6 | Jack RJ-45 CAT 6A | 3 | u | 12.73 | 38.19 | 1.6861e-05 | 18 | 0.0003035
549 | 415430118 | TAPAS | Faceplate únicamente protector no incluye jack cat6a | 3 | u | 1.73 | 5.19 | 2.2914e-06 | 36 | 8.2491e-05
550 | 4634000113 | CABLE UTP CATEGORIA 6 | Certificación de puntos de red simple CAT 6A | 3 | u | 6.29 | 18.87 | 8.3312e-06 | 87 | 0.00072482
551 | 412771012 | TUBOS DE ACERO SOLDADOS, GALVANIZADOS DE USO ELECTRICO TIPO LIVIANOS EMT, 17,93X1,07X3050 MM | Tubería EMT de 3/4" y accesorios | 3 | m | 4.75 | 14.25 | 6.2915e-06 | 56 | 0.00035232
552 | 4634000113 | CABLE UTP CATEGORIA 6 | Cable FUTP cat 6A | 150 | m | 1.56 | 234 | 0.00010331 | 55 | 0.0056822
553 | 4634000113 | CABLE UTP CATEGORIA 6 | Cable HDMI 12 m | 2 | u | 15.17 | 30.34 | 1.3395e-05 | 42 | 0.0005626
554 | 415430118 | TAPAS | Face Plate HDMI | 4 | u | 7.05 | 28.2 | 1.2451e-05 | 15 | 0.00018676
555 | 452800044 | PATCH CORD PARA FIBRA OPTICA | Patch cord puesto de trabajo CAT 6A de 3m | 3 | u | 23.06 | 69.18 | 3.0543e-05 | 1 | 3.0543e-05
556 | 452800048 | CAMARAS IP | Cámara IP tipo domo POE 2 Mp, lente varifocal | 1 | u | 598.51 | 598.51 | 0.00026425 | 1 | 0.00026425
557 | 439230318 | SISTEMAS Y EQUIPOS CONTRA INCENDIOS; REPUESTOS Y ACCESORIOS | Módulo de control - NAC | 1 | u | 321.66 | 321.66 | 0.00014202 | 6 | 0.00085209
558 | 452900029 | PATCH | Detector de humo fotoeléctrico direccionable | 2 | u | 76.22 | 152.44 | 6.7303e-05 | 25 | 0.0016826
559 | 439230318 | SISTEMAS Y EQUIPOS CONTRA INCENDIOS; REPUESTOS Y ACCESORIOS | Estación manual de incendios direccionable | 2 | u | 85.15 | 170.3 | 7.5189e-05 | 10 | 0.00075189
560 | 369600013 | ROTULOS ILUMINADOS DE PLASTICO | Aviso de salida con iluminación LED | 3 | u | 34.12 | 102.36 | 4.5193e-05 | 57 | 0.002576
561 | 546110113 | SERVICIOS DE INSTALACION DE APARATOS PARA SISTEMAS DE SUMINISTRO ELECTRICO DE EMERGENCIA | Lámpara de emergencia | 2 | u | 42.07 | 84.14 | 3.7148e-05 | 47 | 0.001746
562 | 546110113 | SERVICIOS DE INSTALACION DE APARATOS PARA SISTEMAS DE SUMINISTRO ELECTRICO DE EMERGENCIA | Luz estroboscópica con sirena | 2 | u | 78.41 | 156.82 | 6.9237e-05 | 7 | 0.00048466
563 | 439230318 | SISTEMAS Y EQUIPOS CONTRA INCENDIOS; REPUESTOS Y ACCESORIOS | Módulo de aislamiento | 1 | u | 112.49 | 112.49 | 4.9665e-05 | 8 | 0.00039732
564 | 4621203110 | RELES PARA UN VOLTAJE MAXIMO DE 1000 V: RELES DIFERENCIALES, ELE | Módulo de monitoreo | 2 | u | 53.21 | 106.42 | 4.6985e-05 | 9 | 0.00042287
565 | 461220011 | UPS | Fuente de alimentación 24 V/8A | 1 | u | 399.92 | 399.92 | 0.00017657 | 44 | 0.007769
566 | 412771012 | TUBOS DE ACERO SOLDADOS, GALVANIZADOS DE USO ELECTRICO TIPO LIVIANOS EMT, 17,93X1,07X3050 MM | Tubería EMT de 3/4" y accesorios | 22 | m | 4.75 | 104.5 | 4.6138e-05 | 56 | 0.0025837
567 | 4634001328 | CABLE SOLIDO DE COBRE DE USO GENERAL PARA UN VOLTAJE DE HASTA 600 V, CALIBRE 16 AWG | Cableado antiflama 2 x 16 AWG | 220 | m | 1.51 | 332.2 | 0.00014667 | 26 | 0.0038134
568 | 473310512 | EQUIPO DE SONIDO Y AMPLIFICACION | Parlante para techo 8W, 8" y 100V | 3 | u | 58.88 | 176.64 | 7.7988e-05 | 8 | 0.0006239
569 | 4621206113 | EXTENSION TIPO SPT-2 2X16 AWG 15 METROS | Cable de audio SPT 2x14 AWG | 54 | m | 1.77 | 95.58 | 4.2199e-05 | 53 | 0.0022366
570 | 412771012 | TUBOS DE ACERO SOLDADOS, GALVANIZADOS DE USO ELECTRICO TIPO LIVIANOS EMT, 17,93X1,07X3050 MM | Tubería EMT 1/2" y accesorios | 18 | m | 2.87 | 51.66 | 2.2808e-05 | 62 | 0.0014141
571 | 363201011 | TUBOS DE PVC | Tubería de PVC tipo "B" 110mm, incluye accesorios | 2 | m | 8.47 | 16.94 | 7.4791e-06 | 60 | 0.00044875
572 | 439310011 | VENTILADORES CON MOTOR > 125 W | Ventilador de tumbado 48", 3 velocidades; 60 W 110/1/60, incluye control | 4 | u | 116.07 | 464.28 | 0.00020498 | 56 | 0.011479
573 | 4292112116 | EXTRACTORES MECANICOS DE POLEAS, ENGRANAJES O COJINETES | Extractor de Baño de 100 cfm, 110V /1F /60HZ. | 4 | u | 120.83 | 483.32 | 0.00021339 | 46 | 0.0098159
574 | 439412014 | REJILLAS | Louver de 6" x 6" acero galvanizado con malla antipajaros | 4 | u | 46.47 | 185.88 | 8.2067e-05 | 45 | 0.003693
575 | 547900412 | SERVICIOS DE ALBAÑILERIA | Retiro de puertas y ventanas | 37.35 | m2 | 4.34 | 162.099 | 7.1568e-05 | 97 | 0.0069421
576 | 547900412 | SERVICIOS DE ALBAÑILERIA | Retiro de cerámica y porcelanato | 4.2 | m2 | 3.24 | 13.608 | 6.008e-06 | 97 | 0.00058278
577 | 853300311 | OTROS SERVICIOS DE LIMPIEZA Y MANTENIMIENTO | Limpieza de piso con hidrolavadora y antihongos | 355.06 | m2 | 2.92 | 1036.7752 | 0.00045774 | 83 | 0.037993
578 | 547900412 | SERVICIOS DE ALBAÑILERIA | Desmontaje de estructura de cielo raso | 202.45 | m2 | 2.14 | 433.243 | 0.00019128 | 98 | 0.018745
579 | 853300311 | OTROS SERVICIOS DE LIMPIEZA Y MANTENIMIENTO | Limpieza de Paredes con Hidrolavadora | 228.79 | m2 | 3.78 | 864.8262 | 0.00038183 | 91 | 0.034746
580 | 853300311 | OTROS SERVICIOS DE LIMPIEZA Y MANTENIMIENTO | Limpieza y preparación de superficie de paredes internas para repintado h= 1,0-4,5m | 448.3 | m2 | 5.44 | 2438.752 | 0.0010767 | 61 | 0.06568
581 | 547900412 | SERVICIOS DE ALBAÑILERIA | Limpieza y fumigacion de interiores | 202.45 | m2 | 1.71 | 346.1895 | 0.00015285 | 62 | 0.0094764
582 | 373700216 | PORCELANATO Y CERAMICA DE PISO | Reposición de barrederas | 2 | m | 22.57 | 45.14 | 1.993e-05 | 96 | 0.0019132
583 | 4219001170 | CONSTRUCCION DE CERRAMIENTOS, ENREJADOS Y PASAMANOS | Puerta tamborada de 1.00x2.10m de tol 1/32" con estructura de tubo (incluye mirilla de vidrio templado de 6mm, barra antipánico y cerradura) | 2 | u | 287.49 | 574.98 | 0.00025386 | 47 | 0.011931
584 | 316000012 | VENTANA DE ALUMINIO Y VIDRIO | Ventana corrediza de aluminio y vidrio claro templado 6mm | 47.7 | m2 | 107.06 | 5106.762 | 0.0022547 | 51 | 0.11499
585 | 4219001170 | CONSTRUCCION DE CERRAMIENTOS, ENREJADOS Y PASAMANOS | Puerta tamborada de 1.00x2.10m de tol 1/32'' con estructura en tubo metalico y cerradura | 5 | u | 250.14 | 1250.7 | 0.00055219 | 48 | 0.026505
586 | 373700215 | PORCELANATO Y CERAMICA DE PARED | Cerámica en paredes | 37.35 | m2 | 23.85 | 890.7975 | 0.00039329 | 95 | 0.037363
587 | 373700216 | PORCELANATO Y CERAMICA DE PISO | Cerámica de piso alto tráfico antideslizante | 10 | m2 | 26.49 | 264.9 | 0.00011696 | 96 | 0.011228
588 | 3511000112 | PINTURA ARQUITECTONICA EN EMULSION BASE AGUA TIPO 1 USO INTERIOR ACAB. SATINADO RESINA ACRILICO | Pintura interior satinada (dos manos) | 448.3 | m2 | 4.89 | 2192.187 | 0.00096787 | 74 | 0.071622
589 | 547300111 | SERVICIOS DE PINTURA DEL EXTERIOR DE LOS EDIFICIOS (PRINCIPALMENTE PARA LA PROTECCION) | Pintura elastomérica exteriores (dos manos) | 228.79 | m2 | 7.1 | 1624.409 | 0.00071719 | 63 | 0.045183
590 | 369100111 | REVESTIMIENTOS DE MATERIALES PLASTICOS PARA PAREDES O CIELO RASOS (TECHOS INTERIORES), CUBIERTAS DE TECHOS DE PLASTICO (INCLUSO LAS QUE TIENEN UN RESPALDO DE MATERIA TEXTIL), ETC. | Cielo falso reticular de yeso hidrófugo con lámina de foil de aluminio y cara inferior de PVC | 202.45 | m2 | 13.57 | 2747.2465 | 0.0012129 | 52 | 0.063072
591 | 319140012 | ESPEJOS U OBJETOS ANALOGOS | Suministro e instalación de espejo 4mm en baño | 1.8 | m2 | 37.41 | 67.338 | 2.973e-05 | 49 | 0.0014568
592 | 543300911 | OTROS SERVICIOS DE OBRAS DE EXCAVACION Y MOVIMIENTO DE TIERRAS | Desalojo de escombros y material de excavación | 9 | m3 | 5.31 | 47.79 | 2.11e-05 | 18 | 0.00037979
593 | 354902419 | REVESTIMIENTO IMPERMEABLE ASFALTICO | Impermeabilizacion de terraza con lamina sintetica a base PVC plastificado, inc. Componentes | 249.4 | m2 | 24.16 | 6025.504 | 0.0026603 | 47 | 0.12503
594 | 544000112 | CONSTRUCCION DE CUBIERTAS DE ESTRUCTURA METALICA Y POLICARBONATO | Cubierta de policarbonato alveolar 8mm (Incluye desmontaje de policarbonato existente y mantenimiento de estructuras metálicas | 63 | m2 | 69.04 | 4349.52 | 0.0019203 | 48 | 0.092177
595 | 547900412 | SERVICIOS DE ALBAÑILERIA | Resane de hormigón en base de vigas con mortero y aditivo | 16.89 | m | 53.71 | 907.1619 | 0.00040052 | 26 | 0.010413
596 | 547900412 | SERVICIOS DE ALBAÑILERIA | Resane de hormigón en nervios de losa con mortero y aditivo | 104.93 | m2 | 87.81 | 9213.9033 | 0.004068 | 19 | 0.077292
597 | 547400014 | SERVICIOS DE CONSTRUCCION PARA LA COLOCACION DE HORMIGON | Tubería de PVC tipo "B" 50mm, incluye accesorios | 5.85 | m | 4.54 | 26.559 | 1.1726e-05 | 68 | 0.00079737
598 | 363201011 | TUBOS DE PVC | Tubería de PVC tipo "B" 110mm, incluye accesorios | 42.98 | m | 8.47 | 364.0406 | 0.00016073 | 60 | 0.0096436
599 | 363201011 | TUBOS DE PVC | Puntos de AASS de 50 mm | 3 | u | 19.22 | 57.66 | 2.5457e-05 | 64 | 0.0016293
600 | 363201011 | TUBOS DE PVC | Puntos de AASS de 110 mm | 2 | u | 28.93 | 57.86 | 2.5546e-05 | 67 | 0.0017116
601 | 363201011 | TUBOS DE PVC | Puntos de AALL de 110 mm | 4 | u | 29.05 | 116.2 | 5.1303e-05 | 67 | 0.0034373
602 | 372100013 | INODOROS DE CERAMICA | Inodoro elongado BL, botón superior de descarga CR 6 lt, asiento universal | 2 | u | 175.05 | 350.1 | 0.00015457 | 54 | 0.0083469
603 | 3721000110 | LAVAMANOS DE CERAMICA | Lavamanos medio pedestal semi redondeado BL, 534x404x200mm, llave temporizada BR CR | 2 | u | 188.84 | 377.68 | 0.00016675 | 49 | 0.0081707
604 | 4299217228 | FREGADEROS | Fregadero de acero inoxidable 1 pozo sin escurridor, 56x45x20cm, e=0.8mm, mezcladora 8" cuerpo y manijas ABS, pico BR CR | 1 | u | 191.2 | 191.2 | 8.4416e-05 | 53 | 0.0044741
605 | 363201011 | TUBOS DE PVC | Puntos de AASS de 110 mm | 4 | u | 28.93 | 115.72 | 5.1091e-05 | 67 | 0.0034231
606 | 439412014 | REJILLAS | Rejilla redonda cúpula concéntrica, CC-150x110 AL | 4 | u | 32.2 | 128.8 | 5.6866e-05 | 55 | 0.0031276
607 | 363201011 | TUBOS DE PVC | Punto de agua PVC roscable 1/2" | 5 | u | 17.6 | 88 | 3.8853e-05 | 75 | 0.0029139
608 | 363201011 | TUBOS DE PVC | Tubería PVC roscable 1/2", incluye accesorios | 3.59 | m | 3.6 | 12.924 | 5.706e-06 | 63 | 0.00035948
609 | 363201011 | TUBOS DE PVC | Tubería PVC roscable 3/4", incluye accesorios | 8.63 | m | 4.6 | 39.698 | 1.7527e-05 | 61 | 0.0010691
610 | 432510018 | VALVULAS | Válvula de compuerta roscada d=1/2" BR | 3 | u | 15.91 | 47.73 | 2.1073e-05 | 59 | 0.0012433
611 | 422200016 | TUBOS DE HIERRO PARA GAS LICUADO | Tubería de hierro negro C-40 d=2 1/2" soldado a tope ASTM A 53 S/C, incluye accesorios | 6.56 | m | 25.2 | 165.312 | 7.2986e-05 | 51 | 0.0037223
612 | 439230011 | EXTINTORES DE INCENDIOS (MATAFUEGOS), CARGADOS O NO. | Extintor polvo químico seco ABC 10 lbs (PQS) | 1 | u | 79.65 | 79.65 | 3.5166e-05 | 48 | 0.001688
613 | 439230011 | EXTINTORES DE INCENDIOS (MATAFUEGOS), CARGADOS O NO. | Extintor portátil CO2 10 lbs | 1 | u | 168.08 | 168.08 | 7.4209e-05 | 42 | 0.0031168
614 | 831110913 | IMPLEMENTACION DE SISTEMAS DE GESTION INTEGRADO EN CALIDAD, AMBIENTE, SEGURIDAD Y SALUD OCUPACIONAL | ROTULOS estación de incendios MEDIDAS: 20cm X 30cm | 4 | u | 12.8 | 51.2 | 2.2605e-05 | 43 | 0.00097202
615 | 439230318 | SISTEMAS Y EQUIPOS CONTRA INCENDIOS; REPUESTOS Y ACCESORIOS | Gabinete contra incendios tipo II | 1 | u | 460.51 | 460.51 | 0.00020332 | 63 | 0.012809
616 | 412110111 | PRODUCTOS LAMINADOS PLANOS DE HIERRO O ACERO, NO ALEADO, NO REVESTIDO, PLACADOS O RECUBIERTOS, SIN OTRA ELABORACION QUE EL LAMINADO EN CALIENTE, DE UN ANCHO DE 600 MM, O MAS Y UN ESPESOR INFERIOR A 4,75 MM, CON UN LIMITE MINIMO DE ELASTICIDAD DE 2.75MPA E | Soporte metálico para gabinete contra incendios, anclado al piso 120x90x25cm, tubo estructural 50x25x1.5mm, ángulo 30x3mm, pintura electrostática y pernos de sujeción | 1 | u | 148.19 | 148.19 | 6.5427e-05 | 65 | 0.0042528
617 | 853300311 | OTROS SERVICIOS DE LIMPIEZA Y MANTENIMIENTO | Limpieza, desinfección y prueba de presión de tubería de agua potable diámetro menor a 4" | 12.22 | m | 4.5 | 54.99 | 2.4278e-05 | 53 | 0.0012868
618 | 835630021 | PRUEBAS HIDROSTATICAS DE TUBERIA Y OTRAS HERRAMIENTAS | Pruebas de estanqueidad diámetros hasta 300mm | 48.83 | m | 1.11 | 54.2013 | 2.393e-05 | 79 | 0.0018905
619 | 853300311 | OTROS SERVICIOS DE LIMPIEZA Y MANTENIMIENTO | Limpieza y desinfección tubería desagüe hasta 300mm | 48.83 | m | 1.88 | 91.8004 | 4.0531e-05 | 55 | 0.0022292
620 | 447200037 | MORTEROS | Picado y corchado de pared para instalaciones | 70.05 | m | 4.22 | 295.611 | 0.00013051 | 88 | 0.011485
621 | 547900412 | SERVICIOS DE ALBAÑILERIA | Corte y corchado en losa y contrapiso para montajes de tuberias nuevas | 70.05 | m | 3.65 | 255.6825 | 0.00011289 | 90 | 0.01016
622 | 4621103111 | CONECTORES - INTERRUPTORES | PUNTO DE ILUMINACIÓN 120V, CON 6 MTS, EMT 1/2", CABLE THHN FLEX 2X12 Y BAJANTE CONCENTRICO 2X14 | 54 | u | 56.07 | 3027.78 | 0.0013368 | 56 | 0.07486
623 | 4621103111 | CONECTORES - INTERRUPTORES | INTERRUPTOR SIMPLE | 16 | u | 5.83 | 93.28 | 4.1184e-05 | 36 | 0.0014826
624 | 4621103111 | CONECTORES - INTERRUPTORES | INTERRUPTOR DOBLE | 2 | u | 11.52 | 23.04 | 1.0172e-05 | 21 | 0.00021362
625 | 462120212 | OTROS APARATOS PARA PROTECCION DE CIRCUITOS ELECTRICOS, PARA VOLTAJES NO SUPERIORES A 1000 V: CONMUTADORES ELECTRICOS. | CONMUTADOR SIMPLE | 2 | u | 9.94 | 19.88 | 8.7772e-06 | 57 | 0.0005003
626 | 46910044 | LUMINARIAS INCANDESCENTES, UNIDADES DE REFLECTOR, LAMPARAS FLUORESCENTES, UNIDADES CON REFLECTOR SE | LUMINARIA LED 3X18W EMPOTRABLE, TUBO TIPO T8 | 20 | u | 92.68 | 1853.6 | 0.00081838 | 44 | 0.036009
627 | 369900442 | LAMPARA INTERMITENTE LED | OJO DE BUEY LED 1x18W | 30 | u | 21.4 | 642 | 0.00028345 | 54 | 0.015306
628 | 46910044 | LUMINARIAS INCANDESCENTES, UNIDADES DE REFLECTOR, LAMPARAS FLUORESCENTES, UNIDADES CON REFLECTOR SE | LUMINARIA APLIQUE DE PARED INTERIOR /EXTERIOR LED 1X12W, IP66 | 4 | u | 24.47 | 97.88 | 4.3215e-05 | 53 | 0.0022904
629 | 462120612 | ENCHUFES (CLAVIJAS) Y TOMAS DE CORRIENTE | PUNTO TOMACORRIENTE NORMAL DOBLE 127V CON 8 MTRS DE CABLE (2X12+1X14) INCLUYE TOMA | 37 | u | 63.57 | 2352.09 | 0.0010385 | 56 | 0.058154
630 | 462120612 | ENCHUFES (CLAVIJAS) Y TOMAS DE CORRIENTE | PUNTO DE TOMACORRIENTE CON 8 MTS (THHN 2X12+1X14), INCLUYE TOMACORRIENTE PARA PISO | 7 | u | 135.67 | 949.69 | 0.0004193 | 49 | 0.020545
631 | 462120612 | ENCHUFES (CLAVIJAS) Y TOMAS DE CORRIENTE | PUNTO DE TOMACORRIENTE CON 8 MTS, EMT 1/2" (THHN FLEX 2X12+1X14), SOBRE MESON | 1 | u | 64.04 | 64.04 | 2.8274e-05 | 55 | 0.0015551
632 | 4391300172 | TABLEROS ELECTRICOS PARA UNIDADES HERMETICAS | CENTRO DE CARGA TRIFASICO 30 ESPACIOS | 1 | u | 422.2 | 422.2 | 0.0001864 | 46 | 0.0085746
633 | 4621103110 | BREAKERS | BREAKER ENCHUFABLE 1P 16 A | 8 | u | 12.39 | 99.12 | 4.3762e-05 | 47 | 0.0020568
634 | 4621103110 | BREAKERS | BREAKER ENCHUFABLE 1P 20 A | 8 | u | 12.39 | 99.12 | 4.3762e-05 | 47 | 0.0020568
635 | 4621103110 | BREAKERS | BREAKER ENCHUFABLE 2P 20 A | 4 | u | 28.1 | 112.4 | 4.9625e-05 | 44 | 0.0021835
636 | 4621103110 | BREAKERS | INTERRUPTOR TERMOMAGNETICO 3P-15-20-30-40-50-60A CAJA MOLDEADA | 1 | u | 104.79 | 104.79 | 4.6266e-05 | 42 | 0.0019432
637 | 462200133 | CAJA DE PASO 200X200X90MM | CAJA DE PASO 10X10 | 20 | u | 7.44 | 148.8 | 6.5696e-05 | 62 | 0.0040732
638 | 4621103111 | CONECTORES - INTERRUPTORES | CONECTOR Y CLAVIJA PARA AIRES ACONDICIONADOS INTERIORES | 2 | u | 11.26 | 22.52 | 9.9427e-06 | 12 | 0.00011931
639 | 4219001151 | PERFILES DE ACERO GALVANIZADO PARA TORRES DE ALTA TENSION | CAJA IP65 PARA AIRES ACONDICIONADOS EXTERIORES 20X20X15 (CM) | 2 | u | 33.61 | 67.22 | 2.9678e-05 | 42 | 0.0012465
640 | 423420012 | ALIMENTADORES. | ALIMENTADOR THHN FLEX 1X12+1X12+1X14 | 25 | m | 3.44 | 86 | 3.797e-05 | 50 | 0.0018985
641 | 412771012 | TUBOS DE ACERO SOLDADOS, GALVANIZADOS DE USO ELECTRICO TIPO LIVIANOS EMT, 17,93X1,07X3050 MM | SUMINISTRO E INSTALACIÓN DE TUBERÍA CONDUIT GALV EMT 3/4" | 16 | m | 5.6 | 89.6 | 3.9559e-05 | 58 | 0.0022944
642 | 429420011 | CONDUCTOR CABLEADO DESNUDO DE COBRE | CONDUCTOR THHN FLEX #10 AWG | 16 | m | 2.42 | 38.72 | 1.7095e-05 | 48 | 0.00082057
643 | 412771012 | TUBOS DE ACERO SOLDADOS, GALVANIZADOS DE USO ELECTRICO TIPO LIVIANOS EMT, 17,93X1,07X3050 MM | SUMINISTRO E INSTALACIÓN DE TUBERÍA CONDUIT GALV EMT 1" | 5 | m | 6.87 | 34.35 | 1.5166e-05 | 59 | 0.00089478
644 | 412771012 | TUBOS DE ACERO SOLDADOS, GALVANIZADOS DE USO ELECTRICO TIPO LIVIANOS EMT, 17,93X1,07X3050 MM | SUMINISTRO E INSTALACIÓN DE TUBERÍA CONDUIT GALV EMT 1/2" | 25 | m | 3.84 | 96 | 4.2385e-05 | 58 | 0.0024583
645 | 423420012 | ALIMENTADORES. | ALIMENTADOR THHN FLEX 2X10+1X12 | 16 | m | 5.83 | 93.28 | 4.1184e-05 | 46 | 0.0018945
646 | 463400131 | CABLE FLEXIBLE DE COBRE DE USO GENERAL PARA UN VOLTAJE DE HASTA 600 V, CALIBRE 2 AWG | CABLE CONCENTRICO 3X12 | 4 | m | 3.25 | 13 | 5.7396e-06 | 55 | 0.00031568
647 | 4634000113 | CABLE UTP CATEGORIA 6 | Jack RJ-45 CAT 6A | 21 | u | 12.73 | 267.33 | 0.00011803 | 18 | 0.0021245
648 | 415430118 | TAPAS | Faceplate únicamente protector no incluye jack cat6a | 21 | u | 1.73 | 36.33 | 1.604e-05 | 36 | 0.00057744
649 | 4634000113 | CABLE UTP CATEGORIA 6 | Certificación de puntos de red simple CAT 6A | 21 | u | 6.29 | 132.09 | 5.8319e-05 | 87 | 0.0050737
650 | 412771012 | TUBOS DE ACERO SOLDADOS, GALVANIZADOS DE USO ELECTRICO TIPO LIVIANOS EMT, 17,93X1,07X3050 MM | Tubería EMT de 3/4" y accesorios | 21 | m | 4.75 | 99.75 | 4.404e-05 | 56 | 0.0024663
651 | 4634000113 | CABLE UTP CATEGORIA 6 | Cable FUTP cat 6A | 400 | m | 1.56 | 624 | 0.0002755 | 55 | 0.015153
652 | 4634000113 | CABLE UTP CATEGORIA 6 | Cable HDMI 12 m | 2 | u | 15.17 | 30.34 | 1.3395e-05 | 42 | 0.0005626
653 | 415430118 | TAPAS | Face Plate HDMI | 4 | u | 7.05 | 28.2 | 1.2451e-05 | 15 | 0.00018676
654 | 4299905272 | ORGANIZADORES, HORIZONTALES Y VERTICALES, HÌBRIDOS DE ACERO Y PVC, PARA REDES DE CABLEADO ESTRUCTURADO | Organizador de cable horizontal con tapa (2ur) | 2 | u | 29.19 | 58.38 | 2.5775e-05 | 42 | 0.0010826
655 | 452800044 | PATCH CORD PARA FIBRA OPTICA | Patch cord puesto de trabajo CAT 6A de 3m | 21 | u | 23.06 | 484.26 | 0.0002138 | 1 | 0.0002138
656 | 452900028 | SWITCH | Switch capa 2 10/100/1000 24 puertos 2SFP POE | 1 | u | 2572.43 | 2572.43 | 0.0011357 | 41 | 0.046566
657 | 452800044 | PATCH CORD PARA FIBRA OPTICA | Patch cord CAT 6a 3ft(1m) | 21 | u | 15.81 | 332.01 | 0.00014658 | 1 | 0.00014658
658 | 452800044 | PATCH CORD PARA FIBRA OPTICA | Patch Panel 24 puertos CAT 6A incluye jacks | 2 | u | 409.22 | 818.44 | 0.00036135 | 8 | 0.0028908
659 | 452800043 | ODFS | ODF 12 puertos conectores LC, incluye pigtails OM3 | 1 | u | 596.27 | 596.27 | 0.00026326 | 41 | 0.010794
660 | 4523000111 | TARJETAS CON PUERTOS ETHERNET | Transceiver de fibra ethernet 1gb | 2 | u | 881.45 | 1762.9 | 0.00077833 | 1 | 0.00077833
661 | 153200015 | AGREGADOS PETREOS | Tierra independiente para rack | 1 | u | 93.92 | 93.92 | 4.1466e-05 | 56 | 0.0023221
662 | 4126200112 | PLETINA DE ACERO LAMINADAS EN CALIENTE 6000 LARGO X 12 ANCHO X 3 ESPESOR MM | Platina de puesta a tierra para rack o gabinete (3/4" x 1/4" en 19") | 1 | u | 15.52 | 15.52 | 6.8522e-06 | 42 | 0.00028779
663 | 452800044 | PATCH CORD PARA FIBRA OPTICA | Patch cord fibra óptica 1m OM3 LC-LC | 2 | u | 75.42 | 150.84 | 6.6597e-05 | 3 | 0.00019979
664 | 4294445117 | RACKS CERRADOS DE PISO DE 24 UR HASTA 45 UR DE CAPACIDAD DE CARGA DE 350 KG A 1600 KG | Rack de pared 18UR abatible | 1 | u | 566.95 | 566.95 | 0.00025031 | 43 | 0.010763
665 | 462110912 | OTROS APARATOS ELECTRICOS PARA CONMUTAR O PROTEGER CIRCUITOS ELECTRICOS O PARA HACER CONEXIONES A CIRCUITOS ELECTRICOS, PARA UN VOLTAJE SUPERIOR A 1000 V: CONTACTORES | Contacto magnético | 3 | u | 7.39 | 22.17 | 9.7882e-06 | 42 | 0.00041111
666 | 491290515 | SISTEMAS DE SEGURIDAD Y ALARMA | Teclado del sistema de intrusión | 1 | u | 52.06 | 52.06 | 2.2985e-05 | 10 | 0.00022985
667 | 472200114 | CENTRAL TELEFONICA | Central de seguridad de 16 zonas incluye teclado LCD | 1 | u | 295.5 | 295.5 | 0.00013047 | 10 | 0.0013047
668 | 481100112 | SIRENA DE ALARMA CONTRA INCENDIOS | Sirena 15W blindada | 1 | u | 45.66 | 45.66 | 2.0159e-05 | 45 | 0.00090717
669 | 439411014 | CONTROLES Y SENSORES | Detector de movimiento doble tecnología | 5 | u | 16.23 | 81.15 | 3.5828e-05 | 16 | 0.00057325
670 | 4634000112 | CABLE UTP CATEGORIA 5E FLEXIBLE | Cable UTP CAT 5E | 45 | m | 1.03 | 46.35 | 2.0464e-05 | 66 | 0.0013506
671 | 4621206113 | EXTENSION TIPO SPT-2 2X16 AWG 15 METROS | Cable de audio SPT 2x14 AWG | 12 | m | 1.77 | 21.24 | 9.3776e-06 | 53 | 0.00049701
672 | 412771012 | TUBOS DE ACERO SOLDADOS, GALVANIZADOS DE USO ELECTRICO TIPO LIVIANOS EMT, 17,93X1,07X3050 MM | Tubería EMT 1/2" y accesorios | 40 | m | 2.87 | 114.8 | 5.0685e-05 | 62 | 0.0031425
673 | 452800048 | CAMARAS IP | Cámara IP tipo domo POE 2 Mp, lente varifocal | 2 | u | 598.51 | 1197.02 | 0.00052849 | 1 | 0.00052849
674 | 439230318 | SISTEMAS Y EQUIPOS CONTRA INCENDIOS; REPUESTOS Y ACCESORIOS | Módulo de control - NAC | 1 | u | 321.66 | 321.66 | 0.00014202 | 6 | 0.00085209
675 | 452900029 | PATCH | Detector de humo fotoeléctrico direccionable | 7 | u | 76.22 | 533.54 | 0.00023556 | 25 | 0.005889
676 | 439230318 | SISTEMAS Y EQUIPOS CONTRA INCENDIOS; REPUESTOS Y ACCESORIOS | Estación manual de incendios direccionable | 2 | u | 85.15 | 170.3 | 7.5189e-05 | 10 | 0.00075189
677 | 369600013 | ROTULOS ILUMINADOS DE PLASTICO | Aviso de salida con iluminación LED | 2 | u | 34.12 | 68.24 | 3.0128e-05 | 57 | 0.0017173
678 | 546110113 | SERVICIOS DE INSTALACION DE APARATOS PARA SISTEMAS DE SUMINISTRO ELECTRICO DE EMERGENCIA | Luz estroboscópica con sirena | 2 | u | 78.41 | 156.82 | 6.9237e-05 | 7 | 0.00048466
679 | 546110113 | SERVICIOS DE INSTALACION DE APARATOS PARA SISTEMAS DE SUMINISTRO ELECTRICO DE EMERGENCIA | Lámpara de emergencia | 5 | u | 42.07 | 210.35 | 9.2871e-05 | 47 | 0.0043649
680 | 439230318 | SISTEMAS Y EQUIPOS CONTRA INCENDIOS; REPUESTOS Y ACCESORIOS | Módulo de aislamiento | 1 | u | 112.49 | 112.49 | 4.9665e-05 | 8 | 0.00039732
681 | 4621203110 | RELES PARA UN VOLTAJE MAXIMO DE 1000 V: RELES DIFERENCIALES, ELE | Módulo de monitoreo | 2 | u | 53.21 | 106.42 | 4.6985e-05 | 9 | 0.00042287
682 | 461220011 | UPS | Fuente de alimentación 24 V/8A | 1 | u | 399.92 | 399.92 | 0.00017657 | 44 | 0.007769
683 | 412771012 | TUBOS DE ACERO SOLDADOS, GALVANIZADOS DE USO ELECTRICO TIPO LIVIANOS EMT, 17,93X1,07X3050 MM | Tubería EMT de 3/4" y accesorios | 30 | m | 4.75 | 142.5 | 6.2915e-05 | 56 | 0.0035232
684 | 4634001328 | CABLE SOLIDO DE COBRE DE USO GENERAL PARA UN VOLTAJE DE HASTA 600 V, CALIBRE 16 AWG | Cableado antiflama 2 x 16 AWG | 300 | m | 1.51 | 453 | 0.0002 | 26 | 0.0052001
685 | 473310512 | EQUIPO DE SONIDO Y AMPLIFICACION | Parlante para techo 8W, 8" y 100V | 3 | u | 58.88 | 176.64 | 7.7988e-05 | 8 | 0.0006239
686 | 4621206113 | EXTENSION TIPO SPT-2 2X16 AWG 15 METROS | Cable de audio SPT 2x14 AWG | 40 | m | 1.77 | 70.8 | 3.1259e-05 | 53 | 0.0016567
687 | 412771012 | TUBOS DE ACERO SOLDADOS, GALVANIZADOS DE USO ELECTRICO TIPO LIVIANOS EMT, 17,93X1,07X3050 MM | Tubería EMT 1/2" y accesorios | 18 | m | 2.87 | 51.66 | 2.2808e-05 | 62 | 0.0014141
688 | 439310011 | VENTILADORES CON MOTOR > 125 W | Ventilador de tumbado 48", 3 velocidades; 60 W 110/1/60, incluye control | 8 | u | 116.07 | 928.56 | 0.00040997 | 56 | 0.022958
689 | 439410017 | ACCESORIOS Y TUBERIA DE COBRE PARA REFRIGERACION Y AIRE ACONDICIONADO | Tubo de cobre flexible tipo ACR 1/4" incluye aislamiento, uso en refrigeración | 8 | m | 9.93 | 79.44 | 3.5073e-05 | 46 | 0.0016134
690 | 439410017 | ACCESORIOS Y TUBERIA DE COBRE PARA REFRIGERACION Y AIRE ACONDICIONADO | Tubo de cobre flexible tipo ACR 3/8" incluye aislamiento, uso en refrigeración | 12 | m | 7.45 | 89.4 | 3.9471e-05 | 39 | 0.0015394
691 | 439410017 | ACCESORIOS Y TUBERIA DE COBRE PARA REFRIGERACION Y AIRE ACONDICIONADO | Tubo de cobre flexible tipo ACR 5/8" incluye aislamiento, uso en refrigeración | 8 | m | 12.06 | 96.48 | 4.2597e-05 | 35 | 0.0014909
692 | 354900419 | QUIMICOS NEUTRALIZANTES, REFRIGERANTES, EVAPORANTES Y REGENERANTES | Gas refrigerante R-410A | 4 | lb | 7.12 | 28.48 | 1.2574e-05 | 46 | 0.00057841
693 | 439410017 | ACCESORIOS Y TUBERIA DE COBRE PARA REFRIGERACION Y AIRE ACONDICIONADO | Tubería de drenaje de 25mm, incluye accesorios | 26 | m | 5.58 | 145.08 | 6.4054e-05 | 54 | 0.0034589
694 | 439130111 | EQUIPO DE AIRE ACONDICIONADO | Unidad evaporadora tipo cassette 4 vías capacidad: 12.000 Btu/h Refrigerante: R-410 Ecológico, INVERTER, Servicio eléctrico: 220/1/60. incluye condensadora | 1 | u | 2527.27 | 2527.27 | 0.0011158 | 41 | 0.045748
695 | 439130111 | EQUIPO DE AIRE ACONDICIONADO | Unidad evaporadora tipo cassette 4 vías capacidad: 18.000 Btu/h Refrigerante: R-410 Ecológico, INVERTER, Servicio eléctrico: 220/1/60. Incluye CONDENSADORA | 1 | u | 2626.76 | 2626.76 | 0.0011597 | 41 | 0.047549
696 | 4912909686 | TERMOSTATO PARA ACCIONAMIENTO DE EXTRACTORES DE AIRE | Termostato digital programable de una etapa | 2 | u | 116.51 | 233.02 | 0.00010288 | 5 | 0.0005144
697 | 853400114 | SERVICIO DE REPARACION DE FISURAS | Resane de fisuras | 35.77 | m | 6.3 | 225.351 | 9.9494e-05 | 84 | 0.0083575
698 | 882111022 | SERVICIO DE RETIRO DE PINTURA Y Y LIMPIEZA DE SUPERFICIES | Curado de paredes enlucidas con antihongos | 132 | m2 | 1.91 | 252.12 | 0.00011131 | 83 | 0.009239
699 | 882111022 | SERVICIO DE RETIRO DE PINTURA Y Y LIMPIEZA DE SUPERFICIES | Retiro de empaste en pared | 317.82 | m2 | 2.16 | 686.4912 | 0.00030309 | 97 | 0.0294
700 | 853300311 | OTROS SERVICIOS DE LIMPIEZA Y MANTENIMIENTO | Limpieza de piso con hidrolavadora y antihongos | 235.33 | m2 | 2.92 | 687.1636 | 0.00030339 | 83 | 0.025181
701 | 374200011 | CAL VIVA O ACUSTICA: CAL VIVA EN TERRONES O POLVO (EXCEPTO EL OXIDO DE CALCIO PURIFICADO), OXIDO DE CALCIO CON IMPUREZAS, ETC. | Empaste interior de paredes | 317.82 | m2 | 3.68 | 1169.5776 | 0.00051638 | 85 | 0.043892
702 | 4219001170 | CONSTRUCCION DE CERRAMIENTOS, ENREJADOS Y PASAMANOS | Puerta tamborada de 1.00x2.10m de tol 1/32" con estructura de tubo (incluye mirilla de vidrio templado de 6mm, barra antipánico y cerradura) | 2 | u | 287.49 | 574.98 | 0.00025386 | 47 | 0.011931
703 | 316000012 | VENTANA DE ALUMINIO Y VIDRIO | Ventana corrediza de aluminio y vidrio claro templado 6mm | 8.36 | m2 | 107.06 | 895.0216 | 0.00039516 | 51 | 0.020153
704 | 316000012 | VENTANA DE ALUMINIO Y VIDRIO | Ventana fija de aluminio y vidrio claro 6mm | 13.22 | m2 | 111.25 | 1470.725 | 0.00064934 | 49 | 0.031817
705 | 4219001170 | CONSTRUCCION DE CERRAMIENTOS, ENREJADOS Y PASAMANOS | Puerta tamborada de 1.00x2.10m de tol 1/32'' con estructura en tubo metalico y cerradura | 5 | u | 250.14 | 1250.7 | 0.00055219 | 48 | 0.026505
706 | 434300019 | PUERTAS | Puerta metálica de tol y malla con estructura de tubo (incluye candado anticizalla) | 1.5 | m2 | 59.25 | 88.875 | 3.9239e-05 | 52 | 0.0020404
707 | 547900412 | SERVICIOS DE ALBAÑILERIA | Desmontaje de cielo raso existente (incluye estructura) | 44.11 | m2 | 2.04 | 89.9844 | 3.9729e-05 | 97 | 0.0038537
708 | 375300016 | GYPSUM | Colocación de planchas reticulares de yeso hidrófugo con lámina de foil de alumnio y cara inferior de PVC | 50 | m2 | 7.8 | 390 | 0.00017219 | 44 | 0.0075763
709 | 369100111 | REVESTIMIENTOS DE MATERIALES PLASTICOS PARA PAREDES O CIELO RASOS (TECHOS INTERIORES), CUBIERTAS DE TECHOS DE PLASTICO (INCLUSO LAS QUE TIENEN UN RESPALDO DE MATERIA TEXTIL), ETC. | Cielo falso reticular con tablero dihidratado de yeso con lámina de foil de aluminio y cara inferior de PVC | 150 | m2 | 16.76 | 2514 | 0.0011099 | 64 | 0.071037
710 | 375300016 | GYPSUM | Cielo falso de yeso plano (e=1/2", provisión e instalación, incluye empaste y pintura) | 44.11 | m2 | 15.54 | 685.4694 | 0.00030264 | 56 | 0.016948
711 | 3511000112 | PINTURA ARQUITECTONICA EN EMULSION BASE AGUA TIPO 1 USO INTERIOR ACAB. SATINADO RESINA ACRILICO | Pintura interior satinada (dos manos) | 69.19 | m2 | 4.89 | 338.3391 | 0.00014938 | 74 | 0.011054
712 | 547300111 | SERVICIOS DE PINTURA DEL EXTERIOR DE LOS EDIFICIOS (PRINCIPALMENTE PARA LA PROTECCION) | Pintura elastomérica exteriores (dos manos) | 279.95 | m2 | 7.1 | 1987.645 | 0.00087756 | 63 | 0.055286
713 | 373700216 | PORCELANATO Y CERAMICA DE PISO | Cerámica en mesones | 2 | m2 | 35.81 | 71.62 | 3.1621e-05 | 81 | 0.0025613
714 | 547900412 | SERVICIOS DE ALBAÑILERIA | Desmontaje de estructura de cielo raso | 44.11 | m2 | 2.14 | 94.3954 | 4.1676e-05 | 98 | 0.0040843
715 | 543300911 | OTROS SERVICIOS DE OBRAS DE EXCAVACION Y MOVIMIENTO DE TIERRAS | Desalojo de escombros y material de excavación | 16 | m3 | 5.31 | 84.96 | 3.751e-05 | 18 | 0.00067519
716 | 354902419 | REVESTIMIENTO IMPERMEABLE ASFALTICO | Impermeabilizacion de terraza con lamina sintetica a base PVC plastificado, inc. Componentes | 248.52 | m2 | 24.16 | 6004.2432 | 0.0026509 | 47 | 0.12459
717 | 544000112 | CONSTRUCCION DE CUBIERTAS DE ESTRUCTURA METALICA Y POLICARBONATO | Cubierta de policarbonato alveolar 8mm (Incluye desmontaje de policarbonato existente y mantenimiento de estructuras metálicas | 49.44 | m2 | 69.04 | 3413.3376 | 0.001507 | 48 | 0.072337
718 | 547900412 | SERVICIOS DE ALBAÑILERIA | Resane de hormigón en base de vigas con mortero y aditivo | 10.4 | m | 53.71 | 558.584 | 0.00024662 | 26 | 0.0064121
719 | 547900412 | SERVICIOS DE ALBAÑILERIA | Resane de hormigón en nervios de losa con mortero y aditivo | 98.37 | m2 | 87.81 | 8637.8697 | 0.0038137 | 19 | 0.07246
720 | 547400014 | SERVICIOS DE CONSTRUCCION PARA LA COLOCACION DE HORMIGON | Tubería de PVC tipo "B" 50mm, incluye accesorios | 15.53 | m | 4.54 | 70.5062 | 3.1129e-05 | 68 | 0.0021168
721 | 547400014 | SERVICIOS DE CONSTRUCCION PARA LA COLOCACION DE HORMIGON | Tubería de PVC tipo "B" 75mm, incluye accesorios | 16.26 | m | 6.36 | 103.4136 | 4.5658e-05 | 62 | 0.0028308
722 | 363201011 | TUBOS DE PVC | Puntos de AASS de 50 mm | 9 | u | 19.22 | 172.98 | 7.6372e-05 | 64 | 0.0048878
723 | 363201011 | TUBOS DE PVC | Puntos de AALL de 110 mm | 2 | u | 29.05 | 58.1 | 2.5652e-05 | 67 | 0.0017187
724 | 4299217228 | FREGADEROS | Fregadero de acero inoxidable 1 pozo sin escurridor, 56x45x20cm, e=0.8mm, mezcladora 8" cuerpo y manijas ABS, pico BR CR | 8 | u | 191.2 | 1529.6 | 0.00067533 | 53 | 0.035792
725 | 429992328 | DUCHAS | Ducha doble mando con tirador, palanca lavaojos sin recogedor en acero inoxidable | 1 | u | 1003.26 | 1003.26 | 0.00044295 | 42 | 0.018604
726 | 363201011 | TUBOS DE PVC | Tubería de PVC tipo "B" 110mm, incluye accesorios | 17.9 | m | 8.47 | 151.613 | 6.6938e-05 | 60 | 0.0040163
727 | 363201011 | TUBOS DE PVC | Puntos de AASS de 110 mm | 2 | u | 28.93 | 57.86 | 2.5546e-05 | 67 | 0.0017116
728 | 439412014 | REJILLAS | Sumidero de cubierta 110mm incluye rejilla cúpula AL | 2 | u | 50.42 | 100.84 | 4.4522e-05 | 52 | 0.0023151
729 | 439412014 | REJILLAS | Rejilla redonda cúpula concéntrica, CC-150x110 AL | 2 | u | 32.2 | 64.4 | 2.8433e-05 | 55 | 0.0015638
730 | 363201011 | TUBOS DE PVC | Punto de agua PVC roscable 1/2" | 9 | u | 17.6 | 158.4 | 6.9935e-05 | 75 | 0.0052451
731 | 363201011 | TUBOS DE PVC | Tubería PVC roscable 1/2", incluye accesorios | 29.19 | m | 3.6 | 105.084 | 4.6395e-05 | 63 | 0.0029229
732 | 432510018 | VALVULAS | Válvula de compuerta roscada d=1/2" BR | 9 | u | 15.91 | 143.19 | 6.3219e-05 | 59 | 0.0037299
733 | 422200016 | TUBOS DE HIERRO PARA GAS LICUADO | Tubería de hierro negro C-40 d=2 1/2" soldado a tope ASTM A 53 S/C, incluye accesorios | 4.51 | m | 25.2 | 113.652 | 5.0178e-05 | 51 | 0.0025591
734 | 439230011 | EXTINTORES DE INCENDIOS (MATAFUEGOS), CARGADOS O NO. | Extintor portátil CO2 10 lbs | 2 | u | 168.08 | 336.16 | 0.00014842 | 42 | 0.0062335
735 | 831110913 | IMPLEMENTACION DE SISTEMAS DE GESTION INTEGRADO EN CALIDAD, AMBIENTE, SEGURIDAD Y SALUD OCUPACIONAL | ROTULOS estación de incendios MEDIDAS: 20cm X 30cm | 3 | u | 12.8 | 38.4 | 1.6954e-05 | 43 | 0.00072902
736 | 439230318 | SISTEMAS Y EQUIPOS CONTRA INCENDIOS; REPUESTOS Y ACCESORIOS | Gabinete contra incendios tipo II | 1 | u | 460.51 | 460.51 | 0.00020332 | 63 | 0.012809
737 | 412110111 | PRODUCTOS LAMINADOS PLANOS DE HIERRO O ACERO, NO ALEADO, NO REVESTIDO, PLACADOS O RECUBIERTOS, SIN OTRA ELABORACION QUE EL LAMINADO EN CALIENTE, DE UN ANCHO DE 600 MM, O MAS Y UN ESPESOR INFERIOR A 4,75 MM, CON UN LIMITE MINIMO DE ELASTICIDAD DE 2.75MPA E | Soporte metálico para gabinete contra incendios, anclado al piso 120x90x25cm, tubo estructural 50x25x1.5mm, ángulo 30x3mm, pintura electrostática y pernos de sujeción | 1 | u | 148.19 | 148.19 | 6.5427e-05 | 65 | 0.0042528
738 | 853300311 | OTROS SERVICIOS DE LIMPIEZA Y MANTENIMIENTO | Limpieza, desinfección y prueba de presión de tubería de agua potable diámetro menor a 4" | 29.19 | m | 4.5 | 131.355 | 5.7994e-05 | 53 | 0.0030737
739 | 835630021 | PRUEBAS HIDROSTATICAS DE TUBERIA Y OTRAS HERRAMIENTAS | Pruebas de estanqueidad diámetros hasta 300mm | 49.69 | m | 1.11 | 55.1559 | 2.4352e-05 | 79 | 0.0019238
740 | 853300311 | OTROS SERVICIOS DE LIMPIEZA Y MANTENIMIENTO | Limpieza y desinfección tubería desagüe hasta 300mm | 49.69 | m | 1.88 | 93.4172 | 4.1244e-05 | 55 | 0.0022684
741 | 447200037 | MORTEROS | Picado y corchado de pared para instalaciones | 89.88 | m | 4.22 | 379.2936 | 0.00016746 | 88 | 0.014737
742 | 547900412 | SERVICIOS DE ALBAÑILERIA | Corte y corchado en losa y contrapiso para montajes de tuberias nuevas | 89.88 | m | 3.65 | 328.062 | 0.00014484 | 90 | 0.013036
743 | 4621103111 | CONECTORES - INTERRUPTORES | PUNTO DE ILUMINACIÓN 120V, CON 6 MTS, EMT 1/2", CABLE THHN FLEX 2X12 Y BAJANTE CONCENTRICO 2X14 | 33 | u | 56.07 | 1850.31 | 0.00081693 | 56 | 0.045748
744 | 4621103111 | CONECTORES - INTERRUPTORES | INTERRUPTOR SIMPLE | 2 | u | 5.83 | 11.66 | 5.148e-06 | 36 | 0.00018533
745 | 462120212 | OTROS APARATOS PARA PROTECCION DE CIRCUITOS ELECTRICOS, PARA VOLTAJES NO SUPERIORES A 1000 V: CONMUTADORES ELECTRICOS. | CONMUTADOR SIMPLE | 6 | u | 9.94 | 59.64 | 2.6331e-05 | 57 | 0.0015009
746 | 462120212 | OTROS APARATOS PARA PROTECCION DE CIRCUITOS ELECTRICOS, PARA VOLTAJES NO SUPERIORES A 1000 V: CONMUTADORES ELECTRICOS. | CONMUTADOR DOBLE CON PLACA 10A, 120V | 2 | u | 7.44 | 14.88 | 6.5696e-06 | 62 | 0.00040732
747 | 46910044 | LUMINARIAS INCANDESCENTES, UNIDADES DE REFLECTOR, LAMPARAS FLUORESCENTES, UNIDADES CON REFLECTOR SE | LUMINARIA LED 3X18W EMPOTRABLE, TUBO TIPO T8 | 20 | u | 92.68 | 1853.6 | 0.00081838 | 44 | 0.036009
748 | 369900442 | LAMPARA INTERMITENTE LED | OJO DE BUEY LED 1x18W | 6 | u | 21.4 | 128.4 | 5.669e-05 | 54 | 0.0030612
749 | 46910044 | LUMINARIAS INCANDESCENTES, UNIDADES DE REFLECTOR, LAMPARAS FLUORESCENTES, UNIDADES CON REFLECTOR SE | LUMINARIA APLIQUE DE PARED INTERIOR /EXTERIOR LED 1X12W, IP66 | 7 | u | 24.47 | 171.29 | 7.5626e-05 | 53 | 0.0040082
750 | 462120612 | ENCHUFES (CLAVIJAS) Y TOMAS DE CORRIENTE | PUNTO TOMACORRIENTE NORMAL DOBLE 127V CON 8 MTRS DE CABLE (2X12+1X14) INCLUYE TOMA | 11 | u | 63.57 | 699.27 | 0.00030873 | 56 | 0.017289
751 | 462120612 | ENCHUFES (CLAVIJAS) Y TOMAS DE CORRIENTE | PUNTO TOMACORRIENTE ESPECIAL CON 21 MTS 2X10+1X14 EMT 1/2 CON TOMA | 5 | u | 147.16 | 735.8 | 0.00032486 | 50 | 0.016243
752 | 462120612 | ENCHUFES (CLAVIJAS) Y TOMAS DE CORRIENTE | PUNTO DE TOMACORRIENTE CON 8 MTS, EMT 1/2" (THHN FLEX 2X12+1X14), SOBRE MESON | 8 | u | 64.04 | 512.32 | 0.00022619 | 55 | 0.012441
753 | 4391300172 | TABLEROS ELECTRICOS PARA UNIDADES HERMETICAS | CENTRO DE CARGA TRIFASICO 30 ESPACIOS | 1 | u | 422.2 | 422.2 | 0.0001864 | 46 | 0.0085746
754 | 4621103110 | BREAKERS | BREAKER ENCHUFABLE 1P 16 A | 4 | u | 12.39 | 49.56 | 2.1881e-05 | 47 | 0.0010284
755 | 4621103110 | BREAKERS | BREAKER ENCHUFABLE 1P 20 A | 14 | u | 12.39 | 173.46 | 7.6584e-05 | 47 | 0.0035994
756 | 4621103110 | BREAKERS | BREAKER ENCHUFABLE 2P 20 A | 2 | u | 28.1 | 56.2 | 2.4813e-05 | 44 | 0.0010918
757 | 4621103110 | BREAKERS | INTERRUPTOR TERMOMAGNETICO 3P-15-20-30-40-50-60A CAJA MOLDEADA | 1 | u | 104.79 | 104.79 | 4.6266e-05 | 42 | 0.0019432
758 | 462200133 | CAJA DE PASO 200X200X90MM | CAJA DE PASO 10X10 | 10 | u | 7.44 | 74.4 | 3.2848e-05 | 62 | 0.0020366
759 | 4621103111 | CONECTORES - INTERRUPTORES | CONECTOR Y CLAVIJA PARA AIRES ACONDICIONADOS INTERIORES | 2 | u | 11.26 | 22.52 | 9.9427e-06 | 12 | 0.00011931
760 | 4219001151 | PERFILES DE ACERO GALVANIZADO PARA TORRES DE ALTA TENSION | CAJA IP65 PARA AIRES ACONDICIONADOS EXTERIORES 20X20X15 (CM) | 2 | u | 33.61 | 67.22 | 2.9678e-05 | 42 | 0.0012465
761 | 423420012 | ALIMENTADORES. | ALIMENTADOR THHN FLEX 1X12+1X12+1X14 | 20 | m | 3.44 | 68.8 | 3.0376e-05 | 50 | 0.0015188
762 | 429420011 | CONDUCTOR CABLEADO DESNUDO DE COBRE | CONDUCTOR THHN FLEX #10 AWG | 25 | m | 2.42 | 60.5 | 2.6711e-05 | 48 | 0.0012821
763 | 412771012 | TUBOS DE ACERO SOLDADOS, GALVANIZADOS DE USO ELECTRICO TIPO LIVIANOS EMT, 17,93X1,07X3050 MM | SUMINISTRO E INSTALACIÓN DE TUBERÍA CONDUIT GALV EMT 1/2" | 20 | m | 3.84 | 76.8 | 3.3908e-05 | 58 | 0.0019667
764 | 547900412 | SERVICIOS DE ALBAÑILERIA | DESMONTAJE Y RETIRO DE INST. ELÉCTRICAS (TUBERIA, CABLEADO, CAJETINES, INTERRUPTORES, TOMAS, LUMINARIAS SIN RECUPERACION) | 10 | m | 1.08 | 10.8 | 4.7683e-06 | 97 | 0.00046252
765 | 423420012 | ALIMENTADORES. | ALIMENTADOR THHN FLEX 2X10+1X12 | 25 | m | 5.83 | 145.75 | 6.435e-05 | 46 | 0.0029601
766 | 412771012 | TUBOS DE ACERO SOLDADOS, GALVANIZADOS DE USO ELECTRICO TIPO LIVIANOS EMT, 17,93X1,07X3050 MM | SUMINISTRO E INSTALACIÓN DE TUBERÍA CONDUIT GALV EMT 3/4" | 25 | m | 5.6 | 140 | 6.1811e-05 | 58 | 0.003585
767 | 412771012 | TUBOS DE ACERO SOLDADOS, GALVANIZADOS DE USO ELECTRICO TIPO LIVIANOS EMT, 17,93X1,07X3050 MM | SUMINISTRO E INSTALACIÓN DE TUBERÍA CONDUIT GALV EMT 1" | 5 | m | 6.87 | 34.35 | 1.5166e-05 | 59 | 0.00089478
768 | 4634000113 | CABLE UTP CATEGORIA 6 | Jack RJ-45 CAT 6A | 2 | u | 12.73 | 25.46 | 1.1241e-05 | 18 | 0.00020233
769 | 415430118 | TAPAS | Faceplate únicamente protector no incluye jack cat6a | 2 | u | 1.73 | 3.46 | 1.5276e-06 | 36 | 5.4994e-05
770 | 4634000113 | CABLE UTP CATEGORIA 6 | Certificación de puntos de red simple CAT 6A | 2 | u | 6.29 | 12.58 | 5.5542e-06 | 87 | 0.00048321
771 | 412771012 | TUBOS DE ACERO SOLDADOS, GALVANIZADOS DE USO ELECTRICO TIPO LIVIANOS EMT, 17,93X1,07X3050 MM | Tubería EMT de 3/4" y accesorios | 2 | m | 4.75 | 9.5 | 4.1943e-06 | 56 | 0.00023488
772 | 4634000113 | CABLE UTP CATEGORIA 6 | Cable FUTP cat 6A | 4 | m | 1.56 | 6.24 | 2.755e-06 | 55 | 0.00015153
773 | 4634000113 | CABLE UTP CATEGORIA 6 | Cable HDMI 12 m | 2 | u | 15.17 | 30.34 | 1.3395e-05 | 42 | 0.0005626
774 | 415430118 | TAPAS | Face Plate HDMI | 4 | u | 7.05 | 28.2 | 1.2451e-05 | 15 | 0.00018676
775 | 452800044 | PATCH CORD PARA FIBRA OPTICA | Patch cord puesto de trabajo CAT 6A de 3m | 2 | u | 23.06 | 46.12 | 2.0362e-05 | 1 | 2.0362e-05
776 | 452800044 | PATCH CORD PARA FIBRA OPTICA | Patch cord CAT 6a 3ft(1m) | 3 | u | 15.81 | 47.43 | 2.0941e-05 | 1 | 2.0941e-05
777 | 452800048 | CAMARAS IP | Cámara IP tipo domo POE 2 Mp, lente varifocal | 1 | u | 598.51 | 598.51 | 0.00026425 | 1 | 0.00026425
778 | 439230318 | SISTEMAS Y EQUIPOS CONTRA INCENDIOS; REPUESTOS Y ACCESORIOS | Módulo de control - NAC | 1 | u | 321.66 | 321.66 | 0.00014202 | 6 | 0.00085209
779 | 452900029 | PATCH | Detector de humo fotoeléctrico direccionable | 6 | u | 76.22 | 457.32 | 0.00020191 | 25 | 0.0050478
780 | 369600013 | ROTULOS ILUMINADOS DE PLASTICO | Aviso de salida con iluminación LED | 4 | u | 34.12 | 136.48 | 6.0257e-05 | 57 | 0.0034346
781 | 546110113 | SERVICIOS DE INSTALACION DE APARATOS PARA SISTEMAS DE SUMINISTRO ELECTRICO DE EMERGENCIA | Lámpara de emergencia | 4 | u | 42.07 | 168.28 | 7.4297e-05 | 47 | 0.003492
782 | 546110113 | SERVICIOS DE INSTALACION DE APARATOS PARA SISTEMAS DE SUMINISTRO ELECTRICO DE EMERGENCIA | Luz estroboscópica con sirena | 2 | u | 78.41 | 156.82 | 6.9237e-05 | 7 | 0.00048466
783 | 439230318 | SISTEMAS Y EQUIPOS CONTRA INCENDIOS; REPUESTOS Y ACCESORIOS | Módulo de aislamiento | 1 | u | 112.49 | 112.49 | 4.9665e-05 | 8 | 0.00039732
784 | 4621203110 | RELES PARA UN VOLTAJE MAXIMO DE 1000 V: RELES DIFERENCIALES, ELE | Módulo de monitoreo | 2 | u | 53.21 | 106.42 | 4.6985e-05 | 9 | 0.00042287
785 | 439230318 | SISTEMAS Y EQUIPOS CONTRA INCENDIOS; REPUESTOS Y ACCESORIOS | Estación manual de incendios direccionable | 2 | u | 85.15 | 170.3 | 7.5189e-05 | 10 | 0.00075189
786 | 546110113 | SERVICIOS DE INSTALACION DE APARATOS PARA SISTEMAS DE SUMINISTRO ELECTRICO DE EMERGENCIA | Luz estroboscópica con sirena | 2 | u | 78.41 | 156.82 | 6.9237e-05 | 7 | 0.00048466
787 | 461220011 | UPS | Fuente de alimentación 24 V/8A | 1 | u | 399.92 | 399.92 | 0.00017657 | 44 | 0.007769
788 | 412771012 | TUBOS DE ACERO SOLDADOS, GALVANIZADOS DE USO ELECTRICO TIPO LIVIANOS EMT, 17,93X1,07X3050 MM | Tubería EMT de 3/4" y accesorios | 38 | m | 4.75 | 180.5 | 7.9692e-05 | 56 | 0.0044628
789 | 4634001328 | CABLE SOLIDO DE COBRE DE USO GENERAL PARA UN VOLTAJE DE HASTA 600 V, CALIBRE 16 AWG | Cableado antiflama 2 x 16 AWG | 380 | m | 1.51 | 573.8 | 0.00025334 | 26 | 0.0065868
790 | 473310512 | EQUIPO DE SONIDO Y AMPLIFICACION | Parlante para techo 8W, 8" y 100V | 3 | u | 58.88 | 176.64 | 7.7988e-05 | 8 | 0.0006239
791 | 412771012 | TUBOS DE ACERO SOLDADOS, GALVANIZADOS DE USO ELECTRICO TIPO LIVIANOS EMT, 17,93X1,07X3050 MM | Tubería EMT 1/2" y accesorios | 9 | m | 2.87 | 25.83 | 1.1404e-05 | 62 | 0.00070706
792 | 4621206113 | EXTENSION TIPO SPT-2 2X16 AWG 15 METROS | Cable de audio SPT 2x14 AWG | 40 | m | 1.77 | 70.8 | 3.1259e-05 | 53 | 0.0016567
793 | 547900412 | SERVICIOS DE ALBAÑILERIA | Derrocamiento de losa de hormigón armado | 0.25 | m2 | 4.52 | 1.13 | 4.989e-07 | 80 | 3.9912e-05
794 | 439310011 | VENTILADORES CON MOTOR > 125 W | Ventilador extracción tipo hongo, descarga vertical caudal: 1000 Cfm, @0,70", incluye botonera de accionamiento | 1 | u | 1266.27 | 1266.27 | 0.00055907 | 43 | 0.02404
795 | 439310011 | VENTILADORES CON MOTOR > 125 W | Ventilador de tumbado 48", 3 velocidades; 60 W 110/1/60, incluye control | 4 | u | 116.07 | 464.28 | 0.00020498 | 56 | 0.011479
796 | 439130132 | CONSTRUCCION DE SISTEMAS DE CALEFACCION, VENTILACION Y AIRE ACONDICIONADO | Difusor de suministro 4 vías de 8"x 8" con caja y damper | 4 | u | 24.51 | 98.04 | 4.3285e-05 | 50 | 0.0021643
797 | 439130132 | CONSTRUCCION DE SISTEMAS DE CALEFACCION, VENTILACION Y AIRE ACONDICIONADO | Ducto de tol galvanizado sin aislamiento | 214 | Kg | 4.37 | 935.18 | 0.00041289 | 49 | 0.020232
798 | 439130132 | CONSTRUCCION DE SISTEMAS DE CALEFACCION, VENTILACION Y AIRE ACONDICIONADO | Ducto de tol galvanizado con aislamiento de lana de vidrio | 90 | Kg | 6.99 | 629.1 | 0.00027775 | 57 | 0.015832
799 | 439412014 | REJILLAS | Rejilla de Extracción 10"x6" incluye caja de acoples | 8 | u | 27.08 | 216.64 | 9.5648e-05 | 52 | 0.0049737
800 | 439310011 | VENTILADORES CON MOTOR > 125 W | Ventilador de doble oido, centrífugo de suministro tipo caja caudal: 1200 Cfm, @1.5" Motor: 1 HP: 220/1/60 Incluye: Base metálica, bandas, poleas, materiales, accesorios | 1 | u | 1138.94 | 1138.94 | 0.00050285 | 44 | 0.022125
801 | 547900412 | SERVICIOS DE ALBAÑILERIA | Desmontaje y almacenamiento de ductos existentes en obra | 90 | Kg | 1.02 | 91.8 | 4.053e-05 | 80 | 0.0032424
802 | 439110511 | EQUIPOS, ACCESORIOS Y SUMINISTROS PARA DESPACHO Y ENVASADO DE GAS | Centralina de gas (GLP) de dos cilindros de 45 kg (incluye tanques) | 1 | u | 698.75 | 698.75 | 0.0003085 | 40 | 0.01234
803 | 415160011 | TUBERIA DE COBRE | Tubería de cobre tipo L 1/2", incluye accesorios de instalación | 35 | m | 10.98 | 384.3 | 0.00016967 | 52 | 0.0088229
804 | 547900412 | SERVICIOS DE ALBAÑILERIA | Retiro de lamina asfaltica | 150 | m2 | 1.09 | 163.5 | 7.2186e-05 | 97 | 0.0070021
805 | 853400114 | SERVICIO DE REPARACION DE FISURAS | Resane de fisuras | 18.55 | m | 6.3 | 116.865 | 5.1597e-05 | 84 | 0.0043341
806 | 547900412 | SERVICIOS DE ALBAÑILERIA | Limpieza y fumigacion de interiores | 5.44 | m2 | 1.71 | 9.3024 | 4.1071e-06 | 62 | 0.00025464
807 | 853300311 | OTROS SERVICIOS DE LIMPIEZA Y MANTENIMIENTO | Limpieza mecánica de fachadas con recubrimiento de pintura interior y exterior. H=1-6 m | 498.8 | m2 | 3.37 | 1680.956 | 0.00074215 | 99 | 0.073473
808 | 853300311 | OTROS SERVICIOS DE LIMPIEZA Y MANTENIMIENTO | Limpieza de piso con hidrolavadora y antihongos | 258.05 | m2 | 2.92 | 753.506 | 0.00033268 | 83 | 0.027612
809 | 316000012 | VENTANA DE ALUMINIO Y VIDRIO | Ventana corrediza de aluminio y vidrio claro templado 6mm | 37.63 | m2 | 107.06 | 4028.6678 | 0.0017787 | 51 | 0.090713
810 | 4219001170 | CONSTRUCCION DE CERRAMIENTOS, ENREJADOS Y PASAMANOS | Puerta tamborada de 1.00x2.10m de tol 1/32" con estructura de tubo (incluye mirilla de vidrio templado de 6mm, barra antipánico y cerradura) | 2 | u | 287.49 | 574.98 | 0.00025386 | 47 | 0.011931
811 | 4219001170 | CONSTRUCCION DE CERRAMIENTOS, ENREJADOS Y PASAMANOS | Puerta tamborada de 1.00x2.10m de tol 1/32'' con estructura en tubo metalico y cerradura | 1 | u | 250.14 | 250.14 | 0.00011044 | 48 | 0.0053011
812 | 4219000315 | BANDEJA TIPO ESCALERILLA, ACERO GALVANIZADO EN CALIENTE, 2400X500X100MM, CAPACIDAD 149 KG/M | BANDEJA TIPO DUCTO 30X10CM INCLUYE TAPA Y ACCESORIOS+ SOPORTERIA | 19.99 | m | 52.37 | 1046.8763 | 0.0004622 | 48 | 0.022186
813 | 3511000112 | PINTURA ARQUITECTONICA EN EMULSION BASE AGUA TIPO 1 USO INTERIOR ACAB. SATINADO RESINA ACRILICO | Pintura interior satinada (dos manos) | 231.56 | m2 | 4.89 | 1132.3284 | 0.00049993 | 74 | 0.036995
814 | 547300111 | SERVICIOS DE PINTURA DEL EXTERIOR DE LOS EDIFICIOS (PRINCIPALMENTE PARA LA PROTECCION) | Pintura elastomérica exteriores (dos manos) | 267.25 | m2 | 7.1 | 1897.475 | 0.00083775 | 63 | 0.052778
815 | 369100111 | REVESTIMIENTOS DE MATERIALES PLASTICOS PARA PAREDES O CIELO RASOS (TECHOS INTERIORES), CUBIERTAS DE TECHOS DE PLASTICO (INCLUSO LAS QUE TIENEN UN RESPALDO DE MATERIA TEXTIL), ETC. | Cielo falso reticular con tablero dihidratado de yeso con lámina de foil de aluminio y cara inferior de PVC | 150.51 | m2 | 16.76 | 2522.5476 | 0.0011137 | 64 | 0.071278
816 | 373700216 | PORCELANATO Y CERAMICA DE PISO | Cerámica de piso alto tráfico antideslizante | 5 | m2 | 26.49 | 132.45 | 5.8478e-05 | 96 | 0.0056139
817 | 833530315 | PINTURA INDUSTRIAL Y COMERCIAL | Pintura caucho en cielo rasos H=0 - 4m | 65.81 | m2 | 6.16 | 405.3896 | 0.00017898 | 69 | 0.01235
818 | 547900412 | SERVICIOS DE ALBAÑILERIA | Desmontaje de cielo raso existente (incluye estructura) | 45.15 | m2 | 2.04 | 92.106 | 4.0665e-05 | 97 | 0.0039446
819 | 354902419 | REVESTIMIENTO IMPERMEABLE ASFALTICO | Impermeabilizacion de terraza con lamina sintetica a base PVC plastificado, inc. Componentes | 257.67 | m2 | 24.16 | 6225.3072 | 0.0027485 | 47 | 0.12918
820 | 547900412 | SERVICIOS DE ALBAÑILERIA | Resane de hormigón en nervios de losa con mortero y aditivo | 9.06 | m2 | 87.81 | 795.5586 | 0.00035124 | 19 | 0.0066737
821 | 543300911 | OTROS SERVICIOS DE OBRAS DE EXCAVACION Y MOVIMIENTO DE TIERRAS | Desalojo de escombros y material de excavación | 8 | m3 | 5.31 | 42.48 | 1.8755e-05 | 18 | 0.00033759
822 | 363201011 | TUBOS DE PVC | Tubería de PVC tipo "B" 110mm, incluye accesorios | 25.35 | m | 8.47 | 214.7145 | 9.4798e-05 | 60 | 0.0056879
823 | 363201011 | TUBOS DE PVC | Puntos de AASS de 110 mm | 2 | u | 28.93 | 57.86 | 2.5546e-05 | 67 | 0.0017116
824 | 363201011 | TUBOS DE PVC | Puntos de AALL de 110 mm | 2 | u | 29.05 | 58.1 | 2.5652e-05 | 67 | 0.0017187
825 | 439412014 | REJILLAS | Rejilla redonda cúpula concéntrica, CC-150x110 AL | 2 | u | 32.2 | 64.4 | 2.8433e-05 | 55 | 0.0015638
826 | 422200016 | TUBOS DE HIERRO PARA GAS LICUADO | Tubería de hierro negro C-40 d=2 1/2" soldado a tope ASTM A 53 S/C, incluye accesorios | 7.96 | m | 25.2 | 200.592 | 8.8563e-05 | 51 | 0.0045167
827 | 439230011 | EXTINTORES DE INCENDIOS (MATAFUEGOS), CARGADOS O NO. | Extintor portátil CO2 10 lbs | 3 | u | 168.08 | 504.24 | 0.00022263 | 42 | 0.0093503
828 | 831110913 | IMPLEMENTACION DE SISTEMAS DE GESTION INTEGRADO EN CALIDAD, AMBIENTE, SEGURIDAD Y SALUD OCUPACIONAL | ROTULOS estación de incendios MEDIDAS: 20cm X 30cm | 4 | u | 12.8 | 51.2 | 2.2605e-05 | 43 | 0.00097202
829 | 439230318 | SISTEMAS Y EQUIPOS CONTRA INCENDIOS; REPUESTOS Y ACCESORIOS | Gabinete contra incendios tipo II | 1 | u | 460.51 | 460.51 | 0.00020332 | 63 | 0.012809
830 | 412110111 | PRODUCTOS LAMINADOS PLANOS DE HIERRO O ACERO, NO ALEADO, NO REVESTIDO, PLACADOS O RECUBIERTOS, SIN OTRA ELABORACION QUE EL LAMINADO EN CALIENTE, DE UN ANCHO DE 600 MM, O MAS Y UN ESPESOR INFERIOR A 4,75 MM, CON UN LIMITE MINIMO DE ELASTICIDAD DE 2.75MPA E | Soporte metálico para gabinete contra incendios, anclado al piso 120x90x25cm, tubo estructural 50x25x1.5mm, ángulo 30x3mm, pintura electrostática y pernos de sujeción | 1 | u | 148.19 | 148.19 | 6.5427e-05 | 65 | 0.0042528
831 | 835630021 | PRUEBAS HIDROSTATICAS DE TUBERIA Y OTRAS HERRAMIENTAS | Pruebas de estanqueidad diámetros hasta 300mm | 25.35 | m | 1.11 | 28.1385 | 1.2423e-05 | 79 | 0.00098145
832 | 853300311 | OTROS SERVICIOS DE LIMPIEZA Y MANTENIMIENTO | Limpieza y desinfección tubería desagüe hasta 300mm | 25.35 | m | 1.88 | 47.658 | 2.1041e-05 | 55 | 0.0011573
833 | 4621103111 | CONECTORES - INTERRUPTORES | PUNTO DE ILUMINACIÓN 120V, CON 6 MTS, EMT 1/2", CABLE THHN FLEX 2X12 Y BAJANTE CONCENTRICO 2X14 | 14 | u | 56.07 | 784.98 | 0.00034657 | 56 | 0.019408
834 | 4621103111 | CONECTORES - INTERRUPTORES | INTERRUPTOR SIMPLE | 1 | u | 5.83 | 5.83 | 2.574e-06 | 36 | 9.2664e-05
835 | 4621103111 | CONECTORES - INTERRUPTORES | INTERRUPTOR DOBLE | 2 | u | 11.52 | 23.04 | 1.0172e-05 | 21 | 0.00021362
836 | 46910044 | LUMINARIAS INCANDESCENTES, UNIDADES DE REFLECTOR, LAMPARAS FLUORESCENTES, UNIDADES CON REFLECTOR SE | LUMINARIA LED 3X18W EMPOTRABLE, TUBO TIPO T8 | 12 | u | 92.68 | 1112.16 | 0.00049103 | 44 | 0.021605
837 | 462120612 | ENCHUFES (CLAVIJAS) Y TOMAS DE CORRIENTE | PUNTO TOMACORRIENTE NORMAL DOBLE 127V CON 8 MTRS DE CABLE (2X12+1X14) INCLUYE TOMA | 41 | u | 63.57 | 2606.37 | 0.0011507 | 56 | 0.064441
838 | 462120612 | ENCHUFES (CLAVIJAS) Y TOMAS DE CORRIENTE | PUNTO DE TOMACORRIENTE CON 8 MTS, EMT 1/2" (THHN FLEX 2X12+1X14), SOBRE MESON | 44 | u | 64.04 | 2817.76 | 0.0012441 | 55 | 0.068423
839 | 462120612 | ENCHUFES (CLAVIJAS) Y TOMAS DE CORRIENTE | PUNTO TOMACORRIENTE NORMAL DOBLE 127V PISO 8MTS (2X12+1X14 THHN FLEX), INCLUYE BASE TOMACORRIENTE Y TAPA DE BRONCE | 2 | u | 143.43 | 286.86 | 0.00012665 | 49 | 0.0062059
840 | 4391300172 | TABLEROS ELECTRICOS PARA UNIDADES HERMETICAS | CENTRO DE CARGA TRIFASICO 30 ESPACIOS | 1 | u | 422.2 | 422.2 | 0.0001864 | 46 | 0.0085746
841 | 4391300172 | TABLEROS ELECTRICOS PARA UNIDADES HERMETICAS | CENTRO DE CARGA TRIFASICO 20 ESPACIOS | 1 | u | 315.54 | 315.54 | 0.00013931 | 48 | 0.006687
842 | 4621103110 | BREAKERS | BREAKER ENCHUFABLE 1P 16 A | 3 | u | 12.39 | 37.17 | 1.6411e-05 | 47 | 0.00077131
843 | 4621103110 | BREAKERS | BREAKER ENCHUFABLE 1P 20 A | 16 | u | 12.39 | 198.24 | 8.7524e-05 | 47 | 0.0041136
844 | 4621103110 | BREAKERS | BREAKER ENCHUFABLE 2P 20 A | 12 | u | 28.1 | 337.2 | 0.00014888 | 44 | 0.0065506
845 | 4621103110 | BREAKERS | INTERRUPTOR TERMOMAGNETICO 3P-15-20-30-40-50-60A CAJA MOLDEADA | 2 | u | 104.79 | 209.58 | 9.2531e-05 | 42 | 0.0038863
846 | 462200133 | CAJA DE PASO 200X200X90MM | CAJA DE PASO 10X10 | 12 | u | 7.44 | 89.28 | 3.9418e-05 | 62 | 0.0024439
847 | 4219001151 | PERFILES DE ACERO GALVANIZADO PARA TORRES DE ALTA TENSION | CAJA IP65 PARA AIRES ACONDICIONADOS EXTERIORES 20X20X15 (CM) | 6 | u | 33.61 | 201.66 | 8.9034e-05 | 42 | 0.0037394
848 | 429420011 | CONDUCTOR CABLEADO DESNUDO DE COBRE | CONDUCTOR THHN FLEX #10 AWG | 85 | m | 2.42 | 205.7 | 9.0818e-05 | 48 | 0.0043593
849 | 423420012 | ALIMENTADORES. | ALIMENTADOR THHN FLEX 2X10+1X12 | 85 | m | 5.83 | 495.55 | 0.00021879 | 46 | 0.010064
850 | 463400131 | CABLE FLEXIBLE DE COBRE DE USO GENERAL PARA UN VOLTAJE DE HASTA 600 V, CALIBRE 2 AWG | CABLE CONCENTRICO 3X12 | 9 | m | 3.25 | 29.25 | 1.2914e-05 | 55 | 0.00071027
851 | 46910044 | LUMINARIAS INCANDESCENTES, UNIDADES DE REFLECTOR, LAMPARAS FLUORESCENTES, UNIDADES CON REFLECTOR SE | LUMINARIA LED 2X18W SELLADA IP-65 SOBREPUESTA | 2 | u | 62.28 | 124.56 | 5.4994e-05 | 48 | 0.0026397
852 | 412771012 | TUBOS DE ACERO SOLDADOS, GALVANIZADOS DE USO ELECTRICO TIPO LIVIANOS EMT, 17,93X1,07X3050 MM | SUMINISTRO E INSTALACIÓN DE TUBERÍA CONDUIT GALV EMT 1" | 6 | m | 6.87 | 41.22 | 1.8199e-05 | 59 | 0.0010737
853 | 4621103111 | CONECTORES - INTERRUPTORES | CONECTOR Y CLAVIJA PARA AIRES ACONDICIONADOS INTERIORES | 6 | u | 11.26 | 67.56 | 2.9828e-05 | 12 | 0.00035794
854 | 4634000113 | CABLE UTP CATEGORIA 6 | Jack RJ-45 CAT 6A | 87 | u | 12.73 | 1107.51 | 0.00048897 | 18 | 0.0088015
855 | 415430118 | TAPAS | Faceplate únicamente protector no incluye jack cat6a | 87 | u | 1.73 | 150.51 | 6.6451e-05 | 36 | 0.0023922
856 | 4634000113 | CABLE UTP CATEGORIA 6 | Certificación de puntos de red simple CAT 6A | 87 | u | 6.29 | 547.23 | 0.00024161 | 87 | 0.02102
857 | 412771012 | TUBOS DE ACERO SOLDADOS, GALVANIZADOS DE USO ELECTRICO TIPO LIVIANOS EMT, 17,93X1,07X3050 MM | Tubería EMT de 3/4" y accesorios | 87 | m | 4.75 | 413.25 | 0.00018245 | 56 | 0.010217
858 | 4634000113 | CABLE UTP CATEGORIA 6 | Cable FUTP cat 6A | 1740 | m | 1.56 | 2714.4 | 0.0011984 | 55 | 0.065914
859 | 4634000113 | CABLE UTP CATEGORIA 6 | Cable HDMI 12 m | 2 | u | 15.17 | 30.34 | 1.3395e-05 | 42 | 0.0005626
860 | 415430118 | TAPAS | Face Plate HDMI | 4 | u | 7.05 | 28.2 | 1.2451e-05 | 15 | 0.00018676
861 | 4299905272 | ORGANIZADORES, HORIZONTALES Y VERTICALES, HÌBRIDOS DE ACERO Y PVC, PARA REDES DE CABLEADO ESTRUCTURADO | Organizador de cable horizontal con tapa (2ur) | 8 | u | 29.19 | 233.52 | 0.0001031 | 42 | 0.0043302
862 | 452800044 | PATCH CORD PARA FIBRA OPTICA | Patch cord puesto de trabajo CAT 6A de 3m | 87 | u | 23.06 | 2006.22 | 0.00088576 | 1 | 0.00088576
863 | 452800044 | PATCH CORD PARA FIBRA OPTICA | Patch cord CAT 6a 3ft(1m) | 87 | u | 15.81 | 1375.47 | 0.00060728 | 1 | 0.00060728
864 | 452800044 | PATCH CORD PARA FIBRA OPTICA | Patch Panel 24 puertos CAT 6A incluye jacks | 4 | u | 409.22 | 1636.88 | 0.00072269 | 8 | 0.0057816
865 | 452900028 | SWITCH | Switch capa 2 10/100/1000 48 puertos 2SFP POE | 2 | u | 4852.43 | 9704.86 | 0.0042848 | 41 | 0.17568
866 | 452900028 | SWITCH | Switch capa 3 10/100/1000 24SFP BASEX MAS 4 BASET | 1 | u | 7283.31 | 7283.31 | 0.0032156 | 41 | 0.13184
867 | 452800044 | PATCH CORD PARA FIBRA OPTICA | Patch cord fibra óptica 1m OM3 LC-LC | 4 | u | 75.42 | 301.68 | 0.00013319 | 3 | 0.00039958
868 | 472200114 | CENTRAL TELEFONICA | Central telefónica IPBX 4 puertos FXO, 2 puertos FXS | 1 | u | 629.95 | 629.95 | 0.00027813 | 46 | 0.012794
869 | 4523000111 | TARJETAS CON PUERTOS ETHERNET | Transceiver de fibra ethernet 1gb | 2 | u | 881.45 | 1762.9 | 0.00077833 | 1 | 0.00077833
870 | 153200015 | AGREGADOS PETREOS | Tierra independiente para rack | 1 | u | 93.92 | 93.92 | 4.1466e-05 | 56 | 0.0023221
871 | 4126200112 | PLETINA DE ACERO LAMINADAS EN CALIENTE 6000 LARGO X 12 ANCHO X 3 ESPESOR MM | Platina de puesta a tierra para rack o gabinete (3/4" x 1/4" en 19") | 1 | u | 15.52 | 15.52 | 6.8522e-06 | 42 | 0.00028779
872 | 472200415 | TELEFONOS IP, PARTES Y PIEZAS | Teléfono IP simples para escritorio inc patch cord cat 6A ,7ft | 3 | u | 78.18 | 234.54 | 0.00010355 | 3 | 0.00031065
873 | 4294445117 | RACKS CERRADOS DE PISO DE 24 UR HASTA 45 UR DE CAPACIDAD DE CARGA DE 350 KG A 1600 KG | Rack cerrado de piso 36 UR | 2 | u | 1134.14 | 2268.28 | 0.0010015 | 41 | 0.04106
874 | 452800043 | ODFS | ODF 12 puertos conectores LC, incluye pigtails OM3 | 3 | u | 596.27 | 1788.81 | 0.00078977 | 41 | 0.032381
875 | 461220011 | UPS | UPS 2KVA ON LINE incluye instalación | 2 | u | 1064.68 | 2129.36 | 0.00094013 | 4 | 0.0037605
876 | 461220011 | UPS | UPS 1KVA ON LINE incluye instalación | 8 | u | 756.59 | 6052.72 | 0.0026723 | 5 | 0.013362
877 | 929000013 | SERVICOS DE CAPACITACION EN INFORMATICA | Configuración, puesta en marcha y capacitación personal del sistema telefonía y networking | 1 | u | 1294.46 | 1294.46 | 0.00057151 | 96 | 0.054865
878 | 462110912 | OTROS APARATOS ELECTRICOS PARA CONMUTAR O PROTEGER CIRCUITOS ELECTRICOS O PARA HACER CONEXIONES A CIRCUITOS ELECTRICOS, PARA UN VOLTAJE SUPERIOR A 1000 V: CONTACTORES | Contacto magnético | 3 | u | 7.39 | 22.17 | 9.7882e-06 | 42 | 0.00041111
879 | 491290515 | SISTEMAS DE SEGURIDAD Y ALARMA | Teclado del sistema de intrusión | 2 | u | 52.06 | 104.12 | 4.597e-05 | 10 | 0.0004597
880 | 472200114 | CENTRAL TELEFONICA | Central de seguridad de 16 zonas incluye teclado LCD | 1 | u | 295.5 | 295.5 | 0.00013047 | 10 | 0.0013047
881 | 481100112 | SIRENA DE ALARMA CONTRA INCENDIOS | Sirena 15W blindada | 1 | u | 45.66 | 45.66 | 2.0159e-05 | 45 | 0.00090717
882 | 439411014 | CONTROLES Y SENSORES | Detector de movimiento doble tecnología | 3 | u | 16.23 | 48.69 | 2.1497e-05 | 16 | 0.00034395
883 | 929000013 | SERVICOS DE CAPACITACION EN INFORMATICA | Configuración, puesta en marcha y capacitación personal del sistema de robo e intrusión | 1 | u | 471.3 | 471.3 | 0.00020808 | 97 | 0.020184
884 | 4634000112 | CABLE UTP CATEGORIA 5E FLEXIBLE | Cable UTP CAT 5E | 100 | m | 1.03 | 103 | 4.5475e-05 | 66 | 0.0030014
885 | 4621206113 | EXTENSION TIPO SPT-2 2X16 AWG 15 METROS | Cable de audio SPT 2x14 AWG | 12 | m | 1.77 | 21.24 | 9.3776e-06 | 53 | 0.00049701
886 | 412771012 | TUBOS DE ACERO SOLDADOS, GALVANIZADOS DE USO ELECTRICO TIPO LIVIANOS EMT, 17,93X1,07X3050 MM | Tubería EMT 1/2" y accesorios | 35 | m | 2.87 | 100.45 | 4.4349e-05 | 62 | 0.0027497
887 | 452800048 | CAMARAS IP | Cámara IP tipo domo POE 2 Mp, lente varifocal | 3 | u | 598.51 | 1795.53 | 0.00079274 | 1 | 0.00079274
888 | 473130017 | CAMARAS DE SEGURIDAD | NVR-Videograbador digital 32CH - 16TB | 2 | u | 1401.7 | 2803.4 | 0.0012377 | 2 | 0.0024754
889 | 929000013 | SERVICOS DE CAPACITACION EN INFORMATICA | Configuración, puesta en marcha y capacitación personal del sistema de CCTV | 1 | u | 733.6 | 733.6 | 0.00032389 | 97 | 0.031417
890 | 439230318 | SISTEMAS Y EQUIPOS CONTRA INCENDIOS; REPUESTOS Y ACCESORIOS | Módulo de control - NAC | 1 | u | 321.66 | 321.66 | 0.00014202 | 6 | 0.00085209
891 | 452900029 | PATCH | Detector de humo fotoeléctrico direccionable | 3 | u | 76.22 | 228.66 | 0.00010096 | 25 | 0.0025239
892 | 439230318 | SISTEMAS Y EQUIPOS CONTRA INCENDIOS; REPUESTOS Y ACCESORIOS | Estación manual de incendios direccionable | 3 | u | 85.15 | 255.45 | 0.00011278 | 10 | 0.0011278
893 | 369600013 | ROTULOS ILUMINADOS DE PLASTICO | Aviso de salida con iluminación LED | 2 | u | 34.12 | 68.24 | 3.0128e-05 | 57 | 0.0017173
894 | 546110113 | SERVICIOS DE INSTALACION DE APARATOS PARA SISTEMAS DE SUMINISTRO ELECTRICO DE EMERGENCIA | Luz estroboscópica con sirena | 3 | u | 78.41 | 235.23 | 0.00010386 | 7 | 0.00072699
895 | 546110113 | SERVICIOS DE INSTALACION DE APARATOS PARA SISTEMAS DE SUMINISTRO ELECTRICO DE EMERGENCIA | Lámpara de emergencia | 3 | u | 42.07 | 126.21 | 5.5723e-05 | 47 | 0.002619
896 | 439230318 | SISTEMAS Y EQUIPOS CONTRA INCENDIOS; REPUESTOS Y ACCESORIOS | Central de incendios modular 2 lazos | 1 | u | 1349.72 | 1349.72 | 0.00059591 | 15 | 0.0089387
897 | 439230318 | SISTEMAS Y EQUIPOS CONTRA INCENDIOS; REPUESTOS Y ACCESORIOS | Módulo de aislamiento | 1 | u | 112.49 | 112.49 | 4.9665e-05 | 8 | 0.00039732
898 | 4621203110 | RELES PARA UN VOLTAJE MAXIMO DE 1000 V: RELES DIFERENCIALES, ELE | Módulo de monitoreo | 2 | u | 53.21 | 106.42 | 4.6985e-05 | 9 | 0.00042287
899 | 4621203110 | RELES PARA UN VOLTAJE MAXIMO DE 1000 V: RELES DIFERENCIALES, ELE | Módulo de relé | 1 | u | 128.55 | 128.55 | 5.6756e-05 | 3 | 0.00017027
900 | 461220011 | UPS | Fuente de alimentación 24 V/8A | 1 | u | 399.92 | 399.92 | 0.00017657 | 44 | 0.007769
901 | 912200211 | SUMINISTRO O APOYO PARA CAPACITACION Y ASISTENCIA TECNICA | Configuración y puesta en marcha del sistema de incendios | 1 | u | 1224.16 | 1224.16 | 0.00054048 | 44 | 0.023781
902 | 412771012 | TUBOS DE ACERO SOLDADOS, GALVANIZADOS DE USO ELECTRICO TIPO LIVIANOS EMT, 17,93X1,07X3050 MM | Tubería EMT de 3/4" y accesorios | 34 | m | 4.75 | 161.5 | 7.1303e-05 | 56 | 0.003993
903 | 4634001328 | CABLE SOLIDO DE COBRE DE USO GENERAL PARA UN VOLTAJE DE HASTA 600 V, CALIBRE 16 AWG | Cableado antiflama 2 x 16 AWG | 340 | m | 1.51 | 513.4 | 0.00022667 | 26 | 0.0058934
904 | 473310512 | EQUIPO DE SONIDO Y AMPLIFICACION | Parlante para techo 8W, 8" y 100V | 3 | u | 58.88 | 176.64 | 7.7988e-05 | 8 | 0.0006239
905 | 473310512 | EQUIPO DE SONIDO Y AMPLIFICACION | Amplificador 8 canales 150W | 1 | u | 1001.13 | 1001.13 | 0.00044201 | 42 | 0.018564
906 | 4621206113 | EXTENSION TIPO SPT-2 2X16 AWG 15 METROS | Cable de audio SPT 2x14 AWG | 35 | m | 1.77 | 61.95 | 2.7351e-05 | 53 | 0.0014496
907 | 473310512 | EQUIPO DE SONIDO Y AMPLIFICACION | Micrófono convencional con pedestal para mesa | 1 | u | 89.36 | 89.36 | 3.9453e-05 | 43 | 0.0016965
908 | 412771012 | TUBOS DE ACERO SOLDADOS, GALVANIZADOS DE USO ELECTRICO TIPO LIVIANOS EMT, 17,93X1,07X3050 MM | Tubería EMT 1/2" y accesorios | 18 | m | 2.87 | 51.66 | 2.2808e-05 | 62 | 0.0014141
909 | 929000013 | SERVICOS DE CAPACITACION EN INFORMATICA | Configuración, puesta en marcha y capacitación personal del sistema de sonorización | 1 | u | 575.15 | 575.15 | 0.00025393 | 97 | 0.024631
910 | 439410017 | ACCESORIOS Y TUBERIA DE COBRE PARA REFRIGERACION Y AIRE ACONDICIONADO | Tubo de cobre flexible tipo ACR 3/8" incluye aislamiento, uso en refrigeración | 23 | m | 7.45 | 171.35 | 7.5652e-05 | 39 | 0.0029504
911 | 439410017 | ACCESORIOS Y TUBERIA DE COBRE PARA REFRIGERACION Y AIRE ACONDICIONADO | Tubo de cobre flexible tipo ACR 5/8" incluye aislamiento, uso en refrigeración | 23 | m | 12.06 | 277.38 | 0.00012247 | 35 | 0.0042863
912 | 354900419 | QUIMICOS NEUTRALIZANTES, REFRIGERANTES, EVAPORANTES Y REGENERANTES | Gas refrigerante R-410A | 14 | lb | 7.12 | 99.68 | 4.4009e-05 | 46 | 0.0020244
913 | 439410017 | ACCESORIOS Y TUBERIA DE COBRE PARA REFRIGERACION Y AIRE ACONDICIONADO | Tubería de drenaje de 25mm, incluye accesorios | 26 | m | 5.58 | 145.08 | 6.4054e-05 | 54 | 0.0034589
914 | 439130111 | EQUIPO DE AIRE ACONDICIONADO | Unidad evaporadora tipo cassette 4 vías capacidad: 36.000 Btu/h Refrigerante: R-410 Ecológico, INVERTER, Servicio eléctrico: 220/1/60. Incluye CONDENSADORA | 4 | u | 3194.11 | 12776.44 | 0.0056409 | 41 | 0.23128
915 | 439130111 | EQUIPO DE AIRE ACONDICIONADO | Unidad consola Piso-Techo de 36000 btu/h, r410a, inverter, 208-220V/1ph/60Hz, incluye condensadora, arranque y puesta en marcha | 2 | u | 2015.28 | 4030.56 | 0.0017795 | 2 | 0.003559
916 | 547900412 | SERVICIOS DE ALBAÑILERIA | Limpieza y fumigacion de interiores | 4.38 | m2 | 1.71 | 7.4898 | 3.3068e-06 | 62 | 0.00020502
917 | 547900412 | SERVICIOS DE ALBAÑILERIA | Retiro de puertas y ventanas | 0.18 | m2 | 4.34 | 0.7812 | 3.4491e-07 | 97 | 3.3456e-05
918 | 547900412 | SERVICIOS DE ALBAÑILERIA | Retiro de cerámica y porcelanato | 5.3 | m2 | 3.24 | 17.172 | 7.5816e-06 | 97 | 0.00073541
919 | 853300311 | OTROS SERVICIOS DE LIMPIEZA Y MANTENIMIENTO | Limpieza mecánica de fachadas con recubrimiento de pintura interior y exterior. H=1-6 m | 544.98 | m2 | 3.37 | 1836.5826 | 0.00081086 | 99 | 0.080276
920 | 853300311 | OTROS SERVICIOS DE LIMPIEZA Y MANTENIMIENTO | Limpieza de piso con hidrolavadora y antihongos | 212.69 | m2 | 2.92 | 621.0548 | 0.0002742 | 83 | 0.022759
921 | 316000012 | VENTANA DE ALUMINIO Y VIDRIO | Ventana corrediza de aluminio y vidrio claro templado 6mm | 45.47 | m2 | 107.06 | 4868.0182 | 0.0021493 | 51 | 0.10961
922 | 4219001170 | CONSTRUCCION DE CERRAMIENTOS, ENREJADOS Y PASAMANOS | Puerta tamborada de 1.00x2.10m de tol 1/32'' con estructura en tubo metalico y cerradura | 11 | u | 250.14 | 2751.54 | 0.0012148 | 48 | 0.058312
923 | 853300311 | OTROS SERVICIOS DE LIMPIEZA Y MANTENIMIENTO | Limpieza de cielo falso reticular de planchas de foil de aluminio (e=7mm) | 28.9 | m2 | 0.87 | 25.143 | 1.1101e-05 | 95 | 0.0010546
924 | 373700215 | PORCELANATO Y CERAMICA DE PARED | Cerámica en paredes | 0.18 | m2 | 23.85 | 4.293 | 1.8954e-06 | 95 | 0.00018006
925 | 3511000112 | PINTURA ARQUITECTONICA EN EMULSION BASE AGUA TIPO 1 USO INTERIOR ACAB. SATINADO RESINA ACRILICO | Pintura interior satinada (dos manos) | 281.59 | m2 | 4.89 | 1376.9751 | 0.00060794 | 74 | 0.044988
926 | 547300111 | SERVICIOS DE PINTURA DEL EXTERIOR DE LOS EDIFICIOS (PRINCIPALMENTE PARA LA PROTECCION) | Pintura elastomérica exteriores (dos manos) | 249.81 | m2 | 7.1 | 1773.651 | 0.00078308 | 63 | 0.049334
927 | 369100111 | REVESTIMIENTOS DE MATERIALES PLASTICOS PARA PAREDES O CIELO RASOS (TECHOS INTERIORES), CUBIERTAS DE TECHOS DE PLASTICO (INCLUSO LAS QUE TIENEN UN RESPALDO DE MATERIA TEXTIL), ETC. | Cielo falso reticular de yeso hidrófugo con lámina de foil de aluminio y cara inferior de PVC | 86.71 | m2 | 13.57 | 1176.6547 | 0.0005195 | 52 | 0.027014
928 | 375300016 | GYPSUM | Cielo falso de yeso plano (e=1/2", provisión e instalación, incluye empaste y pintura) | 4.22 | m2 | 15.54 | 65.5788 | 2.8954e-05 | 56 | 0.0016214
929 | 833530315 | PINTURA INDUSTRIAL Y COMERCIAL | Pintura caucho en cielo rasos H=0 - 4m | 59.47 | m2 | 6.16 | 366.3352 | 0.00016174 | 69 | 0.01116
930 | 547900412 | SERVICIOS DE ALBAÑILERIA | Desmontaje de cielo raso existente (incluye estructura) | 33.12 | m2 | 2.04 | 67.5648 | 2.983e-05 | 97 | 0.0028935
931 | 381401017 | MUEBLES DE COMEDOR | Mueble MDF melaminico para cafeteria | 3 | m | 384.76 | 1154.28 | 0.00050962 | 99 | 0.050453
932 | 543300911 | OTROS SERVICIOS DE OBRAS DE EXCAVACION Y MOVIMIENTO DE TIERRAS | Desalojo de escombros y material de excavación | 16 | m3 | 5.31 | 84.96 | 3.751e-05 | 18 | 0.00067519
933 | 319140012 | ESPEJOS U OBJETOS ANALOGOS | Suministro e instalación de espejo 4mm en baño | 3 | m2 | 37.41 | 112.23 | 4.955e-05 | 49 | 0.002428
934 | 354902419 | REVESTIMIENTO IMPERMEABLE ASFALTICO | Impermeabilizacion de terraza con lamina sintetica a base PVC plastificado, inc. Componentes | 259.38 | m2 | 24.16 | 6266.6208 | 0.0027668 | 47 | 0.13004
935 | 547900412 | SERVICIOS DE ALBAÑILERIA | Resane de hormigón en base de vigas con mortero y aditivo | 4.01 | m | 53.71 | 215.3771 | 9.5091e-05 | 26 | 0.0024724
936 | 547900412 | SERVICIOS DE ALBAÑILERIA | Resane de hormigón en nervios de losa con mortero y aditivo | 8.38 | m2 | 87.81 | 735.8478 | 0.00032488 | 19 | 0.0061728
937 | 547400014 | SERVICIOS DE CONSTRUCCION PARA LA COLOCACION DE HORMIGON | Tubería de PVC tipo "B" 50mm, incluye accesorios | 11.85 | m | 4.54 | 53.799 | 2.3753e-05 | 68 | 0.0016152
938 | 363201011 | TUBOS DE PVC | Tubería de PVC tipo "B" 110mm, incluye accesorios | 44.79 | m | 8.47 | 379.3713 | 0.0001675 | 60 | 0.01005
939 | 363201011 | TUBOS DE PVC | Puntos de AASS de 50 mm | 5 | u | 19.22 | 96.1 | 4.2429e-05 | 64 | 0.0027154
940 | 363201011 | TUBOS DE PVC | Puntos de AASS de 110 mm | 4 | u | 28.93 | 115.72 | 5.1091e-05 | 67 | 0.0034231
941 | 363201011 | TUBOS DE PVC | Tubería de Ventilación de PVC desagüe d= 50mm (incl. accesorios) | 11.56 | m | 4.46 | 51.5576 | 2.2763e-05 | 71 | 0.0016162
942 | 462120612 | ENCHUFES (CLAVIJAS) Y TOMAS DE CORRIENTE | Punto para ventilación de 50 mm | 1 | u | 20.88 | 20.88 | 9.2187e-06 | 77 | 0.00070984
943 | 439412014 | REJILLAS | Remate de ventilación en pared o cubierta de 50 mm | 1 | u | 19.89 | 19.89 | 8.7816e-06 | 74 | 0.00064984
944 | 363201011 | TUBOS DE PVC | Puntos de AALL de 110 mm | 4 | u | 29.05 | 116.2 | 5.1303e-05 | 67 | 0.0034373
945 | 372100013 | INODOROS DE CERAMICA | Inodoro elongado BL, botón superior de descarga CR 6 lt, asiento universal | 4 | u | 175.05 | 700.2 | 0.00030914 | 54 | 0.016694
946 | 3721000110 | LAVAMANOS DE CERAMICA | Lavamanos medio pedestal semi redondeado BL, 534x404x200mm, llave temporizada BR CR | 5 | u | 188.84 | 944.2 | 0.00041687 | 49 | 0.020427
947 | 363201011 | TUBOS DE PVC | Puntos de AASS de 110 mm | 4 | u | 28.93 | 115.72 | 5.1091e-05 | 67 | 0.0034231
948 | 439412014 | REJILLAS | Sumidero de cubierta 110mm incluye rejilla cúpula AL | 4 | u | 50.42 | 201.68 | 8.9043e-05 | 52 | 0.0046302
949 | 439412014 | REJILLAS | Rejilla redonda cúpula concéntrica, CC-150x110 AL | 4 | u | 32.2 | 128.8 | 5.6866e-05 | 55 | 0.0031276
950 | 363201011 | TUBOS DE PVC | Punto de agua PVC roscable 1/2" | 9 | u | 17.6 | 158.4 | 6.9935e-05 | 75 | 0.0052451
951 | 363201011 | TUBOS DE PVC | Tubería PVC roscable 1/2", incluye accesorios | 23.4 | m | 3.6 | 84.24 | 3.7193e-05 | 63 | 0.0023431
952 | 363201011 | TUBOS DE PVC | Tubería PVC roscable 3/4", incluye accesorios | 4.27 | m | 4.6 | 19.642 | 8.6721e-06 | 61 | 0.000529
953 | 432510018 | VALVULAS | Válvula de compuerta roscada d=1/2" BR | 5 | u | 15.91 | 79.55 | 3.5122e-05 | 59 | 0.0020722
954 | 422200016 | TUBOS DE HIERRO PARA GAS LICUADO | Tubería de hierro negro C-40 d=2 1/2" soldado a tope ASTM A 53 S/C, incluye accesorios | 6.08 | m | 25.2 | 153.216 | 6.7646e-05 | 51 | 0.0034499
955 | 439230011 | EXTINTORES DE INCENDIOS (MATAFUEGOS), CARGADOS O NO. | Extintor polvo químico seco ABC 10 lbs (PQS) | 3 | u | 79.65 | 238.95 | 0.0001055 | 48 | 0.0050639
956 | 831110913 | IMPLEMENTACION DE SISTEMAS DE GESTION INTEGRADO EN CALIDAD, AMBIENTE, SEGURIDAD Y SALUD OCUPACIONAL | ROTULOS estación de incendios MEDIDAS: 20cm X 30cm | 4 | u | 12.8 | 51.2 | 2.2605e-05 | 43 | 0.00097202
957 | 439230318 | SISTEMAS Y EQUIPOS CONTRA INCENDIOS; REPUESTOS Y ACCESORIOS | Gabinete contra incendios tipo II | 1 | u | 460.51 | 460.51 | 0.00020332 | 63 | 0.012809
958 | 412110111 | PRODUCTOS LAMINADOS PLANOS DE HIERRO O ACERO, NO ALEADO, NO REVESTIDO, PLACADOS O RECUBIERTOS, SIN OTRA ELABORACION QUE EL LAMINADO EN CALIENTE, DE UN ANCHO DE 600 MM, O MAS Y UN ESPESOR INFERIOR A 4,75 MM, CON UN LIMITE MINIMO DE ELASTICIDAD DE 2.75MPA E | Soporte metálico para gabinete contra incendios, anclado al piso 120x90x25cm, tubo estructural 50x25x1.5mm, ángulo 30x3mm, pintura electrostática y pernos de sujeción | 1 | u | 148.19 | 148.19 | 6.5427e-05 | 65 | 0.0042528
959 | 853300311 | OTROS SERVICIOS DE LIMPIEZA Y MANTENIMIENTO | Limpieza, desinfección y prueba de presión de tubería de agua potable diámetro menor a 4" | 27.67 | m | 4.5 | 124.515 | 5.4974e-05 | 53 | 0.0029136
960 | 835630021 | PRUEBAS HIDROSTATICAS DE TUBERIA Y OTRAS HERRAMIENTAS | Pruebas de estanqueidad diámetros hasta 300mm | 68.19 | m | 1.11 | 75.6909 | 3.3418e-05 | 79 | 0.00264
961 | 853300311 | OTROS SERVICIOS DE LIMPIEZA Y MANTENIMIENTO | Limpieza y desinfección tubería desagüe hasta 300mm | 68.19 | m | 1.88 | 128.1972 | 5.66e-05 | 55 | 0.003113
962 | 447200037 | MORTEROS | Picado y corchado de pared para instalaciones | 99.86 | m | 4.22 | 421.4092 | 0.00018606 | 88 | 0.016373
963 | 547900412 | SERVICIOS DE ALBAÑILERIA | Corte y corchado en losa y contrapiso para montajes de tuberias nuevas | 99.86 | m | 3.65 | 364.489 | 0.00016092 | 90 | 0.014483
964 | 4621103111 | CONECTORES - INTERRUPTORES | PUNTO DE ILUMINACIÓN 120V, CON 6 MTS, EMT 1/2", CABLE THHN FLEX 2X12 Y BAJANTE CONCENTRICO 2X14 | 36 | u | 56.07 | 2018.52 | 0.00089119 | 56 | 0.049907
965 | 4621103111 | CONECTORES - INTERRUPTORES | INTERRUPTOR SIMPLE | 14 | u | 5.83 | 81.62 | 3.6036e-05 | 36 | 0.0012973
966 | 4621103111 | CONECTORES - INTERRUPTORES | INTERRUPTOR DOBLE | 1 | u | 11.52 | 11.52 | 5.0862e-06 | 21 | 0.00010681
967 | 462120212 | OTROS APARATOS PARA PROTECCION DE CIRCUITOS ELECTRICOS, PARA VOLTAJES NO SUPERIORES A 1000 V: CONMUTADORES ELECTRICOS. | CONMUTADOR SIMPLE | 2 | u | 9.94 | 19.88 | 8.7772e-06 | 57 | 0.0005003
968 | 46910044 | LUMINARIAS INCANDESCENTES, UNIDADES DE REFLECTOR, LAMPARAS FLUORESCENTES, UNIDADES CON REFLECTOR SE | LUMINARIA LED 3X18W EMPOTRABLE, TUBO TIPO T8 | 8 | u | 92.68 | 741.44 | 0.00032735 | 44 | 0.014403
969 | 369900442 | LAMPARA INTERMITENTE LED | OJO DE BUEY LED 1x18W | 22 | u | 21.4 | 470.8 | 0.00020786 | 54 | 0.011225
970 | 46910044 | LUMINARIAS INCANDESCENTES, UNIDADES DE REFLECTOR, LAMPARAS FLUORESCENTES, UNIDADES CON REFLECTOR SE | LUMINARIA TIPO PLAFON 1x24W | 6 | u | 25.76 | 154.56 | 6.8239e-05 | 52 | 0.0035484
971 | 462120612 | ENCHUFES (CLAVIJAS) Y TOMAS DE CORRIENTE | PUNTO TOMACORRIENTE NORMAL DOBLE 127V CON 8 MTRS DE CABLE (2X12+1X14) INCLUYE TOMA | 15 | u | 63.57 | 953.55 | 0.000421 | 56 | 0.023576
972 | 462120612 | ENCHUFES (CLAVIJAS) Y TOMAS DE CORRIENTE | PUNTO TOMACORRIENTE NORMAL DOBLE 127V PISO 8MTS (2X12+1X14 THHN FLEX), INCLUYE BASE TOMACORRIENTE Y TAPA DE BRONCE | 8 | u | 143.43 | 1147.44 | 0.0005066 | 49 | 0.024824
973 | 462120612 | ENCHUFES (CLAVIJAS) Y TOMAS DE CORRIENTE | PUNTO DE FUERZA CON 2 MTS THHN FLEX 2X12, EMT 1/2" | 3 | u | 20.57 | 61.71 | 2.7245e-05 | 57 | 0.001553
974 | 4391300172 | TABLEROS ELECTRICOS PARA UNIDADES HERMETICAS | CENTRO DE CARGA TRIFASICO 20 ESPACIOS | 1 | u | 315.54 | 315.54 | 0.00013931 | 48 | 0.006687
975 | 4621103110 | BREAKERS | BREAKER ENCHUFABLE 1P 16 A | 3 | u | 12.39 | 37.17 | 1.6411e-05 | 47 | 0.00077131
976 | 4621103110 | BREAKERS | BREAKER ENCHUFABLE 1P 20 A | 10 | u | 12.39 | 123.9 | 5.4703e-05 | 47 | 0.002571
977 | 4621103110 | BREAKERS | BREAKER ENCHUFABLE 2P 20 A | 2 | u | 28.1 | 56.2 | 2.4813e-05 | 44 | 0.0010918
978 | 4621103110 | BREAKERS | INTERRUPTOR TERMOMAGNETICO 3P-15-20-30-40-50-60A CAJA MOLDEADA | 1 | u | 104.79 | 104.79 | 4.6266e-05 | 42 | 0.0019432
979 | 462200133 | CAJA DE PASO 200X200X90MM | CAJA DE PASO 10X10 | 8 | u | 7.44 | 59.52 | 2.6279e-05 | 62 | 0.0016293
980 | 4621103111 | CONECTORES - INTERRUPTORES | CONECTOR Y CLAVIJA PARA AIRES ACONDICIONADOS INTERIORES | 1 | u | 11.26 | 11.26 | 4.9714e-06 | 12 | 5.9656e-05
981 | 4219001151 | PERFILES DE ACERO GALVANIZADO PARA TORRES DE ALTA TENSION | CAJA IP65 PARA AIRES ACONDICIONADOS EXTERIORES 20X20X15 (CM) | 1 | u | 33.61 | 33.61 | 1.4839e-05 | 42 | 0.00062324
982 | 429420011 | CONDUCTOR CABLEADO DESNUDO DE COBRE | CONDUCTOR THHN FLEX #10 AWG | 10 | m | 2.42 | 24.2 | 1.0684e-05 | 48 | 0.00051285
983 | 423420012 | ALIMENTADORES. | ALIMENTADOR THHN FLEX 1X12+1X12+1X14 | 30 | m | 3.44 | 103.2 | 4.5564e-05 | 50 | 0.0022782
984 | 412771012 | TUBOS DE ACERO SOLDADOS, GALVANIZADOS DE USO ELECTRICO TIPO LIVIANOS EMT, 17,93X1,07X3050 MM | SUMINISTRO E INSTALACIÓN DE TUBERÍA CONDUIT GALV EMT 1/2" | 30 | m | 3.84 | 115.2 | 5.0862e-05 | 58 | 0.00295
985 | 547900412 | SERVICIOS DE ALBAÑILERIA | DESMONTAJE Y RETIRO DE INST. ELÉCTRICAS (TUBERIA, CABLEADO, CAJETINES, INTERRUPTORES, TOMAS, LUMINARIAS SIN RECUPERACION) | 32 | m | 1.08 | 34.56 | 1.5258e-05 | 97 | 0.0014801
986 | 423420012 | ALIMENTADORES. | ALIMENTADOR THHN FLEX 2X10+1X12 | 10 | m | 5.83 | 58.3 | 2.574e-05 | 46 | 0.001184
987 | 412771012 | TUBOS DE ACERO SOLDADOS, GALVANIZADOS DE USO ELECTRICO TIPO LIVIANOS EMT, 17,93X1,07X3050 MM | SUMINISTRO E INSTALACIÓN DE TUBERÍA CONDUIT GALV EMT 1" | 4 | m | 6.87 | 27.48 | 1.2133e-05 | 59 | 0.00071582
988 | 463400131 | CABLE FLEXIBLE DE COBRE DE USO GENERAL PARA UN VOLTAJE DE HASTA 600 V, CALIBRE 2 AWG | CABLE CONCENTRICO 3X12 | 2 | m | 3.25 | 6.5 | 2.8698e-06 | 55 | 0.00015784
989 | 4634000113 | CABLE UTP CATEGORIA 6 | Jack RJ-45 CAT 6A | 16 | u | 12.73 | 203.68 | 8.9926e-05 | 18 | 0.0016187
990 | 415430118 | TAPAS | Faceplate únicamente protector no incluye jack cat6a | 16 | u | 1.73 | 27.68 | 1.2221e-05 | 36 | 0.00043995
991 | 4634000113 | CABLE UTP CATEGORIA 6 | Certificación de puntos de red simple CAT 6A | 16 | u | 6.29 | 100.64 | 4.4433e-05 | 87 | 0.0038657
992 | 412771012 | TUBOS DE ACERO SOLDADOS, GALVANIZADOS DE USO ELECTRICO TIPO LIVIANOS EMT, 17,93X1,07X3050 MM | Tubería EMT de 3/4" y accesorios | 16 | m | 4.75 | 76 | 3.3555e-05 | 56 | 0.0018791
993 | 4634000113 | CABLE UTP CATEGORIA 6 | Cable FUTP cat 6A | 149 | m | 1.56 | 232.44 | 0.00010262 | 55 | 0.0056443
994 | 4634000113 | CABLE UTP CATEGORIA 6 | Cable HDMI 12 m | 1 | u | 15.17 | 15.17 | 6.6977e-06 | 42 | 0.0002813
995 | 415430118 | TAPAS | Face Plate HDMI | 2 | u | 7.05 | 14.1 | 6.2253e-06 | 15 | 9.3379e-05
996 | 4529000212 | ACCESS POINTS | Access point 1 puerto Giga | 1 | u | 181.17 | 181.17 | 7.9988e-05 | 6 | 0.00047993
997 | 4299905272 | ORGANIZADORES, HORIZONTALES Y VERTICALES, HÌBRIDOS DE ACERO Y PVC, PARA REDES DE CABLEADO ESTRUCTURADO | Organizador de cable horizontal con tapa (2ur) | 3 | u | 29.19 | 87.57 | 3.8663e-05 | 42 | 0.0016238
998 | 452800044 | PATCH CORD PARA FIBRA OPTICA | Patch cord puesto de trabajo CAT 6A de 3m | 14 | u | 23.06 | 322.84 | 0.00014254 | 1 | 0.00014254
999 | 452800044 | PATCH CORD PARA FIBRA OPTICA | Patch cord CAT 6a 3ft(1m) | 14 | u | 15.81 | 221.34 | 9.7723e-05 | 1 | 9.7723e-05
1000 | 452800044 | PATCH CORD PARA FIBRA OPTICA | Patch Panel 24 puertos CAT 6A incluye jacks | 1 | u | 409.22 | 409.22 | 0.00018067 | 8 | 0.0014454
1001 | 452900028 | SWITCH | Switch capa 2 10/100/1000 24 puertos 2SFP POE | 1 | u | 2572.43 | 2572.43 | 0.0011357 | 41 | 0.046566
1002 | 452800044 | PATCH CORD PARA FIBRA OPTICA | Patch cord fibra óptica 1m OM3 LC-LC | 2 | u | 75.42 | 150.84 | 6.6597e-05 | 3 | 0.00019979
1003 | 153200015 | AGREGADOS PETREOS | Tierra independiente para rack | 1 | u | 93.92 | 93.92 | 4.1466e-05 | 56 | 0.0023221
1004 | 4126200112 | PLETINA DE ACERO LAMINADAS EN CALIENTE 6000 LARGO X 12 ANCHO X 3 ESPESOR MM | Platina de puesta a tierra para rack o gabinete (3/4" x 1/4" en 19") | 1 | u | 15.52 | 15.52 | 6.8522e-06 | 42 | 0.00028779
1005 | 4523000111 | TARJETAS CON PUERTOS ETHERNET | Transceiver de fibra ethernet 1gb | 2 | u | 881.45 | 1762.9 | 0.00077833 | 1 | 0.00077833
1006 | 4294445117 | RACKS CERRADOS DE PISO DE 24 UR HASTA 45 UR DE CAPACIDAD DE CARGA DE 350 KG A 1600 KG | Rack de pared 18UR abatible | 1 | u | 566.95 | 566.95 | 0.00025031 | 43 | 0.010763
1007 | 472200415 | TELEFONOS IP, PARTES Y PIEZAS | Teléfono IP simples para escritorio inc patch cord cat 6A ,7ft | 8 | u | 78.18 | 625.44 | 0.00027614 | 3 | 0.00082841
1008 | 452800043 | ODFS | ODF 12 puertos conectores LC, incluye pigtails OM3 | 1 | u | 596.27 | 596.27 | 0.00026326 | 41 | 0.010794
1009 | 462110912 | OTROS APARATOS ELECTRICOS PARA CONMUTAR O PROTEGER CIRCUITOS ELECTRICOS O PARA HACER CONEXIONES A CIRCUITOS ELECTRICOS, PARA UN VOLTAJE SUPERIOR A 1000 V: CONTACTORES | Contacto magnético | 2 | u | 7.39 | 14.78 | 6.5255e-06 | 42 | 0.00027407
1010 | 491290515 | SISTEMAS DE SEGURIDAD Y ALARMA | Teclado del sistema de intrusión | 1 | u | 52.06 | 52.06 | 2.2985e-05 | 10 | 0.00022985
1011 | 472200114 | CENTRAL TELEFONICA | Central de seguridad de 16 zonas incluye teclado LCD | 1 | u | 295.5 | 295.5 | 0.00013047 | 10 | 0.0013047
1012 | 481100112 | SIRENA DE ALARMA CONTRA INCENDIOS | Sirena 15W blindada | 1 | u | 45.66 | 45.66 | 2.0159e-05 | 45 | 0.00090717
1013 | 439411014 | CONTROLES Y SENSORES | Detector de movimiento doble tecnología | 8 | u | 16.23 | 129.84 | 5.7325e-05 | 16 | 0.00091721
1014 | 4634000112 | CABLE UTP CATEGORIA 5E FLEXIBLE | Cable UTP CAT 5E | 20 | m | 1.03 | 20.6 | 9.0951e-06 | 66 | 0.00060027
1015 | 4621206113 | EXTENSION TIPO SPT-2 2X16 AWG 15 METROS | Cable de audio SPT 2x14 AWG | 12 | m | 1.77 | 21.24 | 9.3776e-06 | 53 | 0.00049701
1016 | 412771012 | TUBOS DE ACERO SOLDADOS, GALVANIZADOS DE USO ELECTRICO TIPO LIVIANOS EMT, 17,93X1,07X3050 MM | Tubería EMT 1/2" y accesorios | 50 | m | 2.87 | 143.5 | 6.3356e-05 | 62 | 0.0039281
1017 | 412771012 | TUBOS DE ACERO SOLDADOS, GALVANIZADOS DE USO ELECTRICO TIPO LIVIANOS EMT, 17,93X1,07X3050 MM | Tubería EMT de 3/4" y accesorios | 26 | m | 4.75 | 123.5 | 5.4526e-05 | 56 | 0.0030535
1018 | 4634001328 | CABLE SOLIDO DE COBRE DE USO GENERAL PARA UN VOLTAJE DE HASTA 600 V, CALIBRE 16 AWG | Cableado antiflama 2 x 16 AWG | 260 | m | 1.51 | 392.6 | 0.00017334 | 26 | 0.0045067
1019 | 452900015 | MONITOR | Monitor de 40" Full HD | 1 | u | 711.85 | 711.85 | 0.00031429 | 1 | 0.00031429
1020 | 452800048 | CAMARAS IP | Cámara IP tipo domo POE 2 Mp, lente varifocal | 1 | u | 598.51 | 598.51 | 0.00026425 | 1 | 0.00026425
1021 | 439230318 | SISTEMAS Y EQUIPOS CONTRA INCENDIOS; REPUESTOS Y ACCESORIOS | Módulo de control - NAC | 1 | u | 321.66 | 321.66 | 0.00014202 | 6 | 0.00085209
1022 | 452900029 | PATCH | Detector de humo fotoeléctrico direccionable | 8 | u | 76.22 | 609.76 | 0.00026921 | 25 | 0.0067303
1023 | 439230318 | SISTEMAS Y EQUIPOS CONTRA INCENDIOS; REPUESTOS Y ACCESORIOS | Estación manual de incendios direccionable | 1 | u | 85.15 | 85.15 | 3.7594e-05 | 10 | 0.00037594
1024 | 369600013 | ROTULOS ILUMINADOS DE PLASTICO | Aviso de salida con iluminación LED | 3 | u | 34.12 | 102.36 | 4.5193e-05 | 57 | 0.002576
1025 | 546110113 | SERVICIOS DE INSTALACION DE APARATOS PARA SISTEMAS DE SUMINISTRO ELECTRICO DE EMERGENCIA | Luz estroboscópica con sirena | 1 | u | 78.41 | 78.41 | 3.4619e-05 | 7 | 0.00024233
1026 | 546110113 | SERVICIOS DE INSTALACION DE APARATOS PARA SISTEMAS DE SUMINISTRO ELECTRICO DE EMERGENCIA | Lámpara de emergencia | 1 | u | 42.07 | 42.07 | 1.8574e-05 | 47 | 0.00087299
1027 | 439230318 | SISTEMAS Y EQUIPOS CONTRA INCENDIOS; REPUESTOS Y ACCESORIOS | Módulo de aislamiento | 1 | u | 112.49 | 112.49 | 4.9665e-05 | 8 | 0.00039732
1028 | 4621203110 | RELES PARA UN VOLTAJE MAXIMO DE 1000 V: RELES DIFERENCIALES, ELE | Módulo de monitoreo | 2 | u | 53.21 | 106.42 | 4.6985e-05 | 9 | 0.00042287
1029 | 439230318 | SISTEMAS Y EQUIPOS CONTRA INCENDIOS; REPUESTOS Y ACCESORIOS | Teclado remoto incendios | 1 | u | 269.71 | 269.71 | 0.00011908 | 8 | 0.00095263
1030 | 461220011 | UPS | Fuente de alimentación 24 V/8A | 1 | u | 399.92 | 399.92 | 0.00017657 | 44 | 0.007769
1031 | 412771012 | TUBOS DE ACERO SOLDADOS, GALVANIZADOS DE USO ELECTRICO TIPO LIVIANOS EMT, 17,93X1,07X3050 MM | Tubería EMT de 3/4" y accesorios | 38 | m | 4.75 | 180.5 | 7.9692e-05 | 56 | 0.0044628
1032 | 4634001328 | CABLE SOLIDO DE COBRE DE USO GENERAL PARA UN VOLTAJE DE HASTA 600 V, CALIBRE 16 AWG | Cableado antiflama 2 x 16 AWG | 380 | m | 1.51 | 573.8 | 0.00025334 | 26 | 0.0065868
1033 | 473310512 | EQUIPO DE SONIDO Y AMPLIFICACION | Parlante para techo 8W, 8" y 100V | 3 | u | 58.88 | 176.64 | 7.7988e-05 | 8 | 0.0006239
1034 | 473310512 | EQUIPO DE SONIDO Y AMPLIFICACION | Micrófono convencional con pedestal para mesa | 1 | u | 89.36 | 89.36 | 3.9453e-05 | 43 | 0.0016965
1035 | 473310512 | EQUIPO DE SONIDO Y AMPLIFICACION | Amplificador 120W | 1 | u | 383.41 | 383.41 | 0.00016928 | 42 | 0.0071097
1036 | 4621206113 | EXTENSION TIPO SPT-2 2X16 AWG 15 METROS | Cable de audio SPT 2x14 AWG | 40 | m | 1.77 | 70.8 | 3.1259e-05 | 53 | 0.0016567
1037 | 412771012 | TUBOS DE ACERO SOLDADOS, GALVANIZADOS DE USO ELECTRICO TIPO LIVIANOS EMT, 17,93X1,07X3050 MM | Tubería EMT 1/2" y accesorios | 18 | m | 2.87 | 51.66 | 2.2808e-05 | 62 | 0.0014141
1038 | 363201011 | TUBOS DE PVC | Tubería de PVC tipo "B" 110mm, incluye accesorios | 6 | m | 8.47 | 50.82 | 2.2437e-05 | 60 | 0.0013462
1039 | 439310011 | VENTILADORES CON MOTOR > 125 W | Ventilador de tumbado 36", 3 velocidades; 86 W 110/1/60, incluye control | 9 | u | 104.07 | 936.63 | 0.00041353 | 58 | 0.023985
1040 | 4292112116 | EXTRACTORES MECANICOS DE POLEAS, ENGRANAJES O COJINETES | Extractor de Baño de 100 cfm, 110V /1F /60HZ. | 3 | u | 120.83 | 362.49 | 0.00016004 | 46 | 0.0073619
1041 | 439412014 | REJILLAS | Louver de 6" x 6" acero galvanizado con malla antipajaros | 3 | u | 46.47 | 139.41 | 6.1551e-05 | 45 | 0.0027698
1042 | 439410017 | ACCESORIOS Y TUBERIA DE COBRE PARA REFRIGERACION Y AIRE ACONDICIONADO | Tubo de cobre flexible tipo ACR 1/4" incluye aislamiento, uso en refrigeración | 6 | m | 9.93 | 59.58 | 2.6305e-05 | 46 | 0.00121
1043 | 439410017 | ACCESORIOS Y TUBERIA DE COBRE PARA REFRIGERACION Y AIRE ACONDICIONADO | Tubo de cobre flexible tipo ACR 3/8" incluye aislamiento, uso en refrigeración | 6 | m | 7.45 | 44.7 | 1.9735e-05 | 39 | 0.00076968
1044 | 354900419 | QUIMICOS NEUTRALIZANTES, REFRIGERANTES, EVAPORANTES Y REGENERANTES | Gas refrigerante R-410A | 3 | lb | 7.12 | 21.36 | 9.4306e-06 | 46 | 0.00043381
1045 | 439410017 | ACCESORIOS Y TUBERIA DE COBRE PARA REFRIGERACION Y AIRE ACONDICIONADO | Tubería de drenaje de 25mm, incluye accesorios | 5 | m | 5.58 | 27.9 | 1.2318e-05 | 54 | 0.00066518
1046 | 439130111 | EQUIPO DE AIRE ACONDICIONADO | Unidad evaporadora tipo cassette 4 vías capacidad: 12.000 Btu/h Refrigerante: R-410 Ecológico, INVERTER, Servicio eléctrico: 220/1/60. incluye condensadora | 1 | u | 2527.27 | 2527.27 | 0.0011158 | 41 | 0.045748
1047 | 547900412 | SERVICIOS DE ALBAÑILERIA | Desmontaje de estructura de cielo raso | 481.07 | m2 | 2.14 | 1029.4898 | 0.00045453 | 98 | 0.044544
1048 | 547900412 | SERVICIOS DE ALBAÑILERIA | Retiro de puertas y ventanas | 52.95 | m2 | 4.34 | 229.803 | 0.00010146 | 97 | 0.0098416
1049 | 853300311 | OTROS SERVICIOS DE LIMPIEZA Y MANTENIMIENTO | Limpieza de Paredes con Hidrolavadora | 1721.88 | m2 | 3.78 | 6508.7064 | 0.0028736 | 91 | 0.2615
1050 | 853300311 | OTROS SERVICIOS DE LIMPIEZA Y MANTENIMIENTO | Limpieza de piso con hidrolavadora y antihongos | 481.07 | m2 | 2.92 | 1404.7244 | 0.0006202 | 83 | 0.051476
1051 | 547900412 | SERVICIOS DE ALBAÑILERIA | Desmontaje de cielo raso existente (incluye estructura) | 481.07 | m2 | 2.04 | 981.3828 | 0.00043329 | 97 | 0.042029
1052 | 547900412 | SERVICIOS DE ALBAÑILERIA | Limpieza y fumigacion de interiores | 481.07 | m2 | 1.71 | 822.6297 | 0.0003632 | 62 | 0.022518
1053 | 4219001170 | CONSTRUCCION DE CERRAMIENTOS, ENREJADOS Y PASAMANOS | Panel divisorio de acero inoxidable tamborado para baños (incluye puertas y accesorios) | 9 | m2 | 183.37 | 1650.33 | 0.00072863 | 50 | 0.036432
1054 | 4219001170 | CONSTRUCCION DE CERRAMIENTOS, ENREJADOS Y PASAMANOS | Puerta tamborada de 1.00x2.10m de tol 1/32" con estructura de tubo (incluye mirilla de vidrio templado de 6mm, barra antipánico y cerradura) | 2 | u | 287.49 | 574.98 | 0.00025386 | 47 | 0.011931
1055 | 316000012 | VENTANA DE ALUMINIO Y VIDRIO | Ventana corrediza de aluminio y vidrio claro templado 6mm | 51.47 | m2 | 107.06 | 5510.3782 | 0.0024329 | 51 | 0.12408
1056 | 4219001170 | CONSTRUCCION DE CERRAMIENTOS, ENREJADOS Y PASAMANOS | Puerta tamborada de 1.00x2.10m de tol 1/32'' con estructura en tubo metalico y cerradura | 5 | u | 250.14 | 1250.7 | 0.00055219 | 48 | 0.026505
1057 | 316000012 | VENTANA DE ALUMINIO Y VIDRIO | Puerta abatible de aluminio y vidrio templado de 6mm | 13 | m2 | 388.78 | 5054.14 | 0.0022314 | 46 | 0.10265
1058 | 373700215 | PORCELANATO Y CERAMICA DE PARED | Cerámica en paredes | 52.95 | m2 | 23.85 | 1262.8575 | 0.00055756 | 95 | 0.052968
1059 | 373700216 | PORCELANATO Y CERAMICA DE PISO | Cerámica de piso alto tráfico antideslizante | 10 | m2 | 26.49 | 264.9 | 0.00011696 | 96 | 0.011228
1060 | 375300016 | GYPSUM | Colocación de planchas reticulares de yeso hidrófugo con lámina de foil de alumnio y cara inferior de PVC | 111.16 | m2 | 7.8 | 867.048 | 0.00038281 | 44 | 0.016844
1061 | 369100111 | REVESTIMIENTOS DE MATERIALES PLASTICOS PARA PAREDES O CIELO RASOS (TECHOS INTERIORES), CUBIERTAS DE TECHOS DE PLASTICO (INCLUSO LAS QUE TIENEN UN RESPALDO DE MATERIA TEXTIL), ETC. | Cielo falso reticular con tablero dihidratado de yeso con lámina de foil de aluminio y cara inferior de PVC | 95 | m2 | 16.76 | 1592.2 | 0.00070297 | 64 | 0.04499
1062 | 3511000112 | PINTURA ARQUITECTONICA EN EMULSION BASE AGUA TIPO 1 USO INTERIOR ACAB. SATINADO RESINA ACRILICO | Pintura interior satinada (dos manos) | 674.5 | m2 | 4.89 | 3298.305 | 0.0014562 | 74 | 0.10776
1063 | 547300111 | SERVICIOS DE PINTURA DEL EXTERIOR DE LOS EDIFICIOS (PRINCIPALMENTE PARA LA PROTECCION) | Pintura elastomérica exteriores (dos manos) | 825.48 | m2 | 7.1 | 5860.908 | 0.0025876 | 63 | 0.16302
1064 | 319140012 | ESPEJOS U OBJETOS ANALOGOS | Suministro e instalación de espejo 4mm en baño | 11.11 | m2 | 37.41 | 415.6251 | 0.0001835 | 49 | 0.0089916
1065 | 375300016 | GYPSUM | Cielo falso de yeso plano (e=1/2", provisión e instalación, incluye empaste y pintura) | 369.91 | m2 | 15.54 | 5748.4014 | 0.002538 | 56 | 0.14213
1066 | 412641211 | OTRAS BARRAS Y VARILLAS DE ACERO INOXIDABLE | Juego de barras: abatible mediana de acero inoxidable para baño de discapacitados. | 2 | u | 398.09 | 796.18 | 0.00035152 | 44 | 0.015467
1067 | 543300911 | OTROS SERVICIOS DE OBRAS DE EXCAVACION Y MOVIMIENTO DE TIERRAS | Desalojo de escombros y material de excavación | 24 | m3 | 5.31 | 127.44 | 5.6266e-05 | 18 | 0.0010128
1068 | 544000112 | CONSTRUCCION DE CUBIERTAS DE ESTRUCTURA METALICA Y POLICARBONATO | Cubierta de policarbonato alveolar 8mm (Incluye desmontaje de policarbonato existente y mantenimiento de estructuras metálicas | 42.56 | m2 | 69.04 | 2938.3424 | 0.0012973 | 48 | 0.06227
1069 | 547900412 | SERVICIOS DE ALBAÑILERIA | Resane de hormigón en base de vigas con mortero y aditivo | 15.4 | m | 53.71 | 827.134 | 0.00036519 | 26 | 0.0094948
1070 | 547900412 | SERVICIOS DE ALBAÑILERIA | Resane de hormigón en nervios de losa con mortero y aditivo | 56.55 | m2 | 87.81 | 4965.6555 | 0.0021924 | 19 | 0.041655
1071 | 547400014 | SERVICIOS DE CONSTRUCCION PARA LA COLOCACION DE HORMIGON | Tubería de PVC tipo "B" 50mm, incluye accesorios | 28.52 | m | 4.54 | 129.4808 | 5.7167e-05 | 68 | 0.0038873
1072 | 547400014 | SERVICIOS DE CONSTRUCCION PARA LA COLOCACION DE HORMIGON | Tubería de PVC tipo "B" 75mm, incluye accesorios | 16.96 | m | 6.36 | 107.8656 | 4.7623e-05 | 62 | 0.0029527
1073 | 363201011 | TUBOS DE PVC | Tubería de PVC tipo "B" 110mm, incluye accesorios | 172.41 | m | 8.47 | 1460.3127 | 0.00064474 | 60 | 0.038684
1074 | 363201011 | TUBOS DE PVC | Puntos de AASS de 50 mm | 16 | u | 19.22 | 307.52 | 0.00013577 | 64 | 0.0086894
1075 | 363201011 | TUBOS DE PVC | Puntos de AASS de 75 mm | 4 | u | 18.23 | 72.92 | 3.2195e-05 | 67 | 0.002157
1076 | 363201011 | TUBOS DE PVC | Puntos de AASS de 110 mm | 6 | u | 28.93 | 173.58 | 7.6637e-05 | 67 | 0.0051347
1077 | 363201011 | TUBOS DE PVC | Tubería de Ventilación de PVC desagüe d= 50mm (incl. accesorios) | 15.88 | m | 4.46 | 70.8248 | 3.127e-05 | 71 | 0.0022201
| 462120612 | ENCHUFES (CLAVIJAS) Y TOMAS DE CORRIENTE | Punto para ventilación de 50 mm | 2 | u | 20.88 | 41.76 | 1.8437e-05 | 77 | 0.0014197
| 439412014 | REJILLAS | Remate de ventilación en pared o cubierta de 50 mm | 2 | u | 19.89 | 39.78 | 1.7563e-05 | 74 | 0.0012997
| 4126200112 | PLETINA DE ACERO LAMINADAS EN CALIENTE 6000 LARGO X 12 ANCHO X 3 ESPESOR MM | Soportes para tubería | 22 | u | 7.08 | 155.76 | 6.8769e-05 | 58 | 0.0039886
| 363201011 | TUBOS DE PVC | Puntos de AALL de 110 mm | 14 | u | 29.05 | 406.7 | 0.00017956 | 67 | 0.012031
| 372100013 | INODOROS DE CERAMICA | Inodoro elongado BL, incluye fluxómetro 4.8/6 lt, tapa y asiento abierto en el frente | 6 | u | 339.58 | 2037.48 | 0.00089956 | 30 | 0.026987
| 3721000110 | LAVAMANOS DE CERAMICA | Lavamanos para empotrar ovalado BL, 520x450x210mm, llave temporizada BR 1/2", 0.8 lt CR | 10 | u | 178.54 | 1785.4 | 0.00078827 | 49 | 0.038625
| 3721000110 | LAVAMANOS DE CERAMICA | Lavamanos medio pedestal semi redondeado BL, 534x404x200mm, llave temporizada BR CR | 1 | u | 188.84 | 188.84 | 8.3374e-05 | 49 | 0.0040853
| 372100019 | URINARIOS DE CERAMICA | Urinario BL, 347x267x600mm sifón oculto, fluxómetro BR 6 lt CR | 2 | u | 320.42 | 640.84 | 0.00028294 | 45 | 0.012732
| 429992328 | DUCHAS | Ducha eléctrica 110V 5500 watios, incluye accesorios PVC con derivación teléfono y llave de campanola CR | 3 | u | 78.72 | 236.16 | 0.00010427 | 50 | 0.0052133
| 4299217228 | FREGADEROS | Fregadero de acero inoxidable 1 pozo con escurridor, 80x48x16cm e=0.6mm, grifería sencilla con cuerpo, pico y manija de resinas plásticas CR | 2 | u | 157.93 | 315.86 | 0.00013945 | 56 | 0.0078095
| 4299217228 | FREGADEROS | Fregadero de acero inoxidable 1 pozo sin escurridor, 56x45x20cm, e=0.8mm, mezcladora 8" cuerpo y manijas ABS, pico BR CR | 1 | u | 191.2 | 191.2 | 8.4416e-05 | 53 | 0.0044741
| 4299217228 | FREGADEROS | Fregadero de acero inoxidable 2 pozos sin escurridor, 86x50cm e=0.8mm, mezcladora 8", cuerpo y manijas ABS, pico 338mm BR CR | 1 | u | 368.99 | 368.99 | 0.00016291 | 47 | 0.0076569
| 363201011 | TUBOS DE PVC | Puntos de AASS de 110 mm | 14 | u | 28.93 | 405.02 | 0.00017882 | 67 | 0.011981
| 439412014 | REJILLAS | Rejilla redonda cúpula concéntrica, CC-150x110 AL | 14 | u | 32.2 | 450.8 | 0.00019903 | 55 | 0.010947
| 363201011 | TUBOS DE PVC | Punto de agua PVC roscable 1/2" | 18 | u | 17.6 | 316.8 | 0.00013987 | 75 | 0.01049
| 363201011 | TUBOS DE PVC | Punto de agua PVC roscable 3/4" | 2 | U | 18.17 | 36.34 | 1.6044e-05 | 83 | 0.0013317
| 363201011 | TUBOS DE PVC | Punto de agua PVC roscable 1 " | 6 | u | 14.07 | 84.42 | 3.7272e-05 | 69 | 0.0025718
| 363201011 | TUBOS DE PVC | Tubería PVC roscable 1/2", incluye accesorios | 24.5 | m | 3.6 | 88.2 | 3.8941e-05 | 63 | 0.0024533
| 363201011 | TUBOS DE PVC | Tubería PVC roscable 3/4", incluye accesorios | 19.68 | m | 4.6 | 90.528 | 3.9969e-05 | 61 | 0.0024381
| 363201011 | TUBOS DE PVC | Tubería PVC roscable 1", incluye accesorios | 15.52 | m | 8.24 | 127.8848 | 5.6462e-05 | 54 | 0.003049
| 363201011 | TUBOS DE PVC | Tubería PVC roscable 2", incluye accesorios | 29.73 | m | 15.51 | 461.1123 | 0.00020358 | 53 | 0.01079
| 432510018 | VALVULAS | Válvula de compuerta roscada d=1/2" BR | 4 | u | 15.91 | 63.64 | 2.8098e-05 | 59 | 0.0016578
| 432510018 | VALVULAS | Válvula de compuerta roscada d= 3/4" BR | 4 | u | 19.01 | 76.04 | 3.3572e-05 | 57 | 0.0019136
| 432510018 | VALVULAS | Válvula de compuerta roscada d=1" BR | 6 | u | 28.45 | 170.7 | 7.5365e-05 | 57 | 0.0042958
| 422200016 | TUBOS DE HIERRO PARA GAS LICUADO | Tubería de hierro negro C-40 d=2 1/2" soldado a tope ASTM A 53 S/C, incluye accesorios | 11.94 | m | 25.2 | 300.888 | 0.00013284 | 51 | 0.0067751
| 439230011 | EXTINTORES DE INCENDIOS (MATAFUEGOS), CARGADOS O NO. | Extintor polvo químico seco ABC 10 lbs (PQS) | 2 | u | 79.65 | 159.3 | 7.0332e-05 | 48 | 0.0033759
| 439230011 | EXTINTORES DE INCENDIOS (MATAFUEGOS), CARGADOS O NO. | Extintor portátil CO2 10 lbs | 1 | u | 168.08 | 168.08 | 7.4209e-05 | 42 | 0.0031168
| 439230011 | EXTINTORES DE INCENDIOS (MATAFUEGOS), CARGADOS O NO. | Extintor tipo K, 20 lbs | 1 | u | 367.96 | 367.96 | 0.00016246 | 41 | 0.0066607
| 831110913 | IMPLEMENTACION DE SISTEMAS DE GESTION INTEGRADO EN CALIDAD, AMBIENTE, SEGURIDAD Y SALUD OCUPACIONAL | ROTULOS estación de incendios MEDIDAS: 20cm X 30cm | 6 | u | 12.8 | 76.8 | 3.3908e-05 | 43 | 0.001458
| 439230318 | SISTEMAS Y EQUIPOS CONTRA INCENDIOS; REPUESTOS Y ACCESORIOS | Gabinete contra incendios tipo II | 2 | u | 460.51 | 921.02 | 0.00040664 | 63 | 0.025618
| 412110111 | PRODUCTOS LAMINADOS PLANOS DE HIERRO O ACERO, NO ALEADO, NO REVESTIDO, PLACADOS O RECUBIERTOS, SIN OTRA ELABORACION QUE EL LAMINADO EN CALIENTE, DE UN ANCHO DE 600 MM, O MAS Y UN ESPESOR INFERIOR A 4,75 MM, CON UN LIMITE MINIMO DE ELASTICIDAD DE 2.75MPA E | Soporte metálico para gabinete contra incendios, anclado al piso 120x90x25cm, tubo estructural 50x25x1.5mm, ángulo 30x3mm, pintura electrostática y pernos de sujeción | 2 | u | 148.19 | 296.38 | 0.00013085 | 65 | 0.0085055
| 853300311 | OTROS SERVICIOS DE LIMPIEZA Y MANTENIMIENTO | Limpieza, desinfección y prueba de presión de tubería de agua potable diámetro menor a 4" | 89.43 | m | 4.5 | 402.435 | 0.00017768 | 53 | 0.0094169
| 835630021 | PRUEBAS HIDROSTATICAS DE TUBERIA Y OTRAS HERRAMIENTAS | Pruebas de estanqueidad diámetros hasta 300mm | 233.78 | m | 1.11 | 259.4958 | 0.00011457 | 79 | 0.009051
| 853300311 | OTROS SERVICIOS DE LIMPIEZA Y MANTENIMIENTO | Limpieza y desinfección tubería desagüe hasta 300mm | 233.78 | m | 1.88 | 439.5064 | 0.00019405 | 55 | 0.010672
| 447200037 | MORTEROS | Picado y corchado de pared para instalaciones | 365.21 | m | 4.22 | 1541.1862 | 0.00068045 | 88 | 0.059879
| 547900412 | SERVICIOS DE ALBAÑILERIA | Corte y corchado en losa y contrapiso para montajes de tuberias nuevas | 365.21 | m | 3.65 | 1333.0165 | 0.00058854 | 90 | 0.052968
| 4621103111 | CONECTORES - INTERRUPTORES | PUNTO DE ILUMINACIÓN 120V, CON 6 MTS, EMT 1/2", CABLE THHN FLEX 2X12 Y BAJANTE CONCENTRICO 2X14 | 112 | u | 56.07 | 6279.84 | 0.0027726 | 56 | 0.15527
| 4621103111 | CONECTORES - INTERRUPTORES | INTERRUPTOR SIMPLE | 7 | u | 5.83 | 40.81 | 1.8018e-05 | 36 | 0.00064864
| 462120212 | OTROS APARATOS PARA PROTECCION DE CIRCUITOS ELECTRICOS, PARA VOLTAJES NO SUPERIORES A 1000 V: CONMUTADORES ELECTRICOS. | CONMUTADOR SIMPLE | 12 | u | 9.94 | 119.28 | 5.2663e-05 | 57 | 0.0030018
| 452400013 | TERMINALES DE SALIDA | PUNTO DE SENSOR DE MOVIMIENTO 180° | 4 | u | 84.2 | 336.8 | 0.0001487 | 48 | 0.0071376
| 452400013 | TERMINALES DE SALIDA | PUNTO DE SENSOR DE MOVIMIENTO 360° | 1 | u | 96.15 | 96.15 | 4.2451e-05 | 50 | 0.0021225
| 46910044 | LUMINARIAS INCANDESCENTES, UNIDADES DE REFLECTOR, LAMPARAS FLUORESCENTES, UNIDADES CON REFLECTOR SE | LUMINARIA LED 3X18W EMPOTRABLE, TUBO TIPO T8 | 24 | u | 92.68 | 2224.32 | 0.00098205 | 44 | 0.04321
| 46910044 | LUMINARIAS INCANDESCENTES, UNIDADES DE REFLECTOR, LAMPARAS FLUORESCENTES, UNIDADES CON REFLECTOR SE | LUMINARIA LED 2X18W SELLADA IP-65 SOBREPUESTA | 7 | u | 62.28 | 435.96 | 0.00019248 | 48 | 0.009239
| 369900442 | LAMPARA INTERMITENTE LED | OJO DE BUEY LED 1x18W | 45 | u | 21.4 | 963 | 0.00042517 | 54 | 0.022959
| 46910044 | LUMINARIAS INCANDESCENTES, UNIDADES DE REFLECTOR, LAMPARAS FLUORESCENTES, UNIDADES CON REFLECTOR SE | LUMINARIA APLIQUE DE PARED INTERIOR /EXTERIOR LED 1X12W, IP66 | 4 | u | 24.47 | 97.88 | 4.3215e-05 | 53 | 0.0022904
| 46910044 | LUMINARIAS INCANDESCENTES, UNIDADES DE REFLECTOR, LAMPARAS FLUORESCENTES, UNIDADES CON REFLECTOR SE | LUMINARIA TIPO PLAFON 1x24W | 32 | u | 25.76 | 824.32 | 0.00036394 | 52 | 0.018925
| 462120612 | ENCHUFES (CLAVIJAS) Y TOMAS DE CORRIENTE | PUNTO TOMACORRIENTE NORMAL DOBLE 127V CON 8 MTRS DE CABLE (2X12+1X14) INCLUYE TOMA | 21 | u | 63.57 | 1334.97 | 0.0005894 | 56 | 0.033006
| 462120612 | ENCHUFES (CLAVIJAS) Y TOMAS DE CORRIENTE | TOMACORRIENTE DOBLE POLARIZADO NEMA 5-20R PARA PISO CON TAPA DE BRONCE | 6 | u | 89.28 | 535.68 | 0.00023651 | 42 | 0.0099333
| 462120612 | ENCHUFES (CLAVIJAS) Y TOMAS DE CORRIENTE | PUNTO TOMACORRIENTE ESPECIAL CON 21 MTS 2X10+1X14 EMT 1/2 CON TOMA | 2 | u | 147.16 | 294.32 | 0.00012994 | 50 | 0.0064972
| 462120612 | ENCHUFES (CLAVIJAS) Y TOMAS DE CORRIENTE | PUNTO DE TOMACORRIENTE CON 19 MTS (THHN 2X6+1X8) EMT 3/4", TOMA NEMA 7-20R | 2 | u | 212 | 424 | 0.0001872 | 47 | 0.0087984
| 462120612 | ENCHUFES (CLAVIJAS) Y TOMAS DE CORRIENTE | PUNTO DE TOMACORRIENTE CON 8 MTS, EMT 1/2" (THHN FLEX 2X12+1X14), SOBRE MESON | 3 | u | 64.04 | 192.12 | 8.4822e-05 | 55 | 0.0046652
| 462120612 | ENCHUFES (CLAVIJAS) Y TOMAS DE CORRIENTE | PUNTO SECADOR DE MANOS CON 15 MTS (THHN FLEX 2X12+1X14). INCLUYE TOMA | 4 | u | 109.63 | 438.52 | 0.00019361 | 50 | 0.0096805
| 462120612 | ENCHUFES (CLAVIJAS) Y TOMAS DE CORRIENTE | PUNTO DE TOMACORRIENTE CON 8 MTS (THHN 2X12+1X14) + TOMA NEMA 5-15R TIERRA AISLADA | 2 | u | 74.93 | 149.86 | 6.6164e-05 | 57 | 0.0037714
| 4391300172 | TABLEROS ELECTRICOS PARA UNIDADES HERMETICAS | CENTRO DE CARGA TRIFASICO 12 ESPACIOS | 1 | u | 235.14 | 235.14 | 0.00010382 | 51 | 0.0052946
| 4391300172 | TABLEROS ELECTRICOS PARA UNIDADES HERMETICAS | CENTRO DE CARGA TRIFASICO 20 ESPACIOS | 1 | u | 315.54 | 315.54 | 0.00013931 | 48 | 0.006687
| 4391300172 | TABLEROS ELECTRICOS PARA UNIDADES HERMETICAS | CENTRO DE CARGA TRIFASICO 42 ESPACIOS | 1 | u | 626.9 | 626.9 | 0.00027678 | 46 | 0.012732
| 4621103110 | BREAKERS | BREAKER ENCHUFABLE 1P 16 A | 8 | u | 12.39 | 99.12 | 4.3762e-05 | 47 | 0.0020568
| 4621103110 | BREAKERS | BREAKER ENCHUFABLE 1P 20 A | 11 | u | 12.39 | 136.29 | 6.0173e-05 | 47 | 0.0028281
| 4621103110 | BREAKERS | BREAKER ENCHUFABLE 2P 40 A | 6 | u | 18.14 | 108.84 | 4.8054e-05 | 46 | 0.0022105
| 4621103110 | BREAKERS | BREAKER ENCHUFABLE 2P 20 A | 7 | u | 28.1 | 196.7 | 8.6845e-05 | 44 | 0.0038212
| 4621103110 | BREAKERS | BREAKER ENCHUFABLE 3P 63 A | 2 | u | 74.8 | 149.6 | 6.605e-05 | 42 | 0.0027741
| 4621103110 | BREAKERS | BREAKER ENCHUFABLE 1P 40 A | 4 | u | 12.38 | 49.52 | 2.1863e-05 | 47 | 0.0010276
| 4621103110 | BREAKERS | INTERRUPTOR TERMOMAGNETICO 3P-15-20-30-40-50-60A CAJA MOLDEADA | 1 | u | 104.79 | 104.79 | 4.6266e-05 | 42 | 0.0019432
| 4621103111 | CONECTORES - INTERRUPTORES | INTERRUPTOR TERMOMAGNETICO 3P-75A - 100A CAJA MOLDEADA | 2 | u | 174.29 | 348.58 | 0.0001539 | 42 | 0.0064638
| 462200133 | CAJA DE PASO 200X200X90MM | CAJA DE PASO 10X10 | 27 | u | 7.44 | 200.88 | 8.869e-05 | 62 | 0.0054988
| 4621103111 | CONECTORES - INTERRUPTORES | CONECTOR Y CLAVIJA PARA AIRES ACONDICIONADOS INTERIORES | 2 | u | 11.26 | 22.52 | 9.9427e-06 | 12 | 0.00011931
| 4219001151 | PERFILES DE ACERO GALVANIZADO PARA TORRES DE ALTA TENSION | CAJA IP65 PARA AIRES ACONDICIONADOS EXTERIORES 20X20X15 (CM) | 5 | u | 33.61 | 168.05 | 7.4195e-05 | 42 | 0.0031162
| 423420012 | ALIMENTADORES. | ALIMENTADOR THHN SOLIDO 1X12+1X12 | 100 | m | 2.99 | 299 | 0.00013201 | 51 | 0.0067325
| 423420012 | ALIMENTADORES. | ALIMENTADOR THHN FLEX 1X12+1X12+1X14 | 10 | m | 3.44 | 34.4 | 1.5188e-05 | 50 | 0.00075939
| 423420012 | ALIMENTADORES. | ALIMENTADOR THHN FLEX 1X10+1X10+1X14 | 100 | m | 5.15 | 515 | 0.00022738 | 47 | 0.010687
| 423420012 | ALIMENTADORES. | ALIMENTADOR THHN FLEX 1X8+1X8+1X10 | 100 | m | 6.2 | 620 | 0.00027373 | 47 | 0.012866
| 429990537 | MANGUERA REFORZADA DE 3/4 | SUMINISTRO E INSTALACION DE FUNDA BX 1" | 50 | m | 4.88 | 244 | 0.00010773 | 67 | 0.0072178
| 412771012 | TUBOS DE ACERO SOLDADOS, GALVANIZADOS DE USO ELECTRICO TIPO LIVIANOS EMT, 17,93X1,07X3050 MM | SUMINISTRO E INSTALACIÓN DE TUBERÍA CONDUIT GALV EMT 3/4" | 190 | m | 5.6 | 1064 | 0.00046976 | 58 | 0.027246
| 4634000113 | CABLE UTP CATEGORIA 6 | CABLE FLEXIBLE THHN 8 AWG | 170 | m | 2.32 | 394.4 | 0.00017413 | 49 | 0.0085324
| 463400131 | CABLE FLEXIBLE DE COBRE DE USO GENERAL PARA UN VOLTAJE DE HASTA 600 V, CALIBRE 2 AWG | CABLE TTU #6 AWG | 400 | m | 3.54 | 1416 | 0.00062517 | 48 | 0.030008
| 463400131 | CABLE FLEXIBLE DE COBRE DE USO GENERAL PARA UN VOLTAJE DE HASTA 600 V, CALIBRE 2 AWG | CABLE CONCENTRICO 2X14 AWG | 28 | m | 1.96 | 54.88 | 2.423e-05 | 48 | 0.001163
| 412771012 | TUBOS DE ACERO SOLDADOS, GALVANIZADOS DE USO ELECTRICO TIPO LIVIANOS EMT, 17,93X1,07X3050 MM | SUMINISTRO E INSTALACIÓN DE TUBERÍA CONDUIT GALV EMT 1/2" | 10 | m | 3.84 | 38.4 | 1.6954e-05 | 58 | 0.00098333
| 547900412 | SERVICIOS DE ALBAÑILERIA | DESMONTAJE Y RETIRO DE INST. ELÉCTRICAS (TUBERIA, CABLEADO, CAJETINES, INTERRUPTORES, TOMAS, LUMINARIAS SIN RECUPERACION) | 145 | m | 1.08 | 156.6 | 6.914e-05 | 97 | 0.0067066
| 462120612 | ENCHUFES (CLAVIJAS) Y TOMAS DE CORRIENTE | SALIDA ESPECIAL DUCHA 120V, 2X8+10 THHN | 1 | u | 137.52 | 137.52 | 6.0716e-05 | 58 | 0.0035215
| 4634000113 | CABLE UTP CATEGORIA 6 | Jack RJ-45 CAT 6A | 6 | u | 12.73 | 76.38 | 3.3722e-05 | 18 | 0.000607
| 415430118 | TAPAS | Faceplate únicamente protector no incluye jack cat6a | 6 | u | 1.73 | 10.38 | 4.5828e-06 | 36 | 0.00016498
| 4634000113 | CABLE UTP CATEGORIA 6 | Certificación de puntos de red simple CAT 6A | 6 | u | 6.29 | 37.74 | 1.6662e-05 | 87 | 0.0014496
| 412771012 | TUBOS DE ACERO SOLDADOS, GALVANIZADOS DE USO ELECTRICO TIPO LIVIANOS EMT, 17,93X1,07X3050 MM | Tubería EMT de 3/4" y accesorios | 6 | m | 4.75 | 28.5 | 1.2583e-05 | 56 | 0.00070465
| 4634000113 | CABLE UTP CATEGORIA 6 | Cable FUTP cat 6A | 71 | m | 1.56 | 110.76 | 4.8901e-05 | 55 | 0.0026896
| 4634000113 | CABLE UTP CATEGORIA 6 | Cable HDMI 12 m | 1 | u | 15.17 | 15.17 | 6.6977e-06 | 42 | 0.0002813
| 415430118 | TAPAS | Face Plate HDMI | 2 | u | 7.05 | 14.1 | 6.2253e-06 | 15 | 9.3379e-05
| 452400013 | TERMINALES DE SALIDA | Punto para salida HDMI | 1 | pto | 86.37 | 86.37 | 3.8133e-05 | 42 | 0.0016016
| 452800044 | PATCH CORD PARA FIBRA OPTICA | Patch cord puesto de trabajo CAT 6A de 3m | 6 | u | 23.06 | 138.36 | 6.1087e-05 | 1 | 6.1087e-05
| 452800044 | PATCH CORD PARA FIBRA OPTICA | Patch cord CAT 6a 3ft(1m) | 4 | u | 15.81 | 63.24 | 2.7921e-05 | 1 | 2.7921e-05
| 472200415 | TELEFONOS IP, PARTES Y PIEZAS | Teléfono IP simples para escritorio inc patch cord cat 6A ,7ft | 1 | u | 78.18 | 78.18 | 3.4517e-05 | 3 | 0.00010355
| 4294445117 | RACKS CERRADOS DE PISO DE 24 UR HASTA 45 UR DE CAPACIDAD DE CARGA DE 350 KG A 1600 KG | Rack de pared 24 UR cerrado | 1 | u | 647.08 | 647.08 | 0.00028569 | 42 | 0.011999
| 4299905272 | ORGANIZADORES, HORIZONTALES Y VERTICALES, HÌBRIDOS DE ACERO Y PVC, PARA REDES DE CABLEADO ESTRUCTURADO | Organizador de cable horizontal con tapa (2ur) | 2 | u | 29.19 | 58.38 | 2.5775e-05 | 42 | 0.0010826
| 452800044 | PATCH CORD PARA FIBRA OPTICA | Patch Panel 24 puertos CAT 6A incluye jacks | 1 | u | 409.22 | 409.22 | 0.00018067 | 8 | 0.0014454
| 452900028 | SWITCH | Switch capa 2 10/100/1000 24 puertos 2SFP POE | 1 | u | 2572.43 | 2572.43 | 0.0011357 | 41 | 0.046566
| 4523000111 | TARJETAS CON PUERTOS ETHERNET | Transceiver de fibra ethernet 1gb | 2 | u | 881.45 | 1762.9 | 0.00077833 | 1 | 0.00077833
| 153200015 | AGREGADOS PETREOS | Tierra independiente para rack | 1 | u | 93.92 | 93.92 | 4.1466e-05 | 56 | 0.0023221
| 4126200112 | PLETINA DE ACERO LAMINADAS EN CALIENTE 6000 LARGO X 12 ANCHO X 3 ESPESOR MM | Platina de puesta a tierra para rack o gabinete (3/4" x 1/4" en 19") | 1 | u | 15.52 | 15.52 | 6.8522e-06 | 42 | 0.00028779
| 452800043 | ODFS | ODF 12 puertos conectores LC, incluye pigtails OM3 | 1 | u | 596.27 | 596.27 | 0.00026326 | 41 | 0.010794
| 452800048 | CAMARAS IP | Cámara IP tipo domo POE 2 Mp, lente varifocal | 2 | u | 598.51 | 1197.02 | 0.00052849 | 1 | 0.00052849
| 439230318 | SISTEMAS Y EQUIPOS CONTRA INCENDIOS; REPUESTOS Y ACCESORIOS | Módulo de control - NAC | 1 | u | 321.66 | 321.66 | 0.00014202 | 6 | 0.00085209
| 452900029 | PATCH | Detector de humo fotoeléctrico direccionable | 8 | u | 76.22 | 609.76 | 0.00026921 | 25 | 0.0067303
| 439230318 | SISTEMAS Y EQUIPOS CONTRA INCENDIOS; REPUESTOS Y ACCESORIOS | Estación manual de incendios direccionable | 4 | u | 85.15 | 340.6 | 0.00015038 | 10 | 0.0015038
| 369600013 | ROTULOS ILUMINADOS DE PLASTICO | Aviso de salida con iluminación LED | 4 | u | 34.12 | 136.48 | 6.0257e-05 | 57 | 0.0034346
| 546110113 | SERVICIOS DE INSTALACION DE APARATOS PARA SISTEMAS DE SUMINISTRO ELECTRICO DE EMERGENCIA | Luz estroboscópica con sirena | 4 | u | 78.41 | 313.64 | 0.00013847 | 7 | 0.00096932
| 439230318 | SISTEMAS Y EQUIPOS CONTRA INCENDIOS; REPUESTOS Y ACCESORIOS | Módulo de aislamiento | 1 | u | 112.49 | 112.49 | 4.9665e-05 | 8 | 0.00039732
| 546110113 | SERVICIOS DE INSTALACION DE APARATOS PARA SISTEMAS DE SUMINISTRO ELECTRICO DE EMERGENCIA | Lámpara de emergencia | 4 | u | 42.07 | 168.28 | 7.4297e-05 | 47 | 0.003492
| 4621203110 | RELES PARA UN VOLTAJE MAXIMO DE 1000 V: RELES DIFERENCIALES, ELE | Módulo de monitoreo | 2 | u | 53.21 | 106.42 | 4.6985e-05 | 9 | 0.00042287
| 4621203110 | RELES PARA UN VOLTAJE MAXIMO DE 1000 V: RELES DIFERENCIALES, ELE | Módulo de relé | 1 | u | 128.55 | 128.55 | 5.6756e-05 | 3 | 0.00017027
| 461220011 | UPS | Fuente de alimentación 24 V/8A | 1 | u | 399.92 | 399.92 | 0.00017657 | 44 | 0.007769
| 481100113 | SENSOR PARA DETECTOR DE HUMO | Detector de calor direccionable | 1 | u | 77.86 | 77.86 | 3.4376e-05 | 44 | 0.0015125
| 481100113 | SENSOR PARA DETECTOR DE HUMO | Detector de gases | 2 | u | 166.47 | 332.94 | 0.000147 | 44 | 0.0064678
| 412771012 | TUBOS DE ACERO SOLDADOS, GALVANIZADOS DE USO ELECTRICO TIPO LIVIANOS EMT, 17,93X1,07X3050 MM | Tubería EMT de 3/4" y accesorios | 66 | m | 4.75 | 313.5 | 0.00013841 | 56 | 0.0077511
| 4634001328 | CABLE SOLIDO DE COBRE DE USO GENERAL PARA UN VOLTAJE DE HASTA 600 V, CALIBRE 16 AWG | Cableado antiflama 2 x 16 AWG | 660 | m | 1.51 | 996.6 | 0.00044001 | 26 | 0.01144
| 473310512 | EQUIPO DE SONIDO Y AMPLIFICACION | Parlante para techo 8W, 8" y 100V | 14 | u | 58.88 | 824.32 | 0.00036394 | 8 | 0.0029115
| 4621206113 | EXTENSION TIPO SPT-2 2X16 AWG 15 METROS | Cable de audio SPT 2x14 AWG | 135 | m | 1.77 | 238.95 | 0.0001055 | 53 | 0.0055914
| 412771012 | TUBOS DE ACERO SOLDADOS, GALVANIZADOS DE USO ELECTRICO TIPO LIVIANOS EMT, 17,93X1,07X3050 MM | Tubería EMT 1/2" y accesorios | 18 | m | 2.87 | 51.66 | 2.2808e-05 | 62 | 0.0014141
| 547900412 | SERVICIOS DE ALBAÑILERIA | Derrocamiento de losa de hormigón armado | 1.5 | m2 | 4.52 | 6.78 | 2.9934e-06 | 80 | 0.00023947
| 439310011 | VENTILADORES CON MOTOR > 125 W | Ventilador extracción tipo hongo, descarga vertical caudal: 1200 Cfm @ 0.5" Motor: 1/2 HP: 220/2/60 Incluye: Base metálica, bandas, poleas, materiales, accesorios | 1 | u | 1304.46 | 1304.46 | 0.00057593 | 44 | 0.025341
| 439310011 | VENTILADORES CON MOTOR > 125 W | Ventilador centrífugo tipo hongo caudal: 800 Cfm, @0.40" Motor: 1/4 HP: 220/1/60 Incluye: Base metálica, bandas, poleas, materiales, accesorios | 1 | u | 1197.91 | 1197.91 | 0.00052889 | 42 | 0.022213
| 439130132 | CONSTRUCCION DE SISTEMAS DE CALEFACCION, VENTILACION Y AIRE ACONDICIONADO | Ducto de tol galvanizado sin aislamiento | 613 | Kg | 4.37 | 2678.81 | 0.0011827 | 49 | 0.057953
| 439130132 | CONSTRUCCION DE SISTEMAS DE CALEFACCION, VENTILACION Y AIRE ACONDICIONADO | Ducto de tol galvanizado con aislamiento de lana de vidrio | 892 | Kg | 6.99 | 6235.08 | 0.0027528 | 57 | 0.15691
| 439412014 | REJILLAS | Rejilla de Extracción 6"x6" incluye caja de acoples | 11 | u | 22.76 | 250.36 | 0.00011054 | 55 | 0.0060795
| 439412014 | REJILLAS | Rejilla de Extracción 8"x8" incluye caja de acoples | 2 | u | 23.48 | 46.96 | 2.0733e-05 | 54 | 0.0011196
| 439412014 | REJILLAS | Louver de 10" x 8" acero galvanizado con malla antipajaros | 2 | u | 46.64 | 93.28 | 4.1184e-05 | 47 | 0.0019356
| 439310011 | VENTILADORES CON MOTOR > 125 W | Ventilador de tumbado 56", 3 velocidades; 86 W 110/1/60, incluye control | 8 | u | 140.07 | 1120.56 | 0.00049474 | 53 | 0.026221
| 354900419 | QUIMICOS NEUTRALIZANTES, REFRIGERANTES, EVAPORANTES Y REGENERANTES | Gas refrigerante R-410A | 15 | lb | 7.12 | 106.8 | 4.7153e-05 | 46 | 0.002169
| 4299217210 | CAMPANAS EXTRACTORAS | Campana de extracción compensada en acero Inoxidable, mate de dimensiones 1.00m x 1.60m x 0.40m. Incluye filtros atrapa grasa y luminaria | 1 | u | 1696.83 | 1696.83 | 0.00074916 | 41 | 0.030716
| 4912909686 | TERMOSTATO PARA ACCIONAMIENTO DE EXTRACTORES DE AIRE | Termostato digital programable de una etapa | 2 | u | 116.51 | 233.02 | 0.00010288 | 5 | 0.0005144
| 439310011 | VENTILADORES CON MOTOR > 125 W | Ventilador centrífugo de extracción en línea caudal: 300 Cfm, @0,25" Motor: 1/4 HP: 110/1/60 Incluye: Base metálica, bandas, poleas, materiales, accesorios | 2 | u | 1084.93 | 2169.86 | 0.00095801 | 42 | 0.040236
| 863200011 | SERVICIOS RELACIONADOS CON LA DISTRIBUCION DE GAS POR TUBERIA ( A COMISION O POR CONTRATO) | Centralina de gas (GLP) de tres cilindros de 45 kg (incluye tanques) | 1 | u | 925.38 | 925.38 | 0.00040856 | 38 | 0.015525
| 415160011 | TUBERIA DE COBRE | Tubería de cobre tipo L 1/2", incluye accesorios de instalación | 10 | m | 10.98 | 109.8 | 4.8478e-05 | 52 | 0.0025208
| 547900412 | SERVICIOS DE ALBAÑILERIA | Desmontaje y almacenamiento de ductos existentes en obra | 900 | Kg | 1.02 | 918 | 0.0004053 | 80 | 0.032424
| 853400114 | SERVICIO DE REPARACION DE FISURAS | Resane de fisuras | 12.17 | m | 6.3 | 76.671 | 3.3851e-05 | 84 | 0.0028435
| 882111022 | SERVICIO DE RETIRO DE PINTURA Y Y LIMPIEZA DE SUPERFICIES | Retiro de empaste en pared | 84.87 | m2 | 2.16 | 183.3192 | 8.0937e-05 | 97 | 0.0078509
| 853300311 | OTROS SERVICIOS DE LIMPIEZA Y MANTENIMIENTO | Limpieza de piso con hidrolavadora y antihongos | 62.87 | m2 | 2.92 | 183.5804 | 8.1052e-05 | 83 | 0.0067273
| 434300019 | PUERTAS | Puerta enrollable acabado pintura sintética automotriz, incluye cerrojo | 10.54 | m2 | 204.03 | 2150.4762 | 0.00094945 | 53 | 0.050321
| 316000012 | VENTANA DE ALUMINIO Y VIDRIO | Ventana corrediza de aluminio y vidrio claro templado 6mm | 3.25 | m2 | 107.06 | 347.945 | 0.00015362 | 51 | 0.0078346
| 4219001170 | CONSTRUCCION DE CERRAMIENTOS, ENREJADOS Y PASAMANOS | Puerta tamborada de 1.00x2.10m de tol 1/32'' con estructura en tubo metalico y cerradura | 1 | u | 250.14 | 250.14 | 0.00011044 | 48 | 0.0053011
| 547900412 | SERVICIOS DE ALBAÑILERIA | Desmontaje de estructura de cielo raso | 167.57 | m2 | 2.14 | 358.5998 | 0.00015832 | 98 | 0.015516
| 375300016 | GYPSUM | Colocación de planchas reticulares de yeso hidrófugo con lámina de foil de alumnio y cara inferior de PVC | 67.5 | m2 | 7.8 | 526.5 | 0.00023245 | 44 | 0.010228
| 369100111 | REVESTIMIENTOS DE MATERIALES PLASTICOS PARA PAREDES O CIELO RASOS (TECHOS INTERIORES), CUBIERTAS DE TECHOS DE PLASTICO (INCLUSO LAS QUE TIENEN UN RESPALDO DE MATERIA TEXTIL), ETC. | Cielo falso reticular con tablero dihidratado de yeso con lámina de foil de aluminio y cara inferior de PVC | 100 | m2 | 16.76 | 1676 | 0.00073997 | 64 | 0.047358
| 547300111 | SERVICIOS DE PINTURA DEL EXTERIOR DE LOS EDIFICIOS (PRINCIPALMENTE PARA LA PROTECCION) | Pintura elastomérica exteriores (dos manos) | 84.87 | m2 | 7.1 | 602.577 | 0.00026604 | 63 | 0.016761
| 547900412 | SERVICIOS DE ALBAÑILERIA | Resane de hormigón en base de vigas con mortero y aditivo | 9.48 | m | 53.71 | 509.1708 | 0.0002248 | 26 | 0.0058449
| 547900412 | SERVICIOS DE ALBAÑILERIA | Resane de hormigón en nervios de losa con mortero y aditivo | 13.14 | m2 | 87.81 | 1153.8234 | 0.00050942 | 19 | 0.009679
| 543300911 | OTROS SERVICIOS DE OBRAS DE EXCAVACION Y MOVIMIENTO DE TIERRAS | Desalojo de escombros y material de excavación | 8 | m3 | 5.31 | 42.48 | 1.8755e-05 | 18 | 0.00033759
| 547400014 | SERVICIOS DE CONSTRUCCION PARA LA COLOCACION DE HORMIGON | Tubería de PVC tipo "B" 50mm, incluye accesorios | 1.95 | m | 4.54 | 8.853 | 3.9087e-06 | 68 | 0.00026579
| 547400014 | SERVICIOS DE CONSTRUCCION PARA LA COLOCACION DE HORMIGON | Tubería de PVC tipo "B" 75mm, incluye accesorios | 1.5 | m | 6.36 | 9.54 | 4.212e-06 | 62 | 0.00026114
| 363201011 | TUBOS DE PVC | Puntos de AASS de 50 mm | 1 | u | 19.22 | 19.22 | 8.4858e-06 | 64 | 0.00054309
| 4299217228 | FREGADEROS | Fregadero de acero inoxidable 1 pozo sin escurridor, 56x45x20cm, e=0.8mm, mezcladora 8" cuerpo y manijas ABS, pico BR CR | 1 | u | 191.2 | 191.2 | 8.4416e-05 | 53 | 0.0044741
| 363201011 | TUBOS DE PVC | Tubería de PVC tipo "B" 110mm, incluye accesorios | 7.87 | m | 8.47 | 66.6589 | 2.943e-05 | 60 | 0.0017658
| 363201011 | TUBOS DE PVC | Puntos de AASS de 110 mm | 2 | u | 28.93 | 57.86 | 2.5546e-05 | 67 | 0.0017116
| 363201011 | TUBOS DE PVC | Puntos de AALL de 110 mm | 2 | u | 29.05 | 58.1 | 2.5652e-05 | 67 | 0.0017187
| 439412014 | REJILLAS | Rejilla redonda cúpula concéntrica, CC-150x110 AL | 2 | u | 32.2 | 64.4 | 2.8433e-05 | 55 | 0.0015638
| 363201011 | TUBOS DE PVC | Punto de agua PVC roscable 1/2" | 1 | u | 17.6 | 17.6 | 7.7705e-06 | 75 | 0.00058279
| 363201011 | TUBOS DE PVC | Tubería PVC roscable 1/2", incluye accesorios | 4.9 | m | 3.6 | 17.64 | 7.7882e-06 | 63 | 0.00049066
| 432510018 | VALVULAS | Válvula de compuerta roscada d=1/2" BR | 1 | u | 15.91 | 15.91 | 7.0244e-06 | 59 | 0.00041444
| 439230011 | EXTINTORES DE INCENDIOS (MATAFUEGOS), CARGADOS O NO. | Extintor polvo químico seco ABC 10 lbs (PQS) | 1 | u | 79.65 | 79.65 | 3.5166e-05 | 48 | 0.001688
| 439230011 | EXTINTORES DE INCENDIOS (MATAFUEGOS), CARGADOS O NO. | Extintor tipo K, 20 lbs | 1 | u | 367.96 | 367.96 | 0.00016246 | 41 | 0.0066607
| 831110913 | IMPLEMENTACION DE SISTEMAS DE GESTION INTEGRADO EN CALIDAD, AMBIENTE, SEGURIDAD Y SALUD OCUPACIONAL | ROTULOS estación de incendios MEDIDAS: 20cm X 30cm | 2 | u | 12.8 | 25.6 | 1.1303e-05 | 43 | 0.00048601
| 853300311 | OTROS SERVICIOS DE LIMPIEZA Y MANTENIMIENTO | Limpieza, desinfección y prueba de presión de tubería de agua potable diámetro menor a 4" | 4.9 | m | 4.5 | 22.05 | 9.7352e-06 | 53 | 0.00051597
| 835630021 | PRUEBAS HIDROSTATICAS DE TUBERIA Y OTRAS HERRAMIENTAS | Pruebas de estanqueidad diámetros hasta 300mm | 11.32 | m | 1.11 | 12.5652 | 5.5476e-06 | 79 | 0.00043826
| 853300311 | OTROS SERVICIOS DE LIMPIEZA Y MANTENIMIENTO | Limpieza y desinfección tubería desagüe hasta 300mm | 11.32 | m | 1.88 | 21.2816 | 9.396e-06 | 55 | 0.00051678
| 447200037 | MORTEROS | Picado y corchado de pared para instalaciones | 19.22 | m | 4.22 | 81.1084 | 3.581e-05 | 88 | 0.0031513
| 547900412 | SERVICIOS DE ALBAÑILERIA | Corte y corchado en losa y contrapiso para montajes de tuberias nuevas | 19.22 | m | 3.65 | 70.153 | 3.0973e-05 | 90 | 0.0027876
| 4621103111 | CONECTORES - INTERRUPTORES | PUNTO DE ILUMINACIÓN 120V, CON 6 MTS, EMT 1/2", CABLE THHN FLEX 2X12 Y BAJANTE CONCENTRICO 2X14 | 14 | u | 56.07 | 784.98 | 0.00034657 | 56 | 0.019408
| 4621103111 | CONECTORES - INTERRUPTORES | INTERRUPTOR DOBLE | 2 | u | 11.52 | 23.04 | 1.0172e-05 | 21 | 0.00021362
| 46910044 | LUMINARIAS INCANDESCENTES, UNIDADES DE REFLECTOR, LAMPARAS FLUORESCENTES, UNIDADES CON REFLECTOR SE | LUMINARIA LED 2X18W SELLADA IP-65 SOBREPUESTA | 2 | u | 62.28 | 124.56 | 5.4994e-05 | 48 | 0.0026397
| 369900442 | LAMPARA INTERMITENTE LED | OJO DE BUEY LED 1x18W | 12 | u | 21.4 | 256.8 | 0.00011338 | 54 | 0.0061225
| 462120612 | ENCHUFES (CLAVIJAS) Y TOMAS DE CORRIENTE | PUNTO TOMACORRIENTE NORMAL DOBLE 127V CON 8 MTRS DE CABLE (2X12+1X14) INCLUYE TOMA | 6 | u | 63.57 | 381.42 | 0.0001684 | 56 | 0.0094304
| 462120612 | ENCHUFES (CLAVIJAS) Y TOMAS DE CORRIENTE | PUNTO DE TOMACORRIENTE CON 8 MTS, EMT 1/2" (THHN FLEX 2X12+1X14), SOBRE MESON | 2 | u | 64.04 | 128.08 | 5.6548e-05 | 55 | 0.0031102
| 462120612 | ENCHUFES (CLAVIJAS) Y TOMAS DE CORRIENTE | PUNTO TOMACORRIENTE ESPECIAL CON 21 MTS 2X10+1X14 EMT 1/2 CON TOMA | 4 | u | 147.16 | 588.64 | 0.00025989 | 50 | 0.012994
| 4391300172 | TABLEROS ELECTRICOS PARA UNIDADES HERMETICAS | CENTRO DE CARGA TRIFASICO 12 ESPACIOS | 1 | u | 235.14 | 235.14 | 0.00010382 | 51 | 0.0052946
| 4621103110 | BREAKERS | BREAKER ENCHUFABLE 1P 16 A | 2 | u | 12.39 | 24.78 | 1.0941e-05 | 47 | 0.00051421
| 4621103110 | BREAKERS | BREAKER ENCHUFABLE 1P 20 A | 7 | u | 12.39 | 86.73 | 3.8292e-05 | 47 | 0.0017997
| 4621103110 | BREAKERS | INTERRUPTOR TERMOMAGNETICO 3P-15-20-30-40-50-60A CAJA MOLDEADA | 1 | u | 104.79 | 104.79 | 4.6266e-05 | 42 | 0.0019432
| 462200133 | CAJA DE PASO 200X200X90MM | CAJA DE PASO 10X10 | 1 | u | 7.44 | 7.44 | 3.2848e-06 | 62 | 0.00020366
| 423420012 | ALIMENTADORES. | ALIMENTADOR THHN FLEX 1X12+1X12+1X14 | 10 | m | 3.44 | 34.4 | 1.5188e-05 | 50 | 0.00075939
| 412771012 | TUBOS DE ACERO SOLDADOS, GALVANIZADOS DE USO ELECTRICO TIPO LIVIANOS EMT, 17,93X1,07X3050 MM | SUMINISTRO E INSTALACIÓN DE TUBERÍA CONDUIT GALV EMT 1/2" | 10 | m | 3.84 | 38.4 | 1.6954e-05 | 58 | 0.00098333
| 547900412 | SERVICIOS DE ALBAÑILERIA | DESMONTAJE Y RETIRO DE INST. ELÉCTRICAS (TUBERIA, CABLEADO, CAJETINES, INTERRUPTORES, TOMAS, LUMINARIAS SIN RECUPERACION) | 12 | m | 1.08 | 12.96 | 5.7219e-06 | 97 | 0.00055503
| 463400131 | CABLE FLEXIBLE DE COBRE DE USO GENERAL PARA UN VOLTAJE DE HASTA 600 V, CALIBRE 2 AWG | CABLE CONCENTRICO 3X12 | 1 | m | 3.25 | 3.25 | 1.4349e-06 | 55 | 7.8919e-05
| 4634000113 | CABLE UTP CATEGORIA 6 | Jack RJ-45 CAT 6A | 2 | u | 12.73 | 25.46 | 1.1241e-05 | 18 | 0.00020233
| 415430118 | TAPAS | Faceplate únicamente protector no incluye jack cat6a | 2 | u | 1.73 | 3.46 | 1.5276e-06 | 36 | 5.4994e-05
| 4634000113 | CABLE UTP CATEGORIA 6 | Certificación de puntos de red simple CAT 6A | 2 | u | 6.29 | 12.58 | 5.5542e-06 | 87 | 0.00048321
| 412771012 | TUBOS DE ACERO SOLDADOS, GALVANIZADOS DE USO ELECTRICO TIPO LIVIANOS EMT, 17,93X1,07X3050 MM | Tubería EMT de 3/4" y accesorios | 2 | m | 4.75 | 9.5 | 4.1943e-06 | 56 | 0.00023488
| 4634000113 | CABLE UTP CATEGORIA 6 | Cable FUTP cat 6A | 4 | m | 1.56 | 6.24 | 2.755e-06 | 55 | 0.00015153
| 452800044 | PATCH CORD PARA FIBRA OPTICA | Patch cord puesto de trabajo CAT 6A de 3m | 2 | u | 23.06 | 46.12 | 2.0362e-05 | 1 | 2.0362e-05
| 452800044 | PATCH CORD PARA FIBRA OPTICA | Patch cord CAT 6a 3ft(1m) | 2 | u | 15.81 | 31.62 | 1.396e-05 | 1 | 1.396e-05
| 439230318 | SISTEMAS Y EQUIPOS CONTRA INCENDIOS; REPUESTOS Y ACCESORIOS | Módulo de control - NAC | 1 | u | 321.66 | 321.66 | 0.00014202 | 6 | 0.00085209
| 452900029 | PATCH | Detector de humo fotoeléctrico direccionable | 1 | u | 76.22 | 76.22 | 3.3652e-05 | 25 | 0.00084129
| 439230318 | SISTEMAS Y EQUIPOS CONTRA INCENDIOS; REPUESTOS Y ACCESORIOS | Estación manual de incendios direccionable | 1 | u | 85.15 | 85.15 | 3.7594e-05 | 10 | 0.00037594
| 369600013 | ROTULOS ILUMINADOS DE PLASTICO | Aviso de salida con iluminación LED | 1 | u | 34.12 | 34.12 | 1.5064e-05 | 57 | 0.00085866
| 546110113 | SERVICIOS DE INSTALACION DE APARATOS PARA SISTEMAS DE SUMINISTRO ELECTRICO DE EMERGENCIA | Lámpara de emergencia | 1 | u | 42.07 | 42.07 | 1.8574e-05 | 47 | 0.00087299
| 546110113 | SERVICIOS DE INSTALACION DE APARATOS PARA SISTEMAS DE SUMINISTRO ELECTRICO DE EMERGENCIA | Luz estroboscópica con sirena | 1 | u | 78.41 | 78.41 | 3.4619e-05 | 7 | 0.00024233
| 439230318 | SISTEMAS Y EQUIPOS CONTRA INCENDIOS; REPUESTOS Y ACCESORIOS | Módulo de aislamiento | 1 | u | 112.49 | 112.49 | 4.9665e-05 | 8 | 0.00039732
| 4621203110 | RELES PARA UN VOLTAJE MAXIMO DE 1000 V: RELES DIFERENCIALES, ELE | Módulo de monitoreo | 1 | u | 53.21 | 53.21 | 2.3493e-05 | 9 | 0.00021143
| 461220011 | UPS | Fuente de alimentación 24 V/8A | 1 | u | 399.92 | 399.92 | 0.00017657 | 44 | 0.007769
| 412771012 | TUBOS DE ACERO SOLDADOS, GALVANIZADOS DE USO ELECTRICO TIPO LIVIANOS EMT, 17,93X1,07X3050 MM | Tubería EMT de 3/4" y accesorios | 16 | m | 4.75 | 76 | 3.3555e-05 | 56 | 0.0018791
| 4634001328 | CABLE SOLIDO DE COBRE DE USO GENERAL PARA UN VOLTAJE DE HASTA 600 V, CALIBRE 16 AWG | Cableado antiflama 2 x 16 AWG | 160 | m | 1.51 | 241.6 | 0.00010667 | 26 | 0.0027734
| 473310512 | EQUIPO DE SONIDO Y AMPLIFICACION | Parlante para techo 8W, 8" y 100V | 1 | u | 58.88 | 58.88 | 2.5996e-05 | 8 | 0.00020797
| 4621206113 | EXTENSION TIPO SPT-2 2X16 AWG 15 METROS | Cable de audio SPT 2x14 AWG | 12 | m | 1.77 | 21.24 | 9.3776e-06 | 53 | 0.00049701
| 412771012 | TUBOS DE ACERO SOLDADOS, GALVANIZADOS DE USO ELECTRICO TIPO LIVIANOS EMT, 17,93X1,07X3050 MM | Tubería EMT 1/2" y accesorios | 6 | m | 2.87 | 17.22 | 7.6028e-06 | 62 | 0.00047137
| 439310011 | VENTILADORES CON MOTOR > 125 W | Ventilador de tumbado 48", 3 velocidades; 60 W 110/1/60, incluye control | 2 | u | 116.07 | 232.14 | 0.00010249 | 56 | 0.0057395
| 853400114 | SERVICIO DE REPARACION DE FISURAS | Resane de fisuras | 16.78 | m | 6.3 | 105.714 | 4.6674e-05 | 84 | 0.0039206
| 547900412 | SERVICIOS DE ALBAÑILERIA | Retiro de puertas y ventanas | 20.24 | m2 | 4.34 | 87.8416 | 3.8783e-05 | 97 | 0.0037619
| 547900412 | SERVICIOS DE ALBAÑILERIA | Limpieza y fumigacion de interiores | 4.83 | m2 | 1.71 | 8.2593 | 3.6465e-06 | 62 | 0.00022609
| 853300311 | OTROS SERVICIOS DE LIMPIEZA Y MANTENIMIENTO | Limpieza mecánica de fachadas con recubrimiento de pintura interior y exterior. H=1-6 m | 178.55 | m2 | 3.37 | 601.7135 | 0.00026566 | 99 | 0.0263
| 853300311 | OTROS SERVICIOS DE LIMPIEZA Y MANTENIMIENTO | Limpieza de piso con hidrolavadora y antihongos | 109.09 | m2 | 2.92 | 318.5428 | 0.00014064 | 83 | 0.011673
| 853300311 | OTROS SERVICIOS DE LIMPIEZA Y MANTENIMIENTO | Limpieza de Paredes con Hidrolavadora | 208.92 | m2 | 3.78 | 789.7176 | 0.00034867 | 91 | 0.031729
| 316000012 | VENTANA DE ALUMINIO Y VIDRIO | Ventana corrediza de aluminio y vidrio claro templado 6mm | 9.72 | m2 | 107.06 | 1040.6232 | 0.00045944 | 51 | 0.023432
| 4219001170 | CONSTRUCCION DE CERRAMIENTOS, ENREJADOS Y PASAMANOS | Puerta tamborada de 1.00x2.10m de tol 1/32'' con estructura en tubo metalico y cerradura | 3 | u | 250.14 | 750.42 | 0.00033132 | 48 | 0.015903
| 547400014 | SERVICIOS DE CONSTRUCCION PARA LA COLOCACION DE HORMIGON | Hormigón f´c=210 kg/cm2 para mesones (incluye encofrado) | 0.08 | m3 | 687.11 | 54.9688 | 2.4269e-05 | 68 | 0.0016503
| 373700215 | PORCELANATO Y CERAMICA DE PARED | Cerámica en paredes | 48.12 | m2 | 23.85 | 1147.662 | 0.0005067 | 95 | 0.048137
| 3511000112 | PINTURA ARQUITECTONICA EN EMULSION BASE AGUA TIPO 1 USO INTERIOR ACAB. SATINADO RESINA ACRILICO | Pintura interior satinada (dos manos) | 61.55 | m2 | 4.89 | 300.9795 | 0.00013288 | 74 | 0.0098335
| 547300111 | SERVICIOS DE PINTURA DEL EXTERIOR DE LOS EDIFICIOS (PRINCIPALMENTE PARA LA PROTECCION) | Pintura elastomérica exteriores (dos manos) | 117 | m2 | 7.1 | 830.7 | 0.00036676 | 63 | 0.023106
| 373700216 | PORCELANATO Y CERAMICA DE PISO | Cerámica en mesones | 4.98 | m2 | 35.81 | 178.3338 | 7.8736e-05 | 81 | 0.0063776
| 375300016 | GYPSUM | Cielo falso de yeso plano (e=1/2", provisión e instalación, incluye empaste y pintura) | 4.02 | m2 | 15.54 | 62.4708 | 2.7581e-05 | 56 | 0.0015446
| 547900412 | SERVICIOS DE ALBAÑILERIA | Desmontaje de cielo raso existente (incluye estructura) | 4.02 | m2 | 2.04 | 8.2008 | 3.6207e-06 | 97 | 0.00035121
| 547900412 | SERVICIOS DE ALBAÑILERIA | Desmontaje de estructura de cielo raso | 1 | m2 | 2.14 | 2.14 | 9.4483e-07 | 98 | 9.2593e-05
| 412641211 | OTRAS BARRAS Y VARILLAS DE ACERO INOXIDABLE | Juego de barras: abatible mediana de acero inoxidable para baño de discapacitados. | 1 | u | 398.09 | 398.09 | 0.00017576 | 44 | 0.0077334
| 543300911 | OTROS SERVICIOS DE OBRAS DE EXCAVACION Y MOVIMIENTO DE TIERRAS | Desalojo de escombros y material de excavación | 8 | m3 | 5.31 | 42.48 | 1.8755e-05 | 18 | 0.00033759
| 547400014 | SERVICIOS DE CONSTRUCCION PARA LA COLOCACION DE HORMIGON | Tubería de PVC tipo "B" 50mm, incluye accesorios | 22.98 | m | 4.54 | 104.3292 | 4.6062e-05 | 68 | 0.0031322
| 547400014 | SERVICIOS DE CONSTRUCCION PARA LA COLOCACION DE HORMIGON | Tubería de PVC tipo "B" 75mm, incluye accesorios | 4.66 | m | 6.36 | 29.6376 | 1.3085e-05 | 62 | 0.00081128
| 363201011 | TUBOS DE PVC | Tubería de PVC tipo "B" 110mm, incluye accesorios | 50.71 | m | 8.47 | 429.5137 | 0.00018963 | 60 | 0.011378
| 363201011 | TUBOS DE PVC | Puntos de AASS de 50 mm | 12 | u | 19.22 | 230.64 | 0.00010183 | 64 | 0.0065171
| 363201011 | TUBOS DE PVC | Puntos de AASS de 110 mm | 3 | u | 28.93 | 86.79 | 3.8318e-05 | 67 | 0.0025673
| 363201011 | TUBOS DE PVC | Tubería de Ventilación de PVC desagüe d= 50mm (incl. accesorios) | 5.25 | m | 4.46 | 23.415 | 1.0338e-05 | 71 | 0.00073399
| 462120612 | ENCHUFES (CLAVIJAS) Y TOMAS DE CORRIENTE | Punto para ventilación de 50 mm | 1 | u | 20.88 | 20.88 | 9.2187e-06 | 77 | 0.00070984
| 439412014 | REJILLAS | Remate de ventilación en pared o cubierta de 50 mm | 1 | u | 19.89 | 19.89 | 8.7816e-06 | 74 | 0.00064984
| 4126200112 | PLETINA DE ACERO LAMINADAS EN CALIENTE 6000 LARGO X 12 ANCHO X 3 ESPESOR MM | Soportes para tubería | 12 | u | 7.08 | 84.96 | 3.751e-05 | 58 | 0.0021756
| 363201011 | TUBOS DE PVC | Puntos de AALL de 110 mm | 4 | u | 29.05 | 116.2 | 5.1303e-05 | 67 | 0.0034373
| 372100013 | INODOROS DE CERAMICA | Inodoro elongado BL, incluye fluxómetro 4.8/6 lt, tapa y asiento abierto en el frente | 3 | u | 339.58 | 1018.74 | 0.00044978 | 30 | 0.013493
| 3721000110 | LAVAMANOS DE CERAMICA | Lavamanos para empotrar ovalado BL, 520x450x210mm, llave temporizada BR 1/2", 0.8 lt CR | 4 | u | 178.54 | 714.16 | 0.00031531 | 49 | 0.01545
| 372100019 | URINARIOS DE CERAMICA | Urinario BL, 347x267x600mm sifón oculto, fluxómetro BR 6 lt CR | 2 | u | 320.42 | 640.84 | 0.00028294 | 45 | 0.012732
| 429992328 | DUCHAS | Ducha eléctrica 110V 5500 watios, incluye accesorios PVC con derivación teléfono y llave de campanola CR | 6 | u | 78.72 | 472.32 | 0.00020853 | 50 | 0.010427
| 363201011 | TUBOS DE PVC | Puntos de AASS de 110 mm | 4 | u | 28.93 | 115.72 | 5.1091e-05 | 67 | 0.0034231
| 439412014 | REJILLAS | Rejilla redonda cúpula concéntrica, CC-150x110 AL | 4 | u | 32.2 | 128.8 | 5.6866e-05 | 55 | 0.0031276
| 363201011 | TUBOS DE PVC | Punto de agua PVC roscable 1/2" | 10 | u | 17.6 | 176 | 7.7705e-05 | 75 | 0.0058279
| 363201011 | TUBOS DE PVC | Punto de agua PVC roscable 1 " | 3 | u | 14.07 | 42.21 | 1.8636e-05 | 69 | 0.0012859
| 363201011 | TUBOS DE PVC | Tubería PVC roscable 1/2", incluye accesorios | 6.77 | m | 3.6 | 24.372 | 1.076e-05 | 63 | 0.00067791
| 363201011 | TUBOS DE PVC | Tubería PVC roscable 3/4", incluye accesorios | 4.63 | m | 4.6 | 21.298 | 9.4032e-06 | 61 | 0.0005736
| 363201011 | TUBOS DE PVC | Tubería PVC roscable 1", incluye accesorios | 3.38 | m | 8.24 | 27.8512 | 1.2297e-05 | 54 | 0.00066401
| 363201011 | TUBOS DE PVC | Tubería PVC roscable 1 1/2", incluye accesorios | 9.37 | m | 12.57 | 117.7809 | 5.2001e-05 | 53 | 0.0027561
| 363201011 | TUBOS DE PVC | Tubería E/C PVC d=75mm 1.25MPa, incluye accesorios | 11.8 | m | 9.09 | 107.262 | 4.7357e-05 | 50 | 0.0023678
| 432510018 | VALVULAS | Válvula de compuerta roscada d=1/2" BR | 4 | u | 15.91 | 63.64 | 2.8098e-05 | 59 | 0.0016578
| 432510018 | VALVULAS | Válvula de compuerta roscada d=1" BR | 3 | u | 28.45 | 85.35 | 3.7683e-05 | 57 | 0.0021479
| 439230011 | EXTINTORES DE INCENDIOS (MATAFUEGOS), CARGADOS O NO. | Extintor polvo químico seco ABC 10 lbs (PQS) | 1 | u | 79.65 | 79.65 | 3.5166e-05 | 48 | 0.001688
| 831110913 | IMPLEMENTACION DE SISTEMAS DE GESTION INTEGRADO EN CALIDAD, AMBIENTE, SEGURIDAD Y SALUD OCUPACIONAL | ROTULOS estación de incendios MEDIDAS: 20cm X 30cm | 1 | u | 12.8 | 12.8 | 5.6513e-06 | 43 | 0.00024301
| 853300311 | OTROS SERVICIOS DE LIMPIEZA Y MANTENIMIENTO | Limpieza, desinfección y prueba de presión de tubería de agua potable diámetro menor a 4" | 35.95 | m | 4.5 | 161.775 | 7.1425e-05 | 53 | 0.0037855
| 835630021 | PRUEBAS HIDROSTATICAS DE TUBERIA Y OTRAS HERRAMIENTAS | Pruebas de estanqueidad diámetros hasta 300mm | 83.59 | m | 1.11 | 92.7849 | 4.0965e-05 | 79 | 0.0032363
| 853300311 | OTROS SERVICIOS DE LIMPIEZA Y MANTENIMIENTO | Limpieza y desinfección tubería desagüe hasta 300mm | 83.59 | m | 1.88 | 157.1492 | 6.9383e-05 | 55 | 0.003816
| 447200037 | MORTEROS | Picado y corchado de pared para instalaciones | 135.54 | m | 4.22 | 571.9788 | 0.00025253 | 88 | 0.022223
| 547900412 | SERVICIOS DE ALBAÑILERIA | Corte y corchado en losa y contrapiso para montajes de tuberias nuevas | 135.54 | m | 3.65 | 494.721 | 0.00021842 | 90 | 0.019658
| 4621103111 | CONECTORES - INTERRUPTORES | PUNTO DE ILUMINACIÓN 120V, CON 6 MTS, EMT 1/2", CABLE THHN FLEX 2X12 Y BAJANTE CONCENTRICO 2X14 | 21 | u | 56.07 | 1177.47 | 0.00051986 | 56 | 0.029112
| 4621103111 | CONECTORES - INTERRUPTORES | INTERRUPTOR SIMPLE | 8 | u | 5.83 | 46.64 | 2.0592e-05 | 36 | 0.00074131
| 452400013 | TERMINALES DE SALIDA | PUNTO DE SENSOR DE MOVIMIENTO 180° | 2 | u | 84.2 | 168.4 | 7.435e-05 | 48 | 0.0035688
| 452400013 | TERMINALES DE SALIDA | PUNTO DE SENSOR DE MOVIMIENTO 360° | 1 | u | 96.15 | 96.15 | 4.2451e-05 | 50 | 0.0021225
| 369900442 | LAMPARA INTERMITENTE LED | OJO DE BUEY LED 1x18W | 21 | u | 21.4 | 449.4 | 0.00019841 | 54 | 0.010714
| 462120612 | ENCHUFES (CLAVIJAS) Y TOMAS DE CORRIENTE | PUNTO TOMACORRIENTE NORMAL DOBLE 127V CON 8 MTRS DE CABLE (2X12+1X14) INCLUYE TOMA | 4 | u | 63.57 | 254.28 | 0.00011227 | 56 | 0.0062869
| 462120612 | ENCHUFES (CLAVIJAS) Y TOMAS DE CORRIENTE | PUNTO SECADOR DE MANOS CON 15 MTS (THHN FLEX 2X12+1X14). INCLUYE TOMA | 2 | u | 109.63 | 219.26 | 9.6805e-05 | 50 | 0.0048402
| 4391300172 | TABLEROS ELECTRICOS PARA UNIDADES HERMETICAS | CENTRO DE CARGA TRIFASICO 12 ESPACIOS | 1 | u | 235.14 | 235.14 | 0.00010382 | 51 | 0.0052946
| 4621103110 | BREAKERS | BREAKER ENCHUFABLE 1P 16 A | 3 | u | 12.39 | 37.17 | 1.6411e-05 | 47 | 0.00077131
| 4621103110 | BREAKERS | BREAKER ENCHUFABLE 1P 20 A | 3 | u | 12.39 | 37.17 | 1.6411e-05 | 47 | 0.00077131
| 4621103110 | BREAKERS | INTERRUPTOR TERMOMAGNETICO 3P-15-20-30-40-50-60A CAJA MOLDEADA | 2 | u | 104.79 | 209.58 | 9.2531e-05 | 42 | 0.0038863
| 462200133 | CAJA DE PASO 200X200X90MM | CAJA DE PASO 10X10 | 4 | u | 7.44 | 29.76 | 1.3139e-05 | 62 | 0.00081463
| 462120612 | ENCHUFES (CLAVIJAS) Y TOMAS DE CORRIENTE | SALIDA ESPECIAL DUCHA 120V, 2X8+10 THHN | 6 | u | 137.52 | 825.12 | 0.0003643 | 58 | 0.021129
| 547900412 | SERVICIOS DE ALBAÑILERIA | DESMONTAJE Y RETIRO DE INST. ELÉCTRICAS (TUBERIA, CABLEADO, CAJETINES, INTERRUPTORES, TOMAS, LUMINARIAS SIN RECUPERACION) | 7 | m | 1.08 | 7.56 | 3.3378e-06 | 97 | 0.00032377
| 452900029 | PATCH | Detector de humo fotoeléctrico direccionable | 1 | u | 76.22 | 76.22 | 3.3652e-05 | 25 | 0.00084129
| 412771012 | TUBOS DE ACERO SOLDADOS, GALVANIZADOS DE USO ELECTRICO TIPO LIVIANOS EMT, 17,93X1,07X3050 MM | Tubería EMT de 3/4" y accesorios | 2 | m | 4.75 | 9.5 | 4.1943e-06 | 56 | 0.00023488
| 4634001328 | CABLE SOLIDO DE COBRE DE USO GENERAL PARA UN VOLTAJE DE HASTA 600 V, CALIBRE 16 AWG | Cableado antiflama 2 x 16 AWG | 20 | m | 1.51 | 30.2 | 1.3334e-05 | 26 | 0.00034667
| 363201011 | TUBOS DE PVC | Tubería de PVC tipo "B" 110mm, incluye accesorios | 6 | m | 8.47 | 50.82 | 2.2437e-05 | 60 | 0.0013462
| 4292112116 | EXTRACTORES MECANICOS DE POLEAS, ENGRANAJES O COJINETES | Extractor de Baño de 100 cfm, 110V /1F /60HZ. | 4 | u | 120.83 | 483.32 | 0.00021339 | 46 | 0.0098159
| 439412014 | REJILLAS | Louver de 6" x 6" acero galvanizado con malla antipajaros | 4 | u | 46.47 | 185.88 | 8.2067e-05 | 45 | 0.003693
| 547900412 | SERVICIOS DE ALBAÑILERIA | Limpieza y fumigacion de interiores | 39.35 | m2 | 1.71 | 67.2885 | 2.9708e-05 | 62 | 0.0018419
| 853300311 | OTROS SERVICIOS DE LIMPIEZA Y MANTENIMIENTO | Limpieza mecánica de fachadas con recubrimiento de pintura interior y exterior. H=1-6 m | 80.01 | m2 | 3.37 | 269.6337 | 0.00011905 | 99 | 0.011785
| 853300311 | OTROS SERVICIOS DE LIMPIEZA Y MANTENIMIENTO | Limpieza de Paredes con Hidrolavadora | 12.9 | m2 | 3.78 | 48.762 | 2.1529e-05 | 91 | 0.0019591
| 853300311 | OTROS SERVICIOS DE LIMPIEZA Y MANTENIMIENTO | Limpieza de piso con hidrolavadora y antihongos | 10.4 | m2 | 2.92 | 30.368 | 1.3408e-05 | 83 | 0.0011128
| 547900412 | SERVICIOS DE ALBAÑILERIA | Retiro de panel de aluminio compuesto | 15.8 | m2 | 1.63 | 25.754 | 1.1371e-05 | 97 | 0.0011029
| 316000012 | VENTANA DE ALUMINIO Y VIDRIO | Ventana corrediza de aluminio y vidrio claro templado 6mm | 2.5 | m2 | 107.06 | 267.65 | 0.00011817 | 51 | 0.0060266
| 4219001170 | CONSTRUCCION DE CERRAMIENTOS, ENREJADOS Y PASAMANOS | Puerta tamborada de 1.00x2.10m de tol 1/32'' con estructura en tubo metalico y cerradura | 1 | u | 250.14 | 250.14 | 0.00011044 | 48 | 0.0053011
| 547300111 | SERVICIOS DE PINTURA DEL EXTERIOR DE LOS EDIFICIOS (PRINCIPALMENTE PARA LA PROTECCION) | Pintura esmalte para estructuras metálicas | 11.3 | m2 | 6.55 | 74.015 | 3.2678e-05 | 78 | 0.0025489
| 374200011 | CAL VIVA O ACUSTICA: CAL VIVA EN TERRONES O POLVO (EXCEPTO EL OXIDO DE CALCIO PURIFICADO), OXIDO DE CALCIO CON IMPUREZAS, ETC. | Empaste interior de paredes | 11.52 | m2 | 3.68 | 42.3936 | 1.8717e-05 | 85 | 0.001591
| 3511000112 | PINTURA ARQUITECTONICA EN EMULSION BASE AGUA TIPO 1 USO INTERIOR ACAB. SATINADO RESINA ACRILICO | Pintura interior satinada (dos manos) | 11.52 | m2 | 4.89 | 56.3328 | 2.4871e-05 | 74 | 0.0018405
| 547300111 | SERVICIOS DE PINTURA DEL EXTERIOR DE LOS EDIFICIOS (PRINCIPALMENTE PARA LA PROTECCION) | Pintura elastomérica exteriores (dos manos) | 67.68 | m2 | 7.1 | 480.528 | 0.00021216 | 63 | 0.013366
| 369100111 | REVESTIMIENTOS DE MATERIALES PLASTICOS PARA PAREDES O CIELO RASOS (TECHOS INTERIORES), CUBIERTAS DE TECHOS DE PLASTICO (INCLUSO LAS QUE TIENEN UN RESPALDO DE MATERIA TEXTIL), ETC. | Cielo falso reticular de yeso hidrófugo con lámina de foil de aluminio y cara inferior de PVC | 3.19 | m2 | 13.57 | 43.2883 | 1.9112e-05 | 52 | 0.00099383
| 547900412 | SERVICIOS DE ALBAÑILERIA | Retiro de vegetación entre adoquín decorativo | 77.27 | m2 | 1.16 | 89.6332 | 3.9574e-05 | 81 | 0.0032055
| 369100111 | REVESTIMIENTOS DE MATERIALES PLASTICOS PARA PAREDES O CIELO RASOS (TECHOS INTERIORES), CUBIERTAS DE TECHOS DE PLASTICO (INCLUSO LAS QUE TIENEN UN RESPALDO DE MATERIA TEXTIL), ETC. | Cielo falso reticular con tablero dihidratado de yeso con lámina de foil de aluminio y cara inferior de PVC | 3.19 | m2 | 16.76 | 53.4644 | 2.3605e-05 | 64 | 0.0015107
| 547900412 | SERVICIOS DE ALBAÑILERIA | Desmontaje de cielo raso existente (incluye estructura) | 1 | m2 | 2.04 | 2.04 | 9.0068e-07 | 97 | 8.7365e-05
| 543300911 | OTROS SERVICIOS DE OBRAS DE EXCAVACION Y MOVIMIENTO DE TIERRAS | Desalojo de escombros y material de excavación | 8 | m3 | 5.31 | 42.48 | 1.8755e-05 | 18 | 0.00033759
| 354902419 | REVESTIMIENTO IMPERMEABLE ASFALTICO | Impermeabilizacion de terraza con lamina sintetica a base PVC plastificado, inc. Componentes | 21.89 | m2 | 24.16 | 528.8624 | 0.0002335 | 47 | 0.010974
| 547400014 | SERVICIOS DE CONSTRUCCION PARA LA COLOCACION DE HORMIGON | Tubería de PVC tipo "B" 50mm, incluye accesorios | 2.2 | m | 4.54 | 9.988 | 4.4098e-06 | 68 | 0.00029986
| 363201011 | TUBOS DE PVC | Tubería de PVC tipo "B" 110mm, incluye accesorios | 5.33 | m | 8.47 | 45.1451 | 1.9932e-05 | 60 | 0.0011959
| 363201011 | TUBOS DE PVC | Puntos de AASS de 50 mm | 1 | u | 19.22 | 19.22 | 8.4858e-06 | 64 | 0.00054309
| 363201011 | TUBOS DE PVC | Puntos de AASS de 110 mm | 1 | u | 28.93 | 28.93 | 1.2773e-05 | 67 | 0.00085578
| 363201011 | TUBOS DE PVC | Puntos de AALL de 110 mm | 1 | u | 29.05 | 29.05 | 1.2826e-05 | 67 | 0.00085933
| 372100013 | INODOROS DE CERAMICA | Inodoro elongado BL, botón superior de descarga CR 6 lt, asiento universal | 1 | u | 175.05 | 175.05 | 7.7286e-05 | 54 | 0.0041734
| 3721000110 | LAVAMANOS DE CERAMICA | Lavamanos medio pedestal semi redondeado BL, 534x404x200mm, llave temporizada BR CR | 1 | u | 188.84 | 188.84 | 8.3374e-05 | 49 | 0.0040853
| 363201011 | TUBOS DE PVC | Puntos de AASS de 110 mm | 1 | u | 28.93 | 28.93 | 1.2773e-05 | 67 | 0.00085578
| 439412014 | REJILLAS | Rejilla redonda cúpula concéntrica, CC-150x110 AL | 1 | u | 32.2 | 32.2 | 1.4217e-05 | 55 | 0.00078191
| 363201011 | TUBOS DE PVC | Punto de agua PVC roscable 1/2" | 2 | u | 17.6 | 35.2 | 1.5541e-05 | 75 | 0.0011656
| 363201011 | TUBOS DE PVC | Tubería PVC roscable 1/2", incluye accesorios | 1.8 | m | 3.6 | 6.48 | 2.861e-06 | 63 | 0.00018024
| 432510018 | VALVULAS | Válvula de compuerta roscada d=1/2" BR | 1 | u | 15.91 | 15.91 | 7.0244e-06 | 59 | 0.00041444
| 439230011 | EXTINTORES DE INCENDIOS (MATAFUEGOS), CARGADOS O NO. | Extintor polvo químico seco ABC 10 lbs (PQS) | 1 | u | 79.65 | 79.65 | 3.5166e-05 | 48 | 0.001688
| 831110913 | IMPLEMENTACION DE SISTEMAS DE GESTION INTEGRADO EN CALIDAD, AMBIENTE, SEGURIDAD Y SALUD OCUPACIONAL | ROTULOS estación de incendios MEDIDAS: 20cm X 30cm | 1 | u | 12.8 | 12.8 | 5.6513e-06 | 43 | 0.00024301
| 547900412 | SERVICIOS DE ALBAÑILERIA | Corte y corchado en losa y contrapiso para montajes de tuberias nuevas | 9.33 | m | 3.65 | 34.0545 | 1.5035e-05 | 90 | 0.0013532
| 4621103111 | CONECTORES - INTERRUPTORES | PUNTO DE ILUMINACIÓN 120V, CON 6 MTS, EMT 1/2", CABLE THHN FLEX 2X12 Y BAJANTE CONCENTRICO 2X14 | 9 | u | 56.07 | 504.63 | 0.0002228 | 56 | 0.012477
| 4621103111 | CONECTORES - INTERRUPTORES | INTERRUPTOR SIMPLE | 2 | u | 5.83 | 11.66 | 5.148e-06 | 36 | 0.00018533
| 4621103111 | CONECTORES - INTERRUPTORES | INTERRUPTOR DOBLE | 1 | u | 11.52 | 11.52 | 5.0862e-06 | 21 | 0.00010681
| 369900442 | LAMPARA INTERMITENTE LED | OJO DE BUEY LED 1x18W | 2 | u | 21.4 | 42.8 | 1.8897e-05 | 54 | 0.0010204
| 46910044 | LUMINARIAS INCANDESCENTES, UNIDADES DE REFLECTOR, LAMPARAS FLUORESCENTES, UNIDADES CON REFLECTOR SE | LUMINARIA TIPO PLAFON 1x24W | 3 | u | 25.76 | 77.28 | 3.412e-05 | 52 | 0.0017742
| 429990512 | BOLARDOS | LUMINARIA TIPO BOLARDO DE 10W | 2 | u | 194.65 | 389.3 | 0.00017188 | 43 | 0.0073908
| 462120612 | ENCHUFES (CLAVIJAS) Y TOMAS DE CORRIENTE | PUNTO TOMACORRIENTE NORMAL DOBLE 127V CON 8 MTRS DE CABLE (2X12+1X14) INCLUYE TOMA | 3 | u | 63.57 | 190.71 | 8.42e-05 | 56 | 0.0047152
| 4391300172 | TABLEROS ELECTRICOS PARA UNIDADES HERMETICAS | CENTRO DE CARGA TRIFASICO 6 ESPACIOS | 1 | u | 131.43 | 131.43 | 5.8027e-05 | 48 | 0.0027853
| 4621103110 | BREAKERS | BREAKER ENCHUFABLE 1P 16 A | 2 | u | 12.39 | 24.78 | 1.0941e-05 | 47 | 0.00051421
| 4621103110 | BREAKERS | BREAKER ENCHUFABLE 1P 20 A | 2 | u | 12.39 | 24.78 | 1.0941e-05 | 47 | 0.00051421
| 4621103110 | BREAKERS | INTERRUPTOR TERMOMAGNETICO 3P-15-20-30-40-50-60A CAJA MOLDEADA | 2 | u | 104.79 | 209.58 | 9.2531e-05 | 42 | 0.0038863
| 462200133 | CAJA DE PASO 200X200X90MM | CAJA DE PASO 10X10 | 2 | u | 7.44 | 14.88 | 6.5696e-06 | 62 | 0.00040732
| 547900412 | SERVICIOS DE ALBAÑILERIA | DESMONTAJE Y RETIRO DE INST. ELÉCTRICAS (TUBERIA, CABLEADO, CAJETINES, INTERRUPTORES, TOMAS, LUMINARIAS SIN RECUPERACION) | 6 | m | 1.08 | 6.48 | 2.861e-06 | 97 | 0.00027751
| 462120612 | ENCHUFES (CLAVIJAS) Y TOMAS DE CORRIENTE | PUNTO DE TOMACORRIENTE CON 8 MTS, EMT 1/2" (THHN FLEX 2X12+1X14), SOBRE MESON | 2 | u | 64.04 | 128.08 | 5.6548e-05 | 55 | 0.0031102
| 4634000113 | CABLE UTP CATEGORIA 6 | Jack RJ-45 CAT 6A | 3 | u | 12.73 | 38.19 | 1.6861e-05 | 18 | 0.0003035
| 415430118 | TAPAS | Faceplate únicamente protector no incluye jack cat6a | 3 | u | 1.73 | 5.19 | 2.2914e-06 | 36 | 8.2491e-05
| 4634000113 | CABLE UTP CATEGORIA 6 | Certificación de puntos de red simple CAT 6A | 3 | u | 6.29 | 18.87 | 8.3312e-06 | 87 | 0.00072482
| 412771012 | TUBOS DE ACERO SOLDADOS, GALVANIZADOS DE USO ELECTRICO TIPO LIVIANOS EMT, 17,93X1,07X3050 MM | Tubería EMT de 3/4" y accesorios | 3 | m | 4.75 | 14.25 | 6.2915e-06 | 56 | 0.00035232
| 4634000113 | CABLE UTP CATEGORIA 6 | Cable FUTP cat 6A | 60 | m | 1.56 | 93.6 | 4.1325e-05 | 55 | 0.0022729
| 452800044 | PATCH CORD PARA FIBRA OPTICA | Patch cord puesto de trabajo CAT 6A de 3m | 3 | u | 23.06 | 69.18 | 3.0543e-05 | 1 | 3.0543e-05
| 452900015 | MONITOR | Monitor de 40" Full HD | 1 | u | 711.85 | 711.85 | 0.00031429 | 1 | 0.00031429
| 452800048 | CAMARAS IP | Cámara IP tipo bala POE 2 Mp, lente varifocal | 1 | u | 559.18 | 559.18 | 0.00024688 | 2 | 0.00049376
| 452900029 | PATCH | Detector de humo fotoeléctrico direccionable | 1 | u | 76.22 | 76.22 | 3.3652e-05 | 25 | 0.00084129
| 439230318 | SISTEMAS Y EQUIPOS CONTRA INCENDIOS; REPUESTOS Y ACCESORIOS | Teclado remoto incendios | 1 | u | 269.71 | 269.71 | 0.00011908 | 8 | 0.00095263
| 412771012 | TUBOS DE ACERO SOLDADOS, GALVANIZADOS DE USO ELECTRICO TIPO LIVIANOS EMT, 17,93X1,07X3050 MM | Tubería EMT de 3/4" y accesorios | 2 | m | 4.75 | 9.5 | 4.1943e-06 | 56 | 0.00023488
| 4634001328 | CABLE SOLIDO DE COBRE DE USO GENERAL PARA UN VOLTAJE DE HASTA 600 V, CALIBRE 16 AWG | Cableado antiflama 2 x 16 AWG | 20 | m | 1.51 | 30.2 | 1.3334e-05 | 26 | 0.00034667
| 473310512 | EQUIPO DE SONIDO Y AMPLIFICACION | Parlante para techo 8W, 8" y 100V | 1 | u | 58.88 | 58.88 | 2.5996e-05 | 8 | 0.00020797
| 4621206113 | EXTENSION TIPO SPT-2 2X16 AWG 15 METROS | Cable de audio SPT 2x14 AWG | 5 | m | 1.77 | 8.85 | 3.9073e-06 | 53 | 0.00020709
| 412771012 | TUBOS DE ACERO SOLDADOS, GALVANIZADOS DE USO ELECTRICO TIPO LIVIANOS EMT, 17,93X1,07X3050 MM | Tubería EMT 1/2" y accesorios | 6 | m | 2.87 | 17.22 | 7.6028e-06 | 62 | 0.00047137
| 882111022 | SERVICIO DE RETIRO DE PINTURA Y Y LIMPIEZA DE SUPERFICIES | Retiro de empaste en pared | 130.36 | m2 | 2.16 | 281.5776 | 0.00012432 | 97 | 0.012059
| 375400018 | BLOQUES HUECOS DE HORMIGON DE 40 X 20 X 15 | Mampostería de bloque de 15cm | 10.91 | m2 | 15.3 | 166.923 | 7.3698e-05 | 69 | 0.0050851
| 374200011 | CAL VIVA O ACUSTICA: CAL VIVA EN TERRONES O POLVO (EXCEPTO EL OXIDO DE CALCIO PURIFICADO), OXIDO DE CALCIO CON IMPUREZAS, ETC. | Empaste interior de paredes | 130.36 | m2 | 3.68 | 479.7248 | 0.0002118 | 85 | 0.018003
| 447200037 | MORTEROS | Enlucido vertical interior (e=1cm, mortero 1:3) | 10.91 | m2 | 6.78 | 73.9698 | 3.2658e-05 | 88 | 0.0028739
| 447200037 | MORTEROS | Enlucido vertical exterior (e=1cm, mortero 1:3) incluye impermeabilizante | 10.91 | m2 | 10.67 | 116.4097 | 5.1396e-05 | 86 | 0.00442
| 429430011 | MALLAS | Ventana con malla triplegalvanizada 50/(10) | 6.68 | m2 | 22.32 | 149.0976 | 6.5828e-05 | 55 | 0.0036205
| 434300019 | PUERTAS | Puerta metálica de tol y malla con estructura de tubo (incluye candado anticizalla) | 10.81 | m2 | 59.25 | 640.4925 | 0.00028278 | 52 | 0.014705
| 3511000112 | PINTURA ARQUITECTONICA EN EMULSION BASE AGUA TIPO 1 USO INTERIOR ACAB. SATINADO RESINA ACRILICO | Pintura interior satinada (dos manos) | 130.36 | m2 | 4.89 | 637.4604 | 0.00028144 | 74 | 0.020827
| 547300111 | SERVICIOS DE PINTURA DEL EXTERIOR DE LOS EDIFICIOS (PRINCIPALMENTE PARA LA PROTECCION) | Pintura elastomérica exteriores (dos manos) | 98.45 | m2 | 7.1 | 698.995 | 0.00030861 | 63 | 0.019443
| 354902419 | REVESTIMIENTO IMPERMEABLE ASFALTICO | Impermeabilizacion de terraza con lamina sintetica a base PVC plastificado, inc. Componentes | 58.84 | m2 | 24.16 | 1421.5744 | 0.00062764 | 47 | 0.029499
| 363201011 | TUBOS DE PVC | Tubería de PVC tipo "B" 110mm, incluye accesorios | 9.06 | m | 8.47 | 76.7382 | 3.388e-05 | 60 | 0.0020328
| 363201011 | TUBOS DE PVC | Puntos de AASS de 110 mm | 1 | u | 28.93 | 28.93 | 1.2773e-05 | 67 | 0.00085578
| 363201011 | TUBOS DE PVC | Puntos de AALL de 110 mm | 1 | u | 29.05 | 29.05 | 1.2826e-05 | 67 | 0.00085933
| 439412014 | REJILLAS | Rejilla redonda cúpula concéntrica, CC-150x110 AL | 1 | u | 32.2 | 32.2 | 1.4217e-05 | 55 | 0.00078191
| 439230011 | EXTINTORES DE INCENDIOS (MATAFUEGOS), CARGADOS O NO. | Extintor portátil CO2 10 lbs | 3 | u | 168.08 | 504.24 | 0.00022263 | 42 | 0.0093503
| 831110913 | IMPLEMENTACION DE SISTEMAS DE GESTION INTEGRADO EN CALIDAD, AMBIENTE, SEGURIDAD Y SALUD OCUPACIONAL | ROTULOS estación de incendios MEDIDAS: 20cm X 30cm | 3 | u | 12.8 | 38.4 | 1.6954e-05 | 43 | 0.00072902
| 835630021 | PRUEBAS HIDROSTATICAS DE TUBERIA Y OTRAS HERRAMIENTAS | Pruebas de estanqueidad diámetros hasta 300mm | 9.06 | m | 1.11 | 10.0566 | 4.4401e-06 | 79 | 0.00035076
| 853300311 | OTROS SERVICIOS DE LIMPIEZA Y MANTENIMIENTO | Limpieza y desinfección tubería desagüe hasta 300mm | 9.06 | m | 1.88 | 17.0328 | 7.5201e-06 | 55 | 0.00041361
| 4621103111 | CONECTORES - INTERRUPTORES | PUNTO DE ILUMINACIÓN 120V, CON 6 MTS, EMT 1/2", CABLE THHN FLEX 2X12 Y BAJANTE CONCENTRICO 2X14 | 8 | u | 56.07 | 448.56 | 0.00019804 | 56 | 0.01109
| 4621103111 | CONECTORES - INTERRUPTORES | INTERRUPTOR SIMPLE | 3 | u | 5.83 | 17.49 | 7.722e-06 | 36 | 0.00027799
| 46910044 | LUMINARIAS INCANDESCENTES, UNIDADES DE REFLECTOR, LAMPARAS FLUORESCENTES, UNIDADES CON REFLECTOR SE | LUMINARIA LED 2X18W SELLADA IP-65 SOBREPUESTA | 8 | u | 62.28 | 498.24 | 0.00021998 | 48 | 0.010559
| 462120612 | ENCHUFES (CLAVIJAS) Y TOMAS DE CORRIENTE | PUNTO TOMACORRIENTE NORMAL DOBLE 127V CON 8 MTRS DE CABLE (2X12+1X14) INCLUYE TOMA | 7 | u | 63.57 | 444.99 | 0.00019647 | 56 | 0.011002
| 4391300172 | TABLEROS ELECTRICOS PARA UNIDADES HERMETICAS | CENTRO DE CARGA TRIFASICO 6 ESPACIOS | 1 | u | 131.43 | 131.43 | 5.8027e-05 | 48 | 0.0027853
| 4621103110 | BREAKERS | BREAKER ENCHUFABLE 1P 16 A | 1 | u | 12.39 | 12.39 | 5.4703e-06 | 47 | 0.0002571
| 4621103110 | BREAKERS | BREAKER ENCHUFABLE 1P 20 A | 1 | u | 12.39 | 12.39 | 5.4703e-06 | 47 | 0.0002571
| 4621103110 | BREAKERS | INTERRUPTOR TERMOMAGNETICO 3P-15-20-30-40-50-60A CAJA MOLDEADA | 1 | u | 104.79 | 104.79 | 4.6266e-05 | 42 | 0.0019432
| 462200133 | CAJA DE PASO 200X200X90MM | CAJA DE PASO 10X10 | 4 | u | 7.44 | 29.76 | 1.3139e-05 | 62 | 0.00081463
| 452900029 | PATCH | Detector de humo fotoeléctrico direccionable | 2 | u | 76.22 | 152.44 | 6.7303e-05 | 25 | 0.0016826
| 481100113 | SENSOR PARA DETECTOR DE HUMO | Detector de calor direccionable | 2 | u | 77.86 | 155.72 | 6.8752e-05 | 44 | 0.0030251
| 546110113 | SERVICIOS DE INSTALACION DE APARATOS PARA SISTEMAS DE SUMINISTRO ELECTRICO DE EMERGENCIA | Lámpara de emergencia | 5 | u | 42.07 | 210.35 | 9.2871e-05 | 47 | 0.0043649
| 412771012 | TUBOS DE ACERO SOLDADOS, GALVANIZADOS DE USO ELECTRICO TIPO LIVIANOS EMT, 17,93X1,07X3050 MM | Tubería EMT de 3/4" y accesorios | 16 | m | 4.75 | 76 | 3.3555e-05 | 56 | 0.0018791
| 4634001328 | CABLE SOLIDO DE COBRE DE USO GENERAL PARA UN VOLTAJE DE HASTA 600 V, CALIBRE 16 AWG | Cableado antiflama 2 x 16 AWG | 160 | m | 1.51 | 241.6 | 0.00010667 | 26 | 0.0027734
| 369600013 | ROTULOS ILUMINADOS DE PLASTICO | Aviso de salida con iluminación LED | 2 | u | 34.12 | 68.24 | 3.0128e-05 | 57 | 0.0017173
| 853400114 | SERVICIO DE REPARACION DE FISURAS | Resane de fisuras | 17.23 | m | 6.3 | 108.549 | 4.7925e-05 | 84 | 0.0040257
| 882111022 | SERVICIO DE RETIRO DE PINTURA Y Y LIMPIEZA DE SUPERFICIES | Curado de paredes enlucidas con antihongos | 26.52 | m2 | 1.91 | 50.6532 | 2.2364e-05 | 83 | 0.0018562
| 882111022 | SERVICIO DE RETIRO DE PINTURA Y Y LIMPIEZA DE SUPERFICIES | Retiro de empaste en pared | 97.16 | m2 | 2.16 | 209.8656 | 9.2657e-05 | 97 | 0.0089877
| 833530315 | PINTURA INDUSTRIAL Y COMERCIAL | Pintura caucho en cielo rasos H=0 - 4m | 207 | m2 | 6.51 | 1347.57 | 0.00059496 | 67 | 0.039862
| 374200011 | CAL VIVA O ACUSTICA: CAL VIVA EN TERRONES O POLVO (EXCEPTO EL OXIDO DE CALCIO PURIFICADO), OXIDO DE CALCIO CON IMPUREZAS, ETC. | Empaste interior de paredes | 97.16 | m2 | 3.68 | 357.5488 | 0.00015786 | 85 | 0.013418
| 434300019 | PUERTAS | Puerta metálica de tol y malla con estructura de tubo (incluye candado anticizalla) | 6.26 | m2 | 59.25 | 370.905 | 0.00016376 | 52 | 0.0085154
| 429430011 | MALLAS | Ventana con malla triplegalvanizada 50/(10) | 1.62 | m2 | 22.32 | 36.1584 | 1.5964e-05 | 55 | 0.00087803
| 3511000112 | PINTURA ARQUITECTONICA EN EMULSION BASE AGUA TIPO 1 USO INTERIOR ACAB. SATINADO RESINA ACRILICO | Pintura interior satinada (dos manos) | 97.16 | m2 | 4.89 | 475.1124 | 0.00020977 | 74 | 0.015523
| 547300111 | SERVICIOS DE PINTURA DEL EXTERIOR DE LOS EDIFICIOS (PRINCIPALMENTE PARA LA PROTECCION) | Pintura elastomérica exteriores (dos manos) | 83.23 | m2 | 7.1 | 590.933 | 0.0002609 | 63 | 0.016437
| 354902419 | REVESTIMIENTO IMPERMEABLE ASFALTICO | Impermeabilizacion de terraza con lamina sintetica a base PVC plastificado, inc. Componentes | 22.26 | m2 | 24.16 | 537.8016 | 0.00023744 | 47 | 0.01116
| 544000112 | CONSTRUCCION DE CUBIERTAS DE ESTRUCTURA METALICA Y POLICARBONATO | Cubierta de policarbonato alveolar 8mm (Incluye estructura metálica) | 16.4 | m2 | 90.78 | 1488.792 | 0.00065731 | 45 | 0.029579
| 363201011 | TUBOS DE PVC | Tubería de PVC tipo "B" 110mm, incluye accesorios | 9.35 | m | 8.47 | 79.1945 | 3.4965e-05 | 60 | 0.0020979
| 363201011 | TUBOS DE PVC | Puntos de AASS de 110 mm | 2 | u | 28.93 | 57.86 | 2.5546e-05 | 67 | 0.0017116
| 363201011 | TUBOS DE PVC | Puntos de AALL de 110 mm | 2 | u | 29.05 | 58.1 | 2.5652e-05 | 67 | 0.0017187
| 439412014 | REJILLAS | Rejilla redonda cúpula concéntrica, CC-150x110 AL | 2 | u | 32.2 | 64.4 | 2.8433e-05 | 55 | 0.0015638
| 439230011 | EXTINTORES DE INCENDIOS (MATAFUEGOS), CARGADOS O NO. | Extintor portátil CO2 10 lbs | 1 | u | 168.08 | 168.08 | 7.4209e-05 | 42 | 0.0031168
| 831110913 | IMPLEMENTACION DE SISTEMAS DE GESTION INTEGRADO EN CALIDAD, AMBIENTE, SEGURIDAD Y SALUD OCUPACIONAL | ROTULOS estación de incendios MEDIDAS: 20cm X 30cm | 1 | u | 12.8 | 12.8 | 5.6513e-06 | 43 | 0.00024301
| 835630021 | PRUEBAS HIDROSTATICAS DE TUBERIA Y OTRAS HERRAMIENTAS | Pruebas de estanqueidad diámetros hasta 300mm | 9.35 | m | 1.11 | 10.3785 | 4.5822e-06 | 79 | 0.00036199
| 853300311 | OTROS SERVICIOS DE LIMPIEZA Y MANTENIMIENTO | Limpieza y desinfección tubería desagüe hasta 300mm | 9.35 | m | 1.88 | 17.578 | 7.7608e-06 | 55 | 0.00042684
| 547900412 | SERVICIOS DE ALBAÑILERIA | Perforaciones en losas, contrapisos, vigas o muros para drenajes | 6 | u | 39.76 | 238.56 | 0.00010533 | 45 | 0.0047397
| 4621103111 | CONECTORES - INTERRUPTORES | PUNTO DE ILUMINACIÓN 120V, CON 6 MTS, EMT 1/2", CABLE THHN FLEX 2X12 Y BAJANTE CONCENTRICO 2X14 | 2 | u | 56.07 | 112.14 | 4.9511e-05 | 56 | 0.0027726
| 4621103111 | CONECTORES - INTERRUPTORES | INTERRUPTOR SIMPLE | 2 | u | 5.83 | 11.66 | 5.148e-06 | 36 | 0.00018533
| 46910044 | LUMINARIAS INCANDESCENTES, UNIDADES DE REFLECTOR, LAMPARAS FLUORESCENTES, UNIDADES CON REFLECTOR SE | LUMINARIA LED 2X18W SELLADA IP-65 SOBREPUESTA | 2 | u | 62.28 | 124.56 | 5.4994e-05 | 48 | 0.0026397
| 462120612 | ENCHUFES (CLAVIJAS) Y TOMAS DE CORRIENTE | PUNTO TOMACORRIENTE NORMAL DOBLE 127V CON 8 MTRS DE CABLE (2X12+1X14) INCLUYE TOMA | 3 | u | 63.57 | 190.71 | 8.42e-05 | 56 | 0.0047152
| 462120612 | ENCHUFES (CLAVIJAS) Y TOMAS DE CORRIENTE | PUNTO DE TOMACORRIENTE CON 16 MTS (THHN 2X8+1X10), EMT 3/4", TOMA NEMA 10-50R | 4 | U | 179.52 | 718.08 | 0.00031704 | 47 | 0.014901
| 4391300172 | TABLEROS ELECTRICOS PARA UNIDADES HERMETICAS | CENTRO DE CARGA TRIFASICO 20 ESPACIOS | 1 | u | 315.54 | 315.54 | 0.00013931 | 48 | 0.006687
| 4621103110 | BREAKERS | BREAKER ENCHUFABLE 1P 16 A | 1 | u | 12.39 | 12.39 | 5.4703e-06 | 47 | 0.0002571
| 4621103110 | BREAKERS | BREAKER ENCHUFABLE 1P 20 A | 1 | u | 12.39 | 12.39 | 5.4703e-06 | 47 | 0.0002571
| 4621103110 | BREAKERS | BREAKER ENCHUFABLE 3P 63 A | 4 | u | 74.8 | 299.2 | 0.0001321 | 42 | 0.0055482
| 4621103111 | CONECTORES - INTERRUPTORES | INTERRUPTOR TERMOMAGNETICO 3P-75A - 100A CAJA MOLDEADA | 1 | u | 174.29 | 174.29 | 7.695e-05 | 42 | 0.0032319
| 462200133 | CAJA DE PASO 200X200X90MM | CAJA DE PASO 10X10 | 2 | u | 7.44 | 14.88 | 6.5696e-06 | 62 | 0.00040732
| 853400114 | SERVICIO DE REPARACION DE FISURAS | Resane de fisuras | 14.12 | m | 6.3 | 88.956 | 3.9275e-05 | 84 | 0.0032991
| 547900412 | SERVICIOS DE ALBAÑILERIA | Retiro de puertas y ventanas | 4.98 | m2 | 4.34 | 21.6132 | 9.5424e-06 | 97 | 0.00092561
| 547900412 | SERVICIOS DE ALBAÑILERIA | Retiro de cerámica y porcelanato | 7.95 | m2 | 3.24 | 25.758 | 1.1372e-05 | 97 | 0.0011031
| 547900412 | SERVICIOS DE ALBAÑILERIA | Limpieza y fumigacion de interiores | 8.92 | m2 | 1.71 | 15.2532 | 6.7344e-06 | 62 | 0.00041753
| 853300311 | OTROS SERVICIOS DE LIMPIEZA Y MANTENIMIENTO | Limpieza mecánica de fachadas con recubrimiento de pintura interior y exterior. H=1-6 m | 646.39 | m2 | 3.37 | 2178.3343 | 0.00096175 | 99 | 0.095213
| 853300311 | OTROS SERVICIOS DE LIMPIEZA Y MANTENIMIENTO | Limpieza de Paredes con Hidrolavadora | 94.39 | m2 | 3.78 | 356.7942 | 0.00015753 | 91 | 0.014335
| 853300311 | OTROS SERVICIOS DE LIMPIEZA Y MANTENIMIENTO | Limpieza de piso con hidrolavadora y antihongos | 436.78 | m2 | 2.92 | 1275.3976 | 0.0005631 | 83 | 0.046737
| 4219001170 | CONSTRUCCION DE CERRAMIENTOS, ENREJADOS Y PASAMANOS | Panel divisorio de acero inoxidable tamborado para baños (incluye puertas y accesorios) | 1.74 | m2 | 183.37 | 319.0638 | 0.00014087 | 50 | 0.0070435
| 316000012 | VENTANA DE ALUMINIO Y VIDRIO | Ventana corrediza de aluminio y vidrio claro templado 6mm | 48.19 | m2 | 107.06 | 5159.2214 | 0.0022778 | 51 | 0.11617
| 4219001170 | CONSTRUCCION DE CERRAMIENTOS, ENREJADOS Y PASAMANOS | Puerta tamborada de 1.00x2.10m de tol 1/32'' con estructura en tubo metalico y cerradura | 4 | u | 250.14 | 1000.56 | 0.00044175 | 48 | 0.021204
| 316000012 | VENTANA DE ALUMINIO Y VIDRIO | Puerta abatible de aluminio y vidrio templado de 6mm | 13 | m2 | 388.78 | 5054.14 | 0.0022314 | 46 | 0.10265
| 853300311 | OTROS SERVICIOS DE LIMPIEZA Y MANTENIMIENTO | Limpieza de cielo falso reticular de planchas de foil de aluminio (e=7mm) | 107.23 | m2 | 0.87 | 93.2901 | 4.1188e-05 | 95 | 0.0039129
| 373700215 | PORCELANATO Y CERAMICA DE PARED | Cerámica en paredes | 11.91 | m2 | 23.85 | 284.0535 | 0.00012541 | 95 | 0.011914
| 3511000112 | PINTURA ARQUITECTONICA EN EMULSION BASE AGUA TIPO 1 USO INTERIOR ACAB. SATINADO RESINA ACRILICO | Pintura interior satinada (dos manos) | 249.8 | m2 | 4.89 | 1221.522 | 0.00053931 | 74 | 0.039909
| 547300111 | SERVICIOS DE PINTURA DEL EXTERIOR DE LOS EDIFICIOS (PRINCIPALMENTE PARA LA PROTECCION) | Pintura elastomérica exteriores (dos manos) | 396.59 | m2 | 7.1 | 2815.789 | 0.0012432 | 63 | 0.078321
| 369100111 | REVESTIMIENTOS DE MATERIALES PLASTICOS PARA PAREDES O CIELO RASOS (TECHOS INTERIORES), CUBIERTAS DE TECHOS DE PLASTICO (INCLUSO LAS QUE TIENEN UN RESPALDO DE MATERIA TEXTIL), ETC. | Cielo falso reticular con tablero dihidratado de yeso con lámina de foil de aluminio y cara inferior de PVC | 107.23 | m2 | 16.76 | 1797.1748 | 0.00079347 | 64 | 0.050782
| 373700216 | PORCELANATO Y CERAMICA DE PISO | Cerámica en mesones | 1.38 | m2 | 35.81 | 49.4178 | 2.1818e-05 | 81 | 0.0017673
| 375300016 | GYPSUM | Cielo falso de yeso plano (e=1/2", provisión e instalación, incluye empaste y pintura) | 29.64 | m2 | 15.54 | 460.6056 | 0.00020336 | 56 | 0.011388
| 547900412 | SERVICIOS DE ALBAÑILERIA | Desmontaje de cielo raso existente (incluye estructura) | 29.64 | m2 | 2.04 | 60.4656 | 2.6696e-05 | 97 | 0.0025895
| 412641211 | OTRAS BARRAS Y VARILLAS DE ACERO INOXIDABLE | Juego de barras: abatible mediana de acero inoxidable para baño de discapacitados. | 1 | u | 398.09 | 398.09 | 0.00017576 | 44 | 0.0077334
| 543300911 | OTROS SERVICIOS DE OBRAS DE EXCAVACION Y MOVIMIENTO DE TIERRAS | Desalojo de escombros y material de excavación | 24 | m3 | 5.31 | 127.44 | 5.6266e-05 | 18 | 0.0010128
| 547900412 | SERVICIOS DE ALBAÑILERIA | Resane de hormigón en base de vigas con mortero y aditivo | 24.97 | m | 53.71 | 1341.1387 | 0.00059212 | 26 | 0.015395
| 547900412 | SERVICIOS DE ALBAÑILERIA | Resane de hormigón en nervios de losa con mortero y aditivo | 19.07 | m2 | 87.81 | 1674.5367 | 0.00073932 | 19 | 0.014047
| 547400014 | SERVICIOS DE CONSTRUCCION PARA LA COLOCACION DE HORMIGON | Tubería de PVC tipo "B" 50mm, incluye accesorios | 12.94 | m | 4.54 | 58.7476 | 2.5937e-05 | 68 | 0.0017637
| 547400014 | SERVICIOS DE CONSTRUCCION PARA LA COLOCACION DE HORMIGON | Tubería de PVC tipo "B" 75mm, incluye accesorios | 2.2 | m | 6.36 | 13.992 | 6.1776e-06 | 62 | 0.00038301
| 363201011 | TUBOS DE PVC | Tubería de PVC tipo "B" 110mm, incluye accesorios | 99.81 | m | 8.47 | 845.3907 | 0.00037325 | 60 | 0.022395
| 363201011 | TUBOS DE PVC | Puntos de AASS de 50 mm | 8 | u | 19.22 | 153.76 | 6.7886e-05 | 64 | 0.0043447
| 363201011 | TUBOS DE PVC | Puntos de AASS de 110 mm | 4 | u | 28.93 | 115.72 | 5.1091e-05 | 67 | 0.0034231
| 363201011 | TUBOS DE PVC | Tubería de Ventilación de PVC desagüe d= 50mm (incl. accesorios) | 14.05 | m | 4.46 | 62.663 | 2.7666e-05 | 71 | 0.0019643
| 462120612 | ENCHUFES (CLAVIJAS) Y TOMAS DE CORRIENTE | Punto para ventilación de 50 mm | 1 | u | 20.88 | 20.88 | 9.2187e-06 | 77 | 0.00070984
| 439412014 | REJILLAS | Remate de ventilación en pared o cubierta de 50 mm | 1 | u | 19.89 | 19.89 | 8.7816e-06 | 74 | 0.00064984
| 4126200112 | PLETINA DE ACERO LAMINADAS EN CALIENTE 6000 LARGO X 12 ANCHO X 3 ESPESOR MM | Soportes para tubería | 16 | u | 7.08 | 113.28 | 5.0014e-05 | 58 | 0.0029008
| 363201011 | TUBOS DE PVC | Puntos de AALL de 110 mm | 8 | u | 29.05 | 232.4 | 0.00010261 | 67 | 0.0068746
| 372100013 | INODOROS DE CERAMICA | Inodoro elongado BL, incluye fluxómetro 4.8/6 lt, tapa y asiento abierto en el frente | 4 | u | 339.58 | 1358.32 | 0.00059971 | 30 | 0.017991
| 3721000110 | LAVAMANOS DE CERAMICA | Lavamanos para empotrar ovalado BL, 520x450x210mm, llave temporizada BR 1/2", 0.8 lt CR | 4 | u | 178.54 | 714.16 | 0.00031531 | 49 | 0.01545
| 3721000110 | LAVAMANOS DE CERAMICA | Lavamanos medio pedestal semi redondeado BL, 534x404x200mm, llave temporizada BR CR | 1 | u | 188.84 | 188.84 | 8.3374e-05 | 49 | 0.0040853
| 372100019 | URINARIOS DE CERAMICA | Urinario BL, 347x267x600mm sifón oculto, fluxómetro BR 6 lt CR | 3 | u | 320.42 | 961.26 | 0.0004244 | 45 | 0.019098
| 363201011 | TUBOS DE PVC | Puntos de AASS de 110 mm | 8 | u | 28.93 | 231.44 | 0.00010218 | 67 | 0.0068462
| 439412014 | REJILLAS | Rejilla redonda cúpula concéntrica, CC-150x110 AL | 8 | u | 32.2 | 257.6 | 0.00011373 | 55 | 0.0062553
| 363201011 | TUBOS DE PVC | Punto de agua PVC roscable 1/2" | 8 | u | 17.6 | 140.8 | 6.2164e-05 | 75 | 0.0046623
| 363201011 | TUBOS DE PVC | Punto de agua PVC roscable 1 " | 4 | u | 14.07 | 56.28 | 2.4848e-05 | 69 | 0.0017145
| 363201011 | TUBOS DE PVC | Tubería PVC roscable 1/2", incluye accesorios | 14.67 | m | 3.6 | 52.812 | 2.3317e-05 | 63 | 0.001469
| 363201011 | TUBOS DE PVC | Tubería PVC roscable 1", incluye accesorios | 2.35 | m | 8.24 | 19.364 | 8.5493e-06 | 54 | 0.00046166
| 363201011 | TUBOS DE PVC | Tubería PVC roscable 1 1/2", incluye accesorios | 6.76 | m | 12.57 | 84.9732 | 3.7516e-05 | 53 | 0.0019884
| 363201011 | TUBOS DE PVC | Tubería PVC roscable 2", incluye accesorios | 8.99 | m | 15.51 | 139.4349 | 6.1562e-05 | 53 | 0.0032628
| 363201011 | TUBOS DE PVC | Tubería E/C PVC d=75mm 1.25MPa, incluye accesorios | 9.21 | m | 9.09 | 83.7189 | 3.6963e-05 | 50 | 0.0018481
| 432510018 | VALVULAS | Válvula de compuerta roscada d=1" BR | 4 | u | 28.45 | 113.8 | 5.0244e-05 | 57 | 0.0028639
| 432510018 | VALVULAS | Válvula de compuerta roscada d=1/2" BR | 1 | u | 15.91 | 15.91 | 7.0244e-06 | 59 | 0.00041444
| 432510018 | VALVULAS | Válvula de compuerta roscada d= 1 1/2" BR | 2 | u | 46.36 | 92.72 | 4.0937e-05 | 53 | 0.0021696
| 422200016 | TUBOS DE HIERRO PARA GAS LICUADO | Tubería de hierro negro C-40 d=2 1/2" soldado a tope ASTM A 53 S/C, incluye accesorios | 4.28 | m | 25.2 | 107.856 | 4.7619e-05 | 51 | 0.0024286
| 439230011 | EXTINTORES DE INCENDIOS (MATAFUEGOS), CARGADOS O NO. | Extintor polvo químico seco ABC 10 lbs (PQS) | 2 | u | 79.65 | 159.3 | 7.0332e-05 | 48 | 0.0033759
| 439230011 | EXTINTORES DE INCENDIOS (MATAFUEGOS), CARGADOS O NO. | Extintor portátil CO2 10 lbs | 1 | u | 168.08 | 168.08 | 7.4209e-05 | 42 | 0.0031168
| 831110913 | IMPLEMENTACION DE SISTEMAS DE GESTION INTEGRADO EN CALIDAD, AMBIENTE, SEGURIDAD Y SALUD OCUPACIONAL | ROTULOS estación de incendios MEDIDAS: 20cm X 30cm | 4 | u | 12.8 | 51.2 | 2.2605e-05 | 43 | 0.00097202
| 439230318 | SISTEMAS Y EQUIPOS CONTRA INCENDIOS; REPUESTOS Y ACCESORIOS | Gabinete contra incendios tipo II | 1 | u | 460.51 | 460.51 | 0.00020332 | 63 | 0.012809
| 412110111 | PRODUCTOS LAMINADOS PLANOS DE HIERRO O ACERO, NO ALEADO, NO REVESTIDO, PLACADOS O RECUBIERTOS, SIN OTRA ELABORACION QUE EL LAMINADO EN CALIENTE, DE UN ANCHO DE 600 MM, O MAS Y UN ESPESOR INFERIOR A 4,75 MM, CON UN LIMITE MINIMO DE ELASTICIDAD DE 2.75MPA E | Soporte metálico para gabinete contra incendios, anclado al piso 120x90x25cm, tubo estructural 50x25x1.5mm, ángulo 30x3mm, pintura electrostática y pernos de sujeción | 1 | u | 148.19 | 148.19 | 6.5427e-05 | 65 | 0.0042528
| 853300311 | OTROS SERVICIOS DE LIMPIEZA Y MANTENIMIENTO | Limpieza, desinfección y prueba de presión de tubería de agua potable diámetro menor a 4" | 41.98 | m | 4.5 | 188.91 | 8.3405e-05 | 53 | 0.0044205
| 835630021 | PRUEBAS HIDROSTATICAS DE TUBERIA Y OTRAS HERRAMIENTAS | Pruebas de estanqueidad diámetros hasta 300mm | 129 | m | 1.11 | 143.19 | 6.3219e-05 | 79 | 0.0049943
| 853300311 | OTROS SERVICIOS DE LIMPIEZA Y MANTENIMIENTO | Limpieza y desinfección tubería desagüe hasta 300mm | 129 | m | 1.88 | 242.52 | 0.00010707 | 55 | 0.0058891
| 447200037 | MORTEROS | Picado y corchado de pared para instalaciones | 169.92 | m | 4.22 | 717.0624 | 0.00031659 | 88 | 0.02786
| 547900412 | SERVICIOS DE ALBAÑILERIA | Corte y corchado en losa y contrapiso para montajes de tuberias nuevas | 169.92 | m | 3.65 | 620.208 | 0.00027383 | 90 | 0.024644
| 4621103111 | CONECTORES - INTERRUPTORES | PUNTO DE ILUMINACIÓN 120V, CON 6 MTS, EMT 1/2", CABLE THHN FLEX 2X12 Y BAJANTE CONCENTRICO 2X14 | 54 | u | 56.07 | 3027.78 | 0.0013368 | 56 | 0.07486
| 4621103111 | CONECTORES - INTERRUPTORES | INTERRUPTOR SIMPLE | 3 | u | 5.83 | 17.49 | 7.722e-06 | 36 | 0.00027799
| 4621103111 | CONECTORES - INTERRUPTORES | INTERRUPTOR DOBLE | 2 | u | 11.52 | 23.04 | 1.0172e-05 | 21 | 0.00021362
| 462120212 | OTROS APARATOS PARA PROTECCION DE CIRCUITOS ELECTRICOS, PARA VOLTAJES NO SUPERIORES A 1000 V: CONMUTADORES ELECTRICOS. | CONMUTADOR SIMPLE | 2 | u | 9.94 | 19.88 | 8.7772e-06 | 57 | 0.0005003
| 462120212 | OTROS APARATOS PARA PROTECCION DE CIRCUITOS ELECTRICOS, PARA VOLTAJES NO SUPERIORES A 1000 V: CONMUTADORES ELECTRICOS. | CONMUTADOR DOBLE CON PLACA 10A, 120V | 3 | u | 7.44 | 22.32 | 9.8544e-06 | 62 | 0.00061098
| 452400013 | TERMINALES DE SALIDA | PUNTO DE SENSOR DE MOVIMIENTO 180° | 2 | u | 84.2 | 168.4 | 7.435e-05 | 48 | 0.0035688
| 452400013 | TERMINALES DE SALIDA | PUNTO DE SENSOR DE MOVIMIENTO 360° | 3 | u | 96.15 | 288.45 | 0.00012735 | 50 | 0.0063676
| 46910044 | LUMINARIAS INCANDESCENTES, UNIDADES DE REFLECTOR, LAMPARAS FLUORESCENTES, UNIDADES CON REFLECTOR SE | LUMINARIA LED 3X18W EMPOTRABLE, TUBO TIPO T8 | 24 | u | 92.68 | 2224.32 | 0.00098205 | 44 | 0.04321
| 369900442 | LAMPARA INTERMITENTE LED | OJO DE BUEY LED 1x18W | 14 | u | 21.4 | 299.6 | 0.00013228 | 54 | 0.0071429
| 46910044 | LUMINARIAS INCANDESCENTES, UNIDADES DE REFLECTOR, LAMPARAS FLUORESCENTES, UNIDADES CON REFLECTOR SE | LUMINARIA APLIQUE DE PARED INTERIOR /EXTERIOR LED 1X12W, IP66 | 16 | u | 24.47 | 391.52 | 0.00017286 | 53 | 0.0091615
| 462120612 | ENCHUFES (CLAVIJAS) Y TOMAS DE CORRIENTE | PUNTO TOMACORRIENTE NORMAL DOBLE 127V CON 8 MTRS DE CABLE (2X12+1X14) INCLUYE TOMA | 24 | u | 63.57 | 1525.68 | 0.0006736 | 56 | 0.037722
| 462120612 | ENCHUFES (CLAVIJAS) Y TOMAS DE CORRIENTE | PUNTO SECADOR DE MANOS CON 15 MTS (THHN FLEX 2X12+1X14). INCLUYE TOMA | 3 | u | 109.63 | 328.89 | 0.00014521 | 50 | 0.0072604
| 462120612 | ENCHUFES (CLAVIJAS) Y TOMAS DE CORRIENTE | PUNTO TOMACORRIENTE NORMAL DOBLE 127V PISO 8MTS (2X12+1X14 THHN FLEX), INCLUYE BASE TOMACORRIENTE Y TAPA DE BRONCE | 12 | u | 143.43 | 1721.16 | 0.0007599 | 49 | 0.037235
| 4391300172 | TABLEROS ELECTRICOS PARA UNIDADES HERMETICAS | CENTRO DE CARGA TRIFASICO 30 ESPACIOS | 1 | u | 422.2 | 422.2 | 0.0001864 | 46 | 0.0085746
| 4391300172 | TABLEROS ELECTRICOS PARA UNIDADES HERMETICAS | CENTRO DE CARGA TRIFASICO 20 ESPACIOS | 1 | u | 315.54 | 315.54 | 0.00013931 | 48 | 0.006687
| 4621103110 | BREAKERS | BREAKER ENCHUFABLE 1P 16 A | 7 | u | 12.39 | 86.73 | 3.8292e-05 | 47 | 0.0017997
| 4621103110 | BREAKERS | BREAKER ENCHUFABLE 1P 20 A | 15 | u | 12.39 | 185.85 | 8.2054e-05 | 47 | 0.0038565
| 4621103110 | BREAKERS | BREAKER ENCHUFABLE 2P 20 A | 6 | u | 28.1 | 168.6 | 7.4438e-05 | 44 | 0.0032753
| 4621103110 | BREAKERS | INTERRUPTOR TERMOMAGNETICO 3P-15-20-30-40-50-60A CAJA MOLDEADA | 2 | u | 104.79 | 209.58 | 9.2531e-05 | 42 | 0.0038863
| 462200133 | CAJA DE PASO 200X200X90MM | CAJA DE PASO 10X10 | 11 | u | 7.44 | 81.84 | 3.6133e-05 | 62 | 0.0022402
| 4621103111 | CONECTORES - INTERRUPTORES | CONECTOR Y CLAVIJA PARA AIRES ACONDICIONADOS INTERIORES | 4 | u | 11.26 | 45.04 | 1.9885e-05 | 12 | 0.00023863
| 4219001151 | PERFILES DE ACERO GALVANIZADO PARA TORRES DE ALTA TENSION | CAJA IP65 PARA AIRES ACONDICIONADOS EXTERIORES 20X20X15 (CM) | 4 | u | 33.61 | 134.44 | 5.9356e-05 | 42 | 0.002493
| 423420012 | ALIMENTADORES. | ALIMENTADOR THHN FLEX 1X12+1X12+1X14 | 10 | m | 3.44 | 34.4 | 1.5188e-05 | 50 | 0.00075939
| 463400131 | CABLE FLEXIBLE DE COBRE DE USO GENERAL PARA UN VOLTAJE DE HASTA 600 V, CALIBRE 2 AWG | CABLE CONCENTRICO 2X14 AWG | 10 | m | 1.96 | 19.6 | 8.6535e-06 | 48 | 0.00041537
| 412771012 | TUBOS DE ACERO SOLDADOS, GALVANIZADOS DE USO ELECTRICO TIPO LIVIANOS EMT, 17,93X1,07X3050 MM | SUMINISTRO E INSTALACIÓN DE TUBERÍA CONDUIT GALV EMT 1/2" | 10 | m | 3.84 | 38.4 | 1.6954e-05 | 58 | 0.00098333
| 463400131 | CABLE FLEXIBLE DE COBRE DE USO GENERAL PARA UN VOLTAJE DE HASTA 600 V, CALIBRE 2 AWG | CABLE CONCENTRICO 3X12 | 10 | m | 3.25 | 32.5 | 1.4349e-05 | 55 | 0.00078919
| 412771012 | TUBOS DE ACERO SOLDADOS, GALVANIZADOS DE USO ELECTRICO TIPO LIVIANOS EMT, 17,93X1,07X3050 MM | SUMINISTRO E INSTALACIÓN DE TUBERÍA CONDUIT GALV EMT 1" | 10 | m | 6.87 | 68.7 | 3.0332e-05 | 59 | 0.0017896
| 423420012 | ALIMENTADORES. | ALIMENTADOR THHN FLEX 2X10+1X12 | 75 | m | 5.83 | 437.25 | 0.00019305 | 46 | 0.0088803
| 547900412 | SERVICIOS DE ALBAÑILERIA | DESMONTAJE Y RETIRO DE INST. ELÉCTRICAS (TUBERIA, CABLEADO, CAJETINES, INTERRUPTORES, TOMAS, LUMINARIAS SIN RECUPERACION) | 43 | m | 1.08 | 46.44 | 2.0504e-05 | 97 | 0.0019888
| 4634000113 | CABLE UTP CATEGORIA 6 | Jack RJ-45 CAT 6A | 21 | u | 12.73 | 267.33 | 0.00011803 | 18 | 0.0021245
| 415430118 | TAPAS | Faceplate únicamente protector no incluye jack cat6a | 21 | u | 1.73 | 36.33 | 1.604e-05 | 36 | 0.00057744
| 4634000113 | CABLE UTP CATEGORIA 6 | Certificación de puntos de red simple CAT 6A | 21 | u | 6.29 | 132.09 | 5.8319e-05 | 87 | 0.0050737
| 412771012 | TUBOS DE ACERO SOLDADOS, GALVANIZADOS DE USO ELECTRICO TIPO LIVIANOS EMT, 17,93X1,07X3050 MM | Tubería EMT de 3/4" y accesorios | 21 | m | 4.75 | 99.75 | 4.404e-05 | 56 | 0.0024663
| 4634000113 | CABLE UTP CATEGORIA 6 | Cable FUTP cat 6A | 420 | m | 1.56 | 655.2 | 0.00028928 | 55 | 0.01591
| 4529000212 | ACCESS POINTS | Access point 1 puerto Giga | 1 | u | 181.17 | 181.17 | 7.9988e-05 | 6 | 0.00047993
| 4299905272 | ORGANIZADORES, HORIZONTALES Y VERTICALES, HÌBRIDOS DE ACERO Y PVC, PARA REDES DE CABLEADO ESTRUCTURADO | Organizador de cable horizontal con tapa (2ur) | 3 | u | 29.19 | 87.57 | 3.8663e-05 | 42 | 0.0016238
| 452800044 | PATCH CORD PARA FIBRA OPTICA | Patch cord puesto de trabajo CAT 6A de 3m | 21 | u | 23.06 | 484.26 | 0.0002138 | 1 | 0.0002138
| 452800044 | PATCH CORD PARA FIBRA OPTICA | Patch cord CAT 6a 3ft(1m) | 21 | u | 15.81 | 332.01 | 0.00014658 | 1 | 0.00014658
| 452800044 | PATCH CORD PARA FIBRA OPTICA | Patch Panel 24 puertos CAT 6A incluye jacks | 1 | u | 409.22 | 409.22 | 0.00018067 | 8 | 0.0014454
| 452900028 | SWITCH | Switch capa 2 10/100/1000 48 puertos 2SFP POE | 1 | u | 4852.43 | 4852.43 | 0.0021424 | 41 | 0.087838
| 452800044 | PATCH CORD PARA FIBRA OPTICA | Patch cord fibra óptica 1m OM3 LC-LC | 2 | u | 75.42 | 150.84 | 6.6597e-05 | 3 | 0.00019979
| 4523000111 | TARJETAS CON PUERTOS ETHERNET | Transceiver de fibra ethernet 1gb | 2 | u | 881.45 | 1762.9 | 0.00077833 | 1 | 0.00077833
| 153200015 | AGREGADOS PETREOS | Tierra independiente para rack | 1 | u | 93.92 | 93.92 | 4.1466e-05 | 56 | 0.0023221
| 4126200112 | PLETINA DE ACERO LAMINADAS EN CALIENTE 6000 LARGO X 12 ANCHO X 3 ESPESOR MM | Platina de puesta a tierra para rack o gabinete (3/4" x 1/4" en 19") | 1 | u | 15.52 | 15.52 | 6.8522e-06 | 42 | 0.00028779
| 472200415 | TELEFONOS IP, PARTES Y PIEZAS | Teléfono IP simples para escritorio inc patch cord cat 6A ,7ft | 2 | u | 78.18 | 156.36 | 6.9034e-05 | 3 | 0.0002071
| 4294445117 | RACKS CERRADOS DE PISO DE 24 UR HASTA 45 UR DE CAPACIDAD DE CARGA DE 350 KG A 1600 KG | Rack de pared 24 UR cerrado | 1 | u | 647.08 | 647.08 | 0.00028569 | 42 | 0.011999
| 452800043 | ODFS | ODF 12 puertos conectores LC, incluye pigtails OM3 | 1 | u | 596.27 | 596.27 | 0.00026326 | 41 | 0.010794
| 472200114 | CENTRAL TELEFONICA | Central de seguridad de 16 zonas incluye teclado LCD | 1 | u | 295.5 | 295.5 | 0.00013047 | 10 | 0.0013047
| 491290515 | SISTEMAS DE SEGURIDAD Y ALARMA | Teclado del sistema de intrusión | 2 | u | 52.06 | 104.12 | 4.597e-05 | 10 | 0.0004597
| 462110912 | OTROS APARATOS ELECTRICOS PARA CONMUTAR O PROTEGER CIRCUITOS ELECTRICOS O PARA HACER CONEXIONES A CIRCUITOS ELECTRICOS, PARA UN VOLTAJE SUPERIOR A 1000 V: CONTACTORES | Contacto magnético | 4 | u | 7.39 | 29.56 | 1.3051e-05 | 42 | 0.00054814
| 481100112 | SIRENA DE ALARMA CONTRA INCENDIOS | Sirena 15W blindada | 1 | u | 45.66 | 45.66 | 2.0159e-05 | 45 | 0.00090717
| 439411014 | CONTROLES Y SENSORES | Detector de movimiento doble tecnología | 6 | u | 16.23 | 97.38 | 4.2994e-05 | 16 | 0.0006879
| 412771012 | TUBOS DE ACERO SOLDADOS, GALVANIZADOS DE USO ELECTRICO TIPO LIVIANOS EMT, 17,93X1,07X3050 MM | Tubería EMT de 1" y accesorios | 15 | m | 6.58 | 98.7 | 4.3577e-05 | 54 | 0.0023531
| 4634000112 | CABLE UTP CATEGORIA 5E FLEXIBLE | Cable UTP CAT 5E | 45 | m | 1.03 | 46.35 | 2.0464e-05 | 66 | 0.0013506
| 4621206113 | EXTENSION TIPO SPT-2 2X16 AWG 15 METROS | Cable de audio SPT 2x14 AWG | 12 | m | 1.77 | 21.24 | 9.3776e-06 | 53 | 0.00049701
| 412771012 | TUBOS DE ACERO SOLDADOS, GALVANIZADOS DE USO ELECTRICO TIPO LIVIANOS EMT, 17,93X1,07X3050 MM | Tubería EMT 1/2" y accesorios | 40 | m | 2.87 | 114.8 | 5.0685e-05 | 62 | 0.0031425
| 452800048 | CAMARAS IP | Cámara IP tipo domo POE 2 Mp, lente varifocal | 2 | u | 598.51 | 1197.02 | 0.00052849 | 1 | 0.00052849
| 452900029 | PATCH | Detector de humo fotoeléctrico direccionable | 4 | u | 76.22 | 304.88 | 0.00013461 | 25 | 0.0033652
| 439230318 | SISTEMAS Y EQUIPOS CONTRA INCENDIOS; REPUESTOS Y ACCESORIOS | Estación manual de incendios direccionable | 2 | u | 85.15 | 170.3 | 7.5189e-05 | 10 | 0.00075189
| 369600013 | ROTULOS ILUMINADOS DE PLASTICO | Aviso de salida con iluminación LED | 3 | u | 34.12 | 102.36 | 4.5193e-05 | 57 | 0.002576
| 439230318 | SISTEMAS Y EQUIPOS CONTRA INCENDIOS; REPUESTOS Y ACCESORIOS | Módulo de control - NAC | 1 | u | 321.66 | 321.66 | 0.00014202 | 6 | 0.00085209
| 546110113 | SERVICIOS DE INSTALACION DE APARATOS PARA SISTEMAS DE SUMINISTRO ELECTRICO DE EMERGENCIA | Lámpara de emergencia | 4 | u | 42.07 | 168.28 | 7.4297e-05 | 47 | 0.003492
| 546110113 | SERVICIOS DE INSTALACION DE APARATOS PARA SISTEMAS DE SUMINISTRO ELECTRICO DE EMERGENCIA | Luz estroboscópica con sirena | 2 | u | 78.41 | 156.82 | 6.9237e-05 | 7 | 0.00048466
| 439230318 | SISTEMAS Y EQUIPOS CONTRA INCENDIOS; REPUESTOS Y ACCESORIOS | Módulo de aislamiento | 1 | u | 112.49 | 112.49 | 4.9665e-05 | 8 | 0.00039732
| 4621203110 | RELES PARA UN VOLTAJE MAXIMO DE 1000 V: RELES DIFERENCIALES, ELE | Módulo de monitoreo | 2 | u | 53.21 | 106.42 | 4.6985e-05 | 9 | 0.00042287
| 461220011 | UPS | Fuente de alimentación 24 V/8A | 1 | u | 399.92 | 399.92 | 0.00017657 | 44 | 0.007769
| 439230318 | SISTEMAS Y EQUIPOS CONTRA INCENDIOS; REPUESTOS Y ACCESORIOS | Teclado remoto incendios | 1 | u | 269.71 | 269.71 | 0.00011908 | 8 | 0.00095263
| 412771012 | TUBOS DE ACERO SOLDADOS, GALVANIZADOS DE USO ELECTRICO TIPO LIVIANOS EMT, 17,93X1,07X3050 MM | Tubería EMT de 3/4" y accesorios | 30 | m | 4.75 | 142.5 | 6.2915e-05 | 56 | 0.0035232
| 4634001328 | CABLE SOLIDO DE COBRE DE USO GENERAL PARA UN VOLTAJE DE HASTA 600 V, CALIBRE 16 AWG | Cableado antiflama 2 x 16 AWG | 300 | m | 1.51 | 453 | 0.0002 | 26 | 0.0052001
| 473310512 | EQUIPO DE SONIDO Y AMPLIFICACION | Parlante para techo 8W, 8" y 100V | 8 | u | 58.88 | 471.04 | 0.00020797 | 8 | 0.0016637
| 4621206113 | EXTENSION TIPO SPT-2 2X16 AWG 15 METROS | Cable de audio SPT 2x14 AWG | 65 | m | 1.77 | 115.05 | 5.0795e-05 | 53 | 0.0026922
| 412771012 | TUBOS DE ACERO SOLDADOS, GALVANIZADOS DE USO ELECTRICO TIPO LIVIANOS EMT, 17,93X1,07X3050 MM | Tubería EMT 1/2" y accesorios | 18 | m | 2.87 | 51.66 | 2.2808e-05 | 62 | 0.0014141
| 547900412 | SERVICIOS DE ALBAÑILERIA | Derrocamiento de losa de hormigón armado | 0.2 | m2 | 4.52 | 0.904 | 3.9912e-07 | 80 | 3.193e-05
| 363201011 | TUBOS DE PVC | Tubería de PVC tipo "B" 110mm, incluye accesorios | 3 | m | 8.47 | 25.41 | 1.1219e-05 | 60 | 0.00067312
| 439310011 | VENTILADORES CON MOTOR > 125 W | Ventilador centrífugo tipo hongo caudal: 600 Cfm, @0.75" Motor: 1/4 HP: 110/1/60 Incluye: Base metálica, bandas, poleas, materiales, accesorios | 1 | u | 1188.31 | 1188.31 | 0.00052465 | 42 | 0.022035
| 439310011 | VENTILADORES CON MOTOR > 125 W | Ventilador de tumbado 48", 3 velocidades; 60 W 110/1/60, incluye control | 2 | u | 116.07 | 232.14 | 0.00010249 | 56 | 0.0057395
| 4292112116 | EXTRACTORES MECANICOS DE POLEAS, ENGRANAJES O COJINETES | Extractor de Baño de 100 cfm, 110V /1F /60HZ. | 1 | u | 120.83 | 120.83 | 5.3347e-05 | 46 | 0.002454
| 439130132 | CONSTRUCCION DE SISTEMAS DE CALEFACCION, VENTILACION Y AIRE ACONDICIONADO | Ducto de tol galvanizado sin aislamiento | 45 | Kg | 4.37 | 196.65 | 8.6822e-05 | 49 | 0.0042543
| 3632010110 | MANGAS TERMOCONTRAIBLES | Manga Flexible diam. 4" sin aislamiento | 6 | m | 8.68 | 52.08 | 2.2994e-05 | 37 | 0.00085077
| 439412014 | REJILLAS | Rejilla de Extracción 6"x6" incluye caja de acoples | 8 | u | 22.76 | 182.08 | 8.039e-05 | 55 | 0.0044214
| 439412014 | REJILLAS | Louver de 6" x 6" acero galvanizado con malla antipajaros | 1 | u | 46.47 | 46.47 | 2.0517e-05 | 45 | 0.00092326
| 439410017 | ACCESORIOS Y TUBERIA DE COBRE PARA REFRIGERACION Y AIRE ACONDICIONADO | Tubo de cobre flexible tipo ACR 3/8" incluye aislamiento, uso en refrigeración | 30 | m | 7.45 | 223.5 | 9.8677e-05 | 39 | 0.0038484
| 439410017 | ACCESORIOS Y TUBERIA DE COBRE PARA REFRIGERACION Y AIRE ACONDICIONADO | Tubo de cobre flexible tipo ACR 5/8" incluye aislamiento, uso en refrigeración | 30 | m | 12.06 | 361.8 | 0.00015974 | 35 | 0.0055908
| 354900419 | QUIMICOS NEUTRALIZANTES, REFRIGERANTES, EVAPORANTES Y REGENERANTES | Gas refrigerante R-410A | 10 | lb | 7.12 | 71.2 | 3.1435e-05 | 46 | 0.001446
| 439410017 | ACCESORIOS Y TUBERIA DE COBRE PARA REFRIGERACION Y AIRE ACONDICIONADO | Tubería de drenaje de 25mm, incluye accesorios | 20 | m | 5.58 | 111.6 | 4.9272e-05 | 54 | 0.0026607
| 439130111 | EQUIPO DE AIRE ACONDICIONADO | Unidad evaporadora tipo cassette 4 vías capacidad: 36.000 Btu/h Refrigerante: R-410 Ecológico, INVERTER, Servicio eléctrico: 220/1/60. Incluye CONDENSADORA | 3 | u | 3194.11 | 9582.33 | 0.0042307 | 41 | 0.17346
| 4912909686 | TERMOSTATO PARA ACCIONAMIENTO DE EXTRACTORES DE AIRE | Termostato digital programable de una etapa | 3 | u | 116.51 | 349.53 | 0.00015432 | 5 | 0.0007716
| 547900412 | SERVICIOS DE ALBAÑILERIA | Tapa caja de revision Hormigón 0,80x0,80x0,06m f´c=210 kg/cm2 (incluye cerco metalico) | 7 | u | 31.07 | 217.49 | 9.6023e-05 | 72 | 0.0069137
| 547400014 | SERVICIOS DE CONSTRUCCION PARA LA COLOCACION DE HORMIGON | Caja de revisión 60x60x60 cm (incluye relleno con ripio e = 20cm y tapa de hormigón con cerco metálico) | 8 | u | 94.58 | 756.64 | 0.00033406 | 57 | 0.019042
| 363201011 | TUBOS DE PVC | Punto de agua PVC roscable 1/2" | 17 | u | 17.6 | 299.2 | 0.0001321 | 75 | 0.0099074
| 4291100122 | GRIFERIA PARA LAVAMANOS | Llave de manguera de bronce d=1/2" | 17 | u | 17.71 | 301.07 | 0.00013292 | 57 | 0.0075767
| 363201011 | TUBOS DE PVC | Tubería PVC roscable 1/2", incluye accesorios | 142.88 | m | 3.6 | 514.368 | 0.0002271 | 63 | 0.014307
| 363201011 | TUBOS DE PVC | Tubería PVC roscable 3/4", incluye accesorios | 216.29 | m | 4.6 | 994.934 | 0.00043927 | 61 | 0.026796
| 363201011 | TUBOS DE PVC | Tubería PVC roscable 1", incluye accesorios | 71.72 | m | 8.24 | 590.9728 | 0.00026092 | 54 | 0.01409
| 363201011 | TUBOS DE PVC | Tubería PVC roscable 1 1/4", incluye accesorios | 165.82 | m | 10.89 | 1805.7798 | 0.00079727 | 53 | 0.042255
| 363201011 | TUBOS DE PVC | Tubería PVC roscable 1 1/2", incluye accesorios | 1 | m | 12.57 | 12.57 | 5.5497e-06 | 53 | 0.00029414
| 363201011 | TUBOS DE PVC | Tubería PVC roscable 2", incluye accesorios | 37 | m | 15.51 | 573.87 | 0.00025337 | 53 | 0.013428
| 363201011 | TUBOS DE PVC | Tubería E/C PVC d=63mm 1.25MPa, incluye accesorios | 48.3 | m | 6.76 | 326.508 | 0.00014416 | 53 | 0.0076403
| 363201011 | TUBOS DE PVC | Tubería E/C PVC d=75mm 1.25MPa, incluye accesorios | 150.45 | m | 9.09 | 1367.5905 | 0.0006038 | 50 | 0.03019
| 363201011 | TUBOS DE PVC | Tubería E/C PVC d=90mm 1.25MPa, incluye accesorios | 327.12 | m | 11.56 | 3781.5072 | 0.0016696 | 48 | 0.080139
| 432200213 | BOMBAS Y EQUIPOS PARA SISTEMA DE BOMBEO MECANICO | Sistema de presión constante con 3 bombas horizontales 10Hp, trifásico, Incluye accesorios en acero inoxidable | 1 | u | 22267.2 | 22267.2 | 0.0098311 | 34 | 0.33426
| 447200037 | MORTEROS | Picado y corchado de hormigón | 104.9 | m | 5.56 | 583.244 | 0.00025751 | 86 | 0.022146
| 853300311 | OTROS SERVICIOS DE LIMPIEZA Y MANTENIMIENTO | Limpieza, desinfección y prueba de presión de tubería de agua potable diámetro menor a 4" | 1160.58 | m | 4.5 | 5222.61 | 0.0023058 | 53 | 0.12221
| 547900412 | SERVICIOS DE ALBAÑILERIA | Levantamiento de adoquin existente | 1202.12 | m2 | 3.27 | 3930.9324 | 0.0017355 | 78 | 0.13537
| 547900412 | SERVICIOS DE ALBAÑILERIA | Instalacion de adoquin( incl resanteo y compactacion) | 1202.12 | m2 | 12.01 | 14437.4612 | 0.0063742 | 67 | 0.42707
| 422200016 | TUBOS DE HIERRO PARA GAS LICUADO | Tubería de hierro negro C-40 d=1 1/2" soldado a tope ASTM A 53 S/C, incluye accesorios | 29.9 | m | 19.27 | 576.173 | 0.00025438 | 65 | 0.016535
| 422200016 | TUBOS DE HIERRO PARA GAS LICUADO | Tubería de hierro negro C-40 d=2 1/2" soldado a tope ASTM A 53 S/C, incluye accesorios | 135.18 | m | 25.2 | 3406.536 | 0.001504 | 51 | 0.076705
| 422200016 | TUBOS DE HIERRO PARA GAS LICUADO | Tubería de hierro negro C-40 d=3" roscada ASTM A 53 S/C, recubrimiento bitumástico, incluye accesorios | 270.38 | m | 40.43 | 10931.4634 | 0.0048263 | 55 | 0.26545
| 422200016 | TUBOS DE HIERRO PARA GAS LICUADO | Tubería de hierro negro C-40 d=4" roscada ASTM A 53 S/C, recubrimiento bitumástico, incluye accesorios | 425.01 | m | 61.36 | 26078.6136 | 0.011514 | 45 | 0.51813
| 439230318 | SISTEMAS Y EQUIPOS CONTRA INCENDIOS; REPUESTOS Y ACCESORIOS | Toma siamesa 3"x2½"x2½" UL/FM, incluye válvula check 3" BR | 1 | u | 497.18 | 497.18 | 0.00021951 | 52 | 0.011414
| 439230318 | SISTEMAS Y EQUIPOS CONTRA INCENDIOS; REPUESTOS Y ACCESORIOS | SCI bomba 10Hp + bomba jockey Pot=2.5HP | 1 | u | 8589.3 | 8589.3 | 0.0037922 | 34 | 0.12894
| 447200037 | MORTEROS | Picado y corchado de hormigón | 165.08 | m | 5.56 | 917.8448 | 0.00040524 | 86 | 0.03485
| 4126200112 | PLETINA DE ACERO LAMINADAS EN CALIENTE 6000 LARGO X 12 ANCHO X 3 ESPESOR MM | Soporte de tubería tipo pera 2 1/2" a 6", platina pintada | 44 | u | 16.11 | 708.84 | 0.00031296 | 78 | 0.024411
| 422200016 | TUBOS DE HIERRO PARA GAS LICUADO | Tubería de hierro negro C-40 d=4" roscada ASTM A 53 S/C, recubrimiento bitumástico, incluye accesorios | 34.41 | m | 61.36 | 2111.3976 | 0.0009322 | 45 | 0.041949
| 547900412 | SERVICIOS DE ALBAÑILERIA | Levantamiento de adoquin existente | 1245.85 | m2 | 3.27 | 4073.9295 | 0.0017987 | 78 | 0.1403
| 547900412 | SERVICIOS DE ALBAÑILERIA | Instalacion de adoquin( incl resanteo y compactacion) | 1245.85 | m2 | 12.01 | 14962.6585 | 0.0066061 | 67 | 0.44261
| 363201028 | TUBOS DE POLIETILENO DE ALTA DENSIDAD PE100 160MM SERIE 8 | Tubería pared estructurada serie 5 175mm x 6m (Di 160mm) | 151.78 | m | 9.12 | 1384.2336 | 0.00061115 | 47 | 0.028724
| 363201029 | TUBOS DE POLIETILENO DE ALTA DENSIDAD PE100 200MM SERIE 8 | Tubería pared estructurada serie 5 220mm x 6m (Di 200mm) | 86.9 | m | 14.23 | 1236.587 | 0.00054596 | 45 | 0.024568
| 547400014 | SERVICIOS DE CONSTRUCCION PARA LA COLOCACION DE HORMIGON | Caja de revisión H.S. f´c=210 kg/cm2 de 0.60x0.60, e=0.10m, h=0.50 - 1.50m, tapa H.A. cerco angular | 37 | u | 139.97 | 5178.89 | 0.0022865 | 68 | 0.15548
| 547400014 | SERVICIOS DE CONSTRUCCION PARA LA COLOCACION DE HORMIGON | Pozo de revisión f´c=210 kg/cm2, D=1m, h=0.80-2m, e=0.20m, tapa y cerco HF 25 ton, d=60cm, incluye piedra y replantillo | 5 | u | 614.27 | 3071.35 | 0.001356 | 62 | 0.084073
| 547400014 | SERVICIOS DE CONSTRUCCION PARA LA COLOCACION DE HORMIGON | Pozo de revisión f´c=210 kg/cm2, D=1m, h=2-4m, e=0.20m, tapa y cerco HF 25 ton, d=60cm, incluye piedra y replantillo | 2 | u | 913.85 | 1827.7 | 0.00080694 | 66 | 0.053258
| 532900011 | OTRAS OBRAS DE INGENIERIA CIVIL | Trampa de grasas H.S. 100x170cm h=100cm e=15cm, tabique H.A. 210 kg/cm2, tapa de tool galvanizado pintado | 1 | u | 617.35 | 617.35 | 0.00027256 | 71 | 0.019352
| 447200037 | MORTEROS | Picado y corchado de hormigón | 38.89 | m | 5.56 | 216.2284 | 9.5466e-05 | 86 | 0.0082101
| 853300311 | OTROS SERVICIOS DE LIMPIEZA Y MANTENIMIENTO | Limpieza y desinfección tubería desagüe hasta 300mm | 238.68 | m | 1.88 | 448.7184 | 0.00019811 | 55 | 0.010896
| 452800048 | CAMARAS IP | Inspeccion por cdv (video camara) | 238.68 | m | 5.83 | 1391.5044 | 0.00061436 | 60 | 0.036862
| 547900412 | SERVICIOS DE ALBAÑILERIA | Levantamiento de adoquin existente | 421.01 | m2 | 3.27 | 1376.7027 | 0.00060782 | 78 | 0.04741
| 547900412 | SERVICIOS DE ALBAÑILERIA | Instalacion de adoquin( incl resanteo y compactacion) | 421.01 | m2 | 12.01 | 5056.3301 | 0.0022324 | 67 | 0.14957
| 363201028 | TUBOS DE POLIETILENO DE ALTA DENSIDAD PE100 160MM SERIE 8 | Tubería pared estructurada serie 5 175mm x 6m (Di 160mm) | 520.83 | m | 9.12 | 4749.9696 | 0.0020971 | 47 | 0.098566
| 363201029 | TUBOS DE POLIETILENO DE ALTA DENSIDAD PE100 200MM SERIE 8 | Tubería pared estructurada serie 5 220mm x 6m (Di 200mm) | 835.5 | m | 14.23 | 11889.165 | 0.0052492 | 45 | 0.23621
| 363201029 | TUBOS DE POLIETILENO DE ALTA DENSIDAD PE100 200MM SERIE 8 | Tubería pared estructurada serie 5 280mm x 6m (Di 250mm) | 51.52 | m | 18.64 | 960.3328 | 0.00042399 | 46 | 0.019504
| 3632010210 | TUBOS DE POLIETILENO DE ALTA DENSIDAD PE100 315MM SERIE 5 | Tubería pared estructurada serie 5 335mm x 6m (Di 300mm) | 65.72 | m | 27.08 | 1779.6976 | 0.00078575 | 42 | 0.033001
| 3632010213 | TUBOS DE POLIETILENO DE ALTA DENSIDAD PE100 630MM SERIE 5 | Tubería pared estructurada serie 5 440mm x 6m (Di 400mm) | 10.38 | m | 42.9 | 445.302 | 0.0001966 | 37 | 0.0072744
| 439412014 | REJILLAS | Sumidero de calzada, incluye rejilla HF de 40x33cm 150 lb | 122 | u | 235.34 | 28711.48 | 0.012676 | 50 | 0.63382
| 547400014 | SERVICIOS DE CONSTRUCCION PARA LA COLOCACION DE HORMIGON | Caja de revisión H.S. f´c=210 kg/cm2 de 0.60x0.60, e=0.10m, h=0.50 - 1.50m, tapa H.A. cerco angular | 62 | u | 139.97 | 8678.14 | 0.0038315 | 68 | 0.26054
| 547400014 | SERVICIOS DE CONSTRUCCION PARA LA COLOCACION DE HORMIGON | Pozo de revisión f´c=210 kg/cm2, D=1m, h=0.80-2m, e=0.20m, tapa y cerco HF 25 ton, d=60cm, incluye piedra y replantillo | 5 | u | 614.27 | 3071.35 | 0.001356 | 62 | 0.084073
| 547400014 | SERVICIOS DE CONSTRUCCION PARA LA COLOCACION DE HORMIGON | Pozo de revisión f´c=210 kg/cm2, D=1m, h=2-4m, e=0.20m, tapa y cerco HF 25 ton, d=60cm, incluye piedra y replantillo | 2 | u | 913.85 | 1827.7 | 0.00080694 | 66 | 0.053258
| 447200037 | MORTEROS | Picado y corchado de hormigón | 66.66 | m | 5.56 | 370.6296 | 0.00016364 | 86 | 0.014073
| 853300311 | OTROS SERVICIOS DE LIMPIEZA Y MANTENIMIENTO | Limpieza y desinfección tubería desagüe hasta 300mm | 1693.95 | m | 1.88 | 3184.626 | 0.001406 | 55 | 0.077332
| 452800048 | CAMARAS IP | Inspeccion por cdv (video camara) | 1693.95 | m | 5.83 | 9875.7285 | 0.0043602 | 60 | 0.26161
| 547900412 | SERVICIOS DE ALBAÑILERIA | Levantamiento de adoquin existente | 2501.93 | m2 | 3.27 | 8181.3111 | 0.0036121 | 78 | 0.28174
| 547900412 | SERVICIOS DE ALBAÑILERIA | Instalacion de adoquin( incl resanteo y compactacion) | 2501.93 | m2 | 12.01 | 30048.1793 | 0.013266 | 67 | 0.88886
| 363201011 | TUBOS DE PVC | Acometida de agua potable d=1 1/2" | 1 | u | 505.09 | 505.09 | 0.000223 | 44 | 0.009812
| 363201011 | TUBOS DE PVC | Tubería PVC roscable 1 1/2", incluye accesorios | 1 | m | 12.57 | 12.57 | 5.5497e-06 | 53 | 0.00029414
| 363201029 | TUBOS DE POLIETILENO DE ALTA DENSIDAD PE100 200MM SERIE 8 | Tubería pared estructurada serie 5 220mm x 6m (Di 200mm) | 10 | m | 14.23 | 142.3 | 6.2826e-05 | 45 | 0.0028272
| 439140019 | PLANTAS DE TRATAMIENTO DE AGUA | Planta de tratamiento de aguas residuales compacta 40 m3/día | 1 | u | 66000 | 66000 | 0.029139 | 42 | 1.2239
| 835300215 | ESTUDIOS DE LEVANTAMIENTO TOPOGRAFICO | Replanteo y nivelación de tubería | 1.16 | km | 519.75 | 602.91 | 0.00026619 | 83 | 0.022094
| 511400011 | EXCAVACIONES | Excavación manual de zanja 0-2 m | 25.72 | m3 | 10.78 | 277.2616 | 0.00012241 | 97 | 0.011874
| 511400011 | EXCAVACIONES | Excavación de zanjas de 0-2 m a máquina | 1315.4 | m3 | 3.16 | 4156.664 | 0.0018352 | 18 | 0.033034
| 153100114 | ARENAS DE CANTERA | Cama de arena | 268.2201 | m3 | 23.39 | 6273.6681 | 0.0027699 | 99 | 0.27422
| 511300011 | RELLENOS | Relleno compactado manual con material del sitio | 1072.9 | m3 | 7.14 | 7660.506 | 0.0033822 | 86 | 0.29087
| 543300911 | OTROS SERVICIOS DE OBRAS DE EXCAVACION Y MOVIMIENTO DE TIERRAS | Desalojo de escombros y material de excavación | 1268.22 | m3 | 5.31 | 6734.2482 | 0.0029732 | 18 | 0.053518
| 835300215 | ESTUDIOS DE LEVANTAMIENTO TOPOGRAFICO | Replanteo y nivelación de tubería | 0.86 | km | 519.75 | 446.985 | 0.00019735 | 83 | 0.01638
| 511400011 | EXCAVACIONES | Excavación manual de zanja 0-2 m | 135.18 | m3 | 10.78 | 1457.2404 | 0.00064338 | 97 | 0.062408
| 511400011 | EXCAVACIONES | Excavación de zanjas de 0-2 m a máquina | 1046.63 | m3 | 3.16 | 3307.3508 | 0.0014602 | 18 | 0.026284
| 153100114 | ARENAS DE CANTERA | Cama de arena | 236.36 | m3 | 23.39 | 5528.4604 | 0.0024409 | 99 | 0.24164
| 511300011 | RELLENOS | Relleno compactado manual con material del sitio | 945.45 | m3 | 7.14 | 6750.513 | 0.0029804 | 86 | 0.25631
| 543300911 | OTROS SERVICIOS DE OBRAS DE EXCAVACION Y MOVIMIENTO DE TIERRAS | Desalojo de escombros y material de excavación | 1236.36 | m3 | 5.31 | 6565.0716 | 0.0028985 | 18 | 0.052173
| 835300215 | ESTUDIOS DE LEVANTAMIENTO TOPOGRAFICO | Replanteo y nivelación de tubería | 1 | km | 519.75 | 519.75 | 0.00022947 | 83 | 0.019046
| 511400011 | EXCAVACIONES | Excavación de zanjas de 0-2 m a máquina | 1749.38 | m3 | 3.16 | 5528.0408 | 0.0024407 | 18 | 0.043932
| 153100114 | ARENAS DE CANTERA | Cama de arena | 349.88 | m3 | 23.39 | 8183.6932 | 0.0036132 | 99 | 0.3577
| 511300011 | RELLENOS | Relleno compactado manual con material del sitio | 1399.51 | m3 | 7.14 | 9992.5014 | 0.0044118 | 86 | 0.37941
| 543300911 | OTROS SERVICIOS DE OBRAS DE EXCAVACION Y MOVIMIENTO DE TIERRAS | Desalojo de escombros y material de excavación | 1349.88 | m3 | 5.31 | 7167.8628 | 0.0031647 | 18 | 0.056964
| 835300215 | ESTUDIOS DE LEVANTAMIENTO TOPOGRAFICO | Replanteo y nivelación de tubería | 1.09 | km | 519.75 | 566.5275 | 0.00025013 | 83 | 0.02076
| 511400011 | EXCAVACIONES | Excavación de zanjas de 0-2 m a máquina | 3561.48 | m3 | 3.16 | 11254.2768 | 0.0049688 | 18 | 0.089439
| 153100114 | ARENAS DE CANTERA | Cama de arena | 712.3 | m3 | 23.39 | 16660.697 | 0.0073558 | 99 | 0.72823
| 511300011 | RELLENOS | Relleno compactado manual con material del sitio | 2849.18 | m3 | 7.14 | 20343.1452 | 0.0089816 | 86 | 0.77242
| 543300911 | OTROS SERVICIOS DE OBRAS DE EXCAVACION Y MOVIMIENTO DE TIERRAS | Desalojo de escombros y material de excavación | 1712.3 | m3 | 5.31 | 9092.313 | 0.0040143 | 18 | 0.072258
| 429420012 | CABLE DESNUDO CONDUCTOR ELECTRICO DE COBRE | MALLA DE PUESTA A TIERRA PRINCIPAL CON 4 VARILLAS Y CONDUCTOR #2/0 (25 MTS), CON 2 MTS ENTRE VARILLAS | 2 | u | 928.57 | 1857.14 | 0.00081994 | 49 | 0.040177
| 429420012 | CABLE DESNUDO CONDUCTOR ELECTRICO DE COBRE | MALLA DE PUESTA A TIERRA PARA PARARRAYOS, CON AUXILIAR DE EXCAVACION Y RELLENO | 2 | u | 462.04 | 924.08 | 0.00040799 | 57 | 0.023255
| 546140211 | - SERVICIOS DE INSTALACION DE PARARRAYOS | DESCARGADOR DE EQUIPOTENCIAL VIA DE CHISPAS | 2 | u | 262.05 | 524.1 | 0.00023139 | 6 | 0.0013884
| 546140211 | - SERVICIOS DE INSTALACION DE PARARRAYOS | PARARRAYOS CON MASTIL DE 6M | 2 | u | 2044.48 | 4088.96 | 0.0018053 | 25 | 0.045133
| 429420011 | CONDUCTOR CABLEADO DESNUDO DE COBRE | CONDUCTOR DE COBRE DESNUDO 2/0 AWG PARA INTERCONEXIÓN DE MALLAS | 275 | m | 13.75 | 3781.25 | 0.0016694 | 44 | 0.073456
| 423420012 | ALIMENTADORES. | ALIMENTADOR TTU 2X8 | 1618.5 | m | 3.74 | 6053.19 | 0.0026725 | 51 | 0.1363
| 4391300172 | TABLEROS ELECTRICOS PARA UNIDADES HERMETICAS | TABLERO DE CONTROL PARA ILUMINACION EXTERIOR 2 CIRCUITOS MINIPLC | 1 | u | 963.66 | 963.66 | 0.00042546 | 26 | 0.011062
| 547400014 | SERVICIOS DE CONSTRUCCION PARA LA COLOCACION DE HORMIGON | POZO DE REVISION 0.60X0.60X0.60 CON TAPA DE HORMIGON CON CERCO METÁLICO | 8 | u | 119.36 | 954.88 | 0.00042159 | 60 | 0.025295
| 547900412 | SERVICIOS DE ALBAÑILERIA | Tapa de hormigón armado f'c=210kg/cm2 para caja de revisión (60x60cm, incluye cerco metálico) | 10 | u | 18.8 | 188 | 8.3003e-05 | 71 | 0.0058932
| 4219001133 | POSTE METALICO DE ALUMBRADO PUBLICO | POSTE ORNAMENTAL ELÉCTRICO CONICO METÁLICO DE 9M E= 3 a 5MM | 35 | u | 824.44 | 28855.4 | 0.01274 | 39 | 0.49686
| 4219001133 | POSTE METALICO DE ALUMBRADO PUBLICO | POSTE DE HIERRO GALVANIZADO 4M , HORMIGON 210 KG/CM3, CANASTILLA | 29 | u | 362.41 | 10509.89 | 0.0046402 | 43 | 0.19953
| 369900442 | LAMPARA INTERMITENTE LED | LUMINARIA LED DE 7W PARA PISO | 2 | u | 30.71 | 61.42 | 2.7117e-05 | 48 | 0.0013016
| 369900442 | LAMPARA INTERMITENTE LED | LUMINARIA LED DE ALUMBRADO PÚBLICO DE 90W 220V, IP 66 10000-11500 LM, INCLUYE BRAZO | 35 | u | 260.5 | 9117.5 | 0.0040254 | 45 | 0.18114
| 46910044 | LUMINARIAS INCANDESCENTES, UNIDADES DE REFLECTOR, LAMPARAS FLUORESCENTES, UNIDADES CON REFLECTOR SE | LUMINARIA TIPO ISLA LED 40W 127V PARA CAMINERAS | 58 | u | 496.06 | 28771.48 | 0.012703 | 42 | 0.53352
| 511400011 | EXCAVACIONES | Excavación manual de zanja 0-2 m | 24 | m3 | 10.78 | 258.72 | 0.00011423 | 97 | 0.01108
| 463400131 | CABLE FLEXIBLE DE COBRE DE USO GENERAL PARA UN VOLTAJE DE HASTA 600 V, CALIBRE 2 AWG | CABLE CONCENTRICO 3X12 | 560 | m | 3.25 | 1820 | 0.00080354 | 55 | 0.044195
| 547900412 | SERVICIOS DE ALBAÑILERIA | DESMONTAJE Y RETIRO DE BASES DAÑADAS DE POSTES | 10 | u | 25.01 | 250.1 | 0.00011042 | 80 | 0.0088337
| 547900412 | SERVICIOS DE ALBAÑILERIA | Retiro, recolocación de adoquín | 24 | m2 | 10.95 | 262.8 | 0.00011603 | 82 | 0.0095143
| 547400014 | SERVICIOS DE CONSTRUCCION PARA LA COLOCACION DE HORMIGON | POZO DE REVISION DE 80X80X100 CM, CON TAPA DE HORMIGÓN CON MARCO METÁLICO. | 5 | u | 230.53 | 1152.65 | 0.0005089 | 67 | 0.034097
| 853300311 | OTROS SERVICIOS DE LIMPIEZA Y MANTENIMIENTO | Limpieza y desbroce de pozos de revisión | 99 | u | 2.61 | 258.39 | 0.00011408 | 99 | 0.011294
| 547900412 | SERVICIOS DE ALBAÑILERIA | Tapa de hormigón de 0,80 x 0,80 con cerco metálico, e=10cm | 10 | u | 47.08 | 470.8 | 0.00020786 | 58 | 0.012056
| 473130017 | CAMARAS DE SEGURIDAD | MULTICONDUCTOR FLEXIBLE 6x10 AWG | 60 | m | 6.88 | 412.8 | 0.00018225 | 50 | 0.0091127
| 423420012 | ALIMENTADORES. | ALIMENTADOR PARA MEDIO VOLTAJE XLPE 3X1/0+1X2 CU DESN 25kV 100% | 60 | m | 67.9 | 4074 | 0.0017987 | 56 | 0.10073
| 423420012 | ALIMENTADORES. | ALIMENTADOR THHN FLEX 3X8+1X8+1X10 | 3 | m | 9.93 | 29.79 | 1.3153e-05 | 46 | 0.00060502
| 423420012 | ALIMENTADORES. | ALIMENTADOR TTU 3X6+1X6+1X8 | 325 | m | 21.54 | 7000.5 | 0.0030908 | 44 | 0.13599
| 423420012 | ALIMENTADORES. | ALIMENTADOR TTU 3X4+1X4+1X6 | 880 | m | 18.92 | 16649.6 | 0.0073509 | 46 | 0.33814
| 423420012 | ALIMENTADORES. | ALIMENTADOR TTU 3X2+1X2+1X4 | 460 | m | 27.67 | 12728.2 | 0.0056196 | 46 | 0.2585
| 423420012 | ALIMENTADORES. | ALIMENTADOR TTU 3X1/0+1X1/0+1X2 CU DESN | 450 | m | 54.76 | 24642 | 0.01088 | 43 | 0.46782
| 452400013 | TERMINALES DE SALIDA | PUNTA TERMINAL #2 PARA EXTERIOR PARA 15KV. INCLUYE ACCESORIOS | 3 | u | 246.4 | 739.2 | 0.00032636 | 56 | 0.018276
| 452400013 | TERMINALES DE SALIDA | PUNTAS TERMINALES PARA INTERIORES 15KV | 3 | u | 194.67 | 584.01 | 0.00025784 | 56 | 0.014439
| 4621103111 | CONECTORES - INTERRUPTORES | INTERRUPTOR TERMOMAGNETICO CAJA MOLDEADA 3P 1000A REGULABLE | 1 | u | 2582.13 | 2582.13 | 0.00114 | 43 | 0.049021
| 461210923 | TRANSFORMADOR DE CORRIENTE | TRANSFORMADOR TRIFÁSICO PADMOUNTED 250 KVA 13.8 KV, RADIAL INCLUYE CONECTORES | 1 | u | 11392.33 | 11392.33 | 0.0050298 | 2 | 0.01006
| 4391300172 | TABLEROS ELECTRICOS PARA UNIDADES HERMETICAS | TABLERO DE DISTRIBUCIÓN PRINCIPAL 800 A, CON MEDIDORES PARAMETROS BASICOS | 1 | u | 2539.12 | 2539.12 | 0.001121 | 43 | 0.048205
| 4391300172 | TABLEROS ELECTRICOS PARA UNIDADES HERMETICAS | TABLERO DE DISTRIBUCÍON FUERZA REGULADA 250 AMP CON BARRAS, PROTECCION ACRILICA Y ETIQUETACION | 1 | u | 868.85 | 868.85 | 0.0003836 | 46 | 0.017646
| 423420012 | ALIMENTADORES. | ALIMENTADOR TTU 1X8+1X8+1X10 CU DESN | 900 | m | 7.48 | 6732 | 0.0029722 | 45 | 0.13375
| 423420012 | ALIMENTADORES. | ALIMENTADOR TTU 2(3X2/0+1X2/0)+2X2/0 CU DESN | 50 | m | 107.83 | 5391.5 | 0.0023804 | 44 | 0.10474
| 423420012 | ALIMENTADORES. | ALIMENTADOR SUPERFLEX 3X300+1X300+1X4/0 | 20 | m | 170.95 | 3419 | 0.0015095 | 42 | 0.0634
| 547900412 | SERVICIOS DE ALBAÑILERIA | DESMONTAJE DE GENERADOR TRIFASICO, DESDE 100 KVA HASTA 500KVA, INCLUYE TTA E INSTALACIONES | 1 | u | 381.39 | 381.39 | 0.00016839 | 61 | 0.010272
| 547900412 | SERVICIOS DE ALBAÑILERIA | DESMONTAJE TRANSFORMADOR TIPO CONVENCIONAL/PAD MOUNT E INSTALACIONES HASTA 300KVA | 1 | u | 237.93 | 237.93 | 0.00010505 | 52 | 0.0054625
| 461110112 | GENERADORES ELECTROSTATICOS DE CORRIENTE CONTINUA | GENERADOR TRIFÁSICO 440/220/127V - 60KW/75 KVA STANBY, 54 KW /67,5 KVA PRIME INLCUYE CABINA ATENUADORA DE RUIDO y TTA | 1 | u | 20510.41 | 20510.41 | 0.0090555 | 6 | 0.054333
| 423420012 | ALIMENTADORES. | DERIVACIÓN EN MEDIO VOLTAJE PARA ACOMETIDA SUBTERRANEA | 1 | u | 450.16 | 450.16 | 0.00019875 | 45 | 0.0089437
| 4391300172 | TABLEROS ELECTRICOS PARA UNIDADES HERMETICAS | TABLERO DE TRANSFERENCIA PARA GENERADOR DE 70 KW | 1 | u | 2816.01 | 2816.01 | 0.0012433 | 44 | 0.054705
| 461210923 | TRANSFORMADOR DE CORRIENTE | TRAFO MIX PARA MEDICIÓN EN MEDIA TENSIÓN, SUMINISTRO E INSTALACIÓN | 1 | u | 8302.31 | 8302.31 | 0.0036655 | 3 | 0.010997
| 381210012 | BASURERO METALICO | Basurero de acero inoxidable empotrado al piso | 15 | u | 147.59 | 2213.85 | 0.00097743 | 42 | 0.041052
| 319130014 | BANCAS, PEDESTALES, BASUREROS DECORATIVOS DE MADERA | Banca ornamental de hormig[on armado 1,60m | 29 | u | 132.78 | 3850.62 | 0.0017001 | 79 | 0.13431
| 411221012 | PRODUCTOS SEMITERMINADOS DE ACERO INOXIDABLE REDONDO | Bebedero de agua pura, anti vandálico, botón central temporizado, de pared, purificador bacteriostático y prefiltro | 6 | u | 602.51 | 3615.06 | 0.0015961 | 48 | 0.076612
| 547900412 | SERVICIOS DE ALBAÑILERIA | Desmontaje de estructura de juego infantil | 1 | u | 15.8 | 15.8 | 6.9758e-06 | 79 | 0.00055109
| 385900211 | ARTICULOS PARA JUEGOS DE FERIA, DE MESA O DE SALON, N.C.P., EXCEPTO JUEGOS DE VIDEO DEL TIPO UTILIZADO CON RECEPTORES DE TELEVISION: DADOS Y CUBILETES, EQUIPO PARA BOLERAS, JUEGOS DE AJEDREZ, JUEGOS DE DAMAS, MESAS DE CHAPO, ETC. | Conjunto de juegos infantiles | 1 | u | 4101.61 | 4101.61 | 0.0018109 | 40 | 0.072436
| 4219001170 | CONSTRUCCION DE CERRAMIENTOS, ENREJADOS Y PASAMANOS | Aparcabicis | 2 | u | 592.21 | 1184.42 | 0.00052293 | 45 | 0.023532
| 853300311 | OTROS SERVICIOS DE LIMPIEZA Y MANTENIMIENTO | Limpieza y desbroce del terreno (manual) | 5054.3 | m2 | 0.86 | 4346.698 | 0.0019191 | 97 | 0.18615
| 321131915 | HIERBAS | Encespado (incluye abono orgánico) | 5054.3 | m2 | 4.65 | 23502.495 | 0.010377 | 100 | 1.0377
| 861100112 | SERVICIOS RELACIONADOS CON LA PLANTACION DE CULTIVOS | Plantacion de árbol autóctono tamaño pequeño H=1.80 | 140 | u | 102.76 | 14386.4 | 0.0063517 | 64 | 0.40651
| 547900412 | SERVICIOS DE ALBAÑILERIA | Retiro de capa vegetal contaminado e=0,15 cm (encespado) | 436.03 | m3 | 10.04 | 4377.7412 | 0.0019328 | 99 | 0.19135
| 511300011 | RELLENOS | Relleno con tierra organica para colocacion de cesped e=0,15cm | 415.27 | m3 | 32.38 | 13446.4426 | 0.0059367 | 100 | 0.59367
| 547900412 | SERVICIOS DE ALBAÑILERIA | Tapa caja de revision Hormigón 0,80x0,80x0,06m f´c=210 kg/cm2 (incluye cerco metalico) | 7 | u | 31.07 | 217.49 | 9.6023e-05 | 72 | 0.0069137
| 547400014 | SERVICIOS DE CONSTRUCCION PARA LA COLOCACION DE HORMIGON | Caja de revisión 60x60x60 cm (incluye relleno con ripio e = 20cm y tapa de hormigón con cerco metálico) | 8 | u | 94.58 | 756.64 | 0.00033406 | 57 | 0.019042
| 153100114 | ARENAS DE CANTERA | Cama de arena | 34.62 | m3 | 23.39 | 809.7618 | 0.00035752 | 99 | 0.035394
| 373700018 | ADOQUINES EXAGONALES DE CONCRETO 350 KG/CM2 DE RESISITENCIA | Adoquín ornamental color de 20x10, f´c=350Kg/cm2 (no incluye cama de arena) | 2600 | m2 | 16.35 | 42510 | 0.018768 | 52 | 0.97596
| 547900412 | SERVICIOS DE ALBAÑILERIA | Retiro de vegetación entre adoquín decorativo | 6534.77 | m2 | 1.16 | 7580.3332 | 0.0033468 | 81 | 0.27109
| 4634000113 | CABLE UTP CATEGORIA 6 | Cable fibra óptica 6 hilos OM3 | 1010 | m | 2.68 | 2706.8 | 0.0011951 | 58 | 0.069314
| 542900224 | MONTAJE E INSTALACION DE SISTEMAS DE FIBRA OPTICA | Fusionado y certificado de fibra óptica | 45 | u | 26.65 | 1199.25 | 0.00052948 | 16 | 0.0084716
| 452800048 | CAMARAS IP | Cámara bala IP IR 4 MP,lente 2,8-12MM,H265,IP67,ONVIF | 6 | u | 218.23 | 1309.38 | 0.0005781 | 47 | 0.027171
| 473310512 | EQUIPO DE SONIDO Y AMPLIFICACION | Bocina de 30W 16 ohmios | 5 | u | 42.47 | 212.35 | 9.3754e-05 | 58 | 0.0054377
| 547900412 | SERVICIOS DE ALBAÑILERIA | Rotura de piso o acera de hormigón | 20 | m2 | 5.01 | 100.2 | 4.4239e-05 | 80 | 0.0035391
| 4634001328 | CABLE SOLIDO DE COBRE DE USO GENERAL PARA UN VOLTAJE DE HASTA 600 V, CALIBRE 16 AWG | Cableado antiflama 2 x 16 AWG | 1410 | m | 1.51 | 2129.1 | 0.00094001 | 26 | 0.02444
| 4634000113 | CABLE UTP CATEGORIA 6 | Cable S/FTP CAT 6A | 1030 | m | 1.56 | 1606.8 | 0.00070941 | 55 | 0.039018
| 4621206113 | EXTENSION TIPO SPT-2 2X16 AWG 15 METROS | Cable de audio SPT 2x14 AWG | 785 | m | 1.77 | 1389.45 | 0.00061345 | 53 | 0.032513
| 462200133 | CAJA DE PASO 200X200X90MM | Caja de paso/revisión 15x15x9cm metálica | 18 | u | 8.98 | 161.64 | 7.1365e-05 | 50 | 0.0035683
| 547400014 | SERVICIOS DE CONSTRUCCION PARA LA COLOCACION DE HORMIGON | Pozo de revisión 60x60x60 cm (incluye relleno con ripio e = 20cm y tapa de hormigón con cerco metálico) | 33 | u | 119.7 | 3950.1 | 0.001744 | 66 | 0.1151
| 363201011 | TUBOS DE PVC | Tubería PVC 2" reforzada | 2125 | m | 4.58 | 9732.5 | 0.004297 | 53 | 0.22774
| 363201011 | TUBOS DE PVC | Tubería PVC 4" reforzada tipo Electrónica y accesorios | 830 | m | 8.18 | 6789.4 | 0.0029976 | 45 | 0.13489
| 429990537 | MANGUERA REFORZADA DE 3/4 | Manguera negra flexible 2" | 100 | m | 5.58 | 558 | 0.00024636 | 18 | 0.0044345
| 853300311 | OTROS SERVICIOS DE LIMPIEZA Y MANTENIMIENTO | Limpieza de piso con hidrolavadora y antihongos | 66.18 | m2 | 2.92 | 193.2456 | 8.5319e-05 | 83 | 0.0070815
| 853300311 | OTROS SERVICIOS DE LIMPIEZA Y MANTENIMIENTO | Limpieza de Paredes con Hidrolavadora | 51.7 | m2 | 3.78 | 195.426 | 8.6282e-05 | 91 | 0.0078517
| 547300111 | SERVICIOS DE PINTURA DEL EXTERIOR DE LOS EDIFICIOS (PRINCIPALMENTE PARA LA PROTECCION) | Pintura elastomérica exteriores (dos manos) | 51.7 | m2 | 7.1 | 367.07 | 0.00016206 | 63 | 0.01021
| 4126200119 | PERFILES DE ACERO CONFORMADOS EN FRIO CON RECUBRIMIENTO PREGALVANIZADO | Asta de bandera con tubo de hierro galvanizado 2", 5m inc. Pintura | 3 | u | 227.34 | 682.02 | 0.00030112 | 63 | 0.01897
| 321131915 | HIERBAS | Encespado (incluye abono orgánico) | 1106.57 | m2 | 4.65 | 5145.5505 | 0.0022718 | 100 | 0.22718
| 547900412 | SERVICIOS DE ALBAÑILERIA | Retiro de capa vegetal contaminado e=0,15 cm (encespado) | 16.78 | m3 | 10.04 | 168.4712 | 7.4381e-05 | 99 | 0.0073637
| 511300011 | RELLENOS | Relleno con tierra organica para colocacion de cesped e=0,15cm | 1115.98 | m3 | 32.38 | 36135.4324 | 0.015954 | 100 | 1.5954
| 672900111 | OTROS SERVICIOS DE ALMACENAMIENTO | Arco metálico para cancha de indorfútbol (3x2m) | 4 | u | 169.39 | 677.56 | 0.00029915 | 43 | 0.012863
| 4126200121 | PERFILES DE ACERO CONFORMADOS EN FRIO PINTADOS | ELEMENTO DEPORTIVO PARA VOLEIBOL, poste metálico Ø4" e=2mm,con pintura al horno, incluyen red | 4 | u | 536.92 | 2147.68 | 0.00094822 | 43 | 0.040773
| 3844009211 | AROS PORTATILES DE BASKETBOL | Tablero para Basquet | 4 | u | 824.94 | 3299.76 | 0.0014569 | 43 | 0.062645
| 833530315 | PINTURA INDUSTRIAL Y COMERCIAL | Pintura alto tráfico zonas y señalización | 1020.16 | m2 | 5.08 | 5182.4128 | 0.0022881 | 79 | 0.18076
| 833530315 | PINTURA INDUSTRIAL Y COMERCIAL | Pintura para señalización blanca hasta 20cm | 529.22 | m | 2.32 | 1227.7904 | 0.00054208 | 83 | 0.044993
| 4219001170 | CONSTRUCCION DE CERRAMIENTOS, ENREJADOS Y PASAMANOS | Cerramiento de malla galvanizada con tubos de 2" y 1 1/4" | 188.08 | m2 | 37.45 | 7043.596 | 0.0031098 | 64 | 0.19903
| 46910044 | LUMINARIAS INCANDESCENTES, UNIDADES DE REFLECTOR, LAMPARAS FLUORESCENTES, UNIDADES CON REFLECTOR SE | REFLECTOR HQI CUADRADO 220V (LED 150 W 17000-18000 LM IP 65) | 24 | u | 342.2 | 8212.8 | 0.003626 | 43 | 0.15592
| 4391300172 | TABLEROS ELECTRICOS PARA UNIDADES HERMETICAS | TABLERO DE CONTROL PARA ILUMINACION EXTERIOR 2 CIRCUITOS MINIPLC | 1 | u | 963.66 | 963.66 | 0.00042546 | 26 | 0.011062
| 423420012 | ALIMENTADORES. | ALIMENTADOR TTU 2X6 | 180 | m | 5.65 | 1017 | 0.00044901 | 50 | 0.022451
| 3755000310 | POSTE CIRCULAR DE HORMIGON ARMADO DE 11.5 M X 400 KG. | PROVISION E INSTALACION DE POSTE DE HORMIGÓN ARMADO 12 M 500KG | 12 | u | 405.97 | 4871.64 | 0.0021509 | 41 | 0.088185
| 463400131 | CABLE FLEXIBLE DE COBRE DE USO GENERAL PARA UN VOLTAJE DE HASTA 600 V, CALIBRE 2 AWG | CABLE CONCENTRICO 3X12 | 192 | m | 3.25 | 624 | 0.0002755 | 55 | 0.015153
| 835300215 | ESTUDIOS DE LEVANTAMIENTO TOPOGRAFICO | Replanteo y nivelación | 1234.84 | m2 | 0.98 | 1210.1432 | 0.00053429 | 67 | 0.035797
| 369100013 | CESPED SINTETICO | CÉSPED SINTÉTICO CON CERTIFICACIÓN FIFA QUALITY PRO(2 ESTRELLAS), CON ALTURA DE HILO 50 MM, INCLUYE INSTALACIÓN Y CERTIFICACIÓN. | 1027.57 | m2 | 26.3 | 27025.091 | 0.011932 | 40 | 0.47727
| 672900111 | OTROS SERVICIOS DE ALMACENAMIENTO | Arco metálico para cancha de indorfútbol (3x2m) | 2 | u | 169.39 | 338.78 | 0.00014957 | 43 | 0.0064317
| 4219001170 | CONSTRUCCION DE CERRAMIENTOS, ENREJADOS Y PASAMANOS | Cerramiento de malla galvanizada con tubos de 2" y 1 1/4" | 432.54 | m2 | 37.45 | 16198.623 | 0.0071518 | 64 | 0.45772
| 46910044 | LUMINARIAS INCANDESCENTES, UNIDADES DE REFLECTOR, LAMPARAS FLUORESCENTES, UNIDADES CON REFLECTOR SE | REFLECTOR HQI CUADRADO 220V (LED 150 W 17000-18000 LM IP 65) | 12 | u | 342.2 | 4106.4 | 0.001813 | 43 | 0.077959
| 4391300172 | TABLEROS ELECTRICOS PARA UNIDADES HERMETICAS | TABLERO DE CONTROL PARA ILUMINACION EXTERIOR 2 CIRCUITOS MINIPLC | 1 | u | 963.66 | 963.66 | 0.00042546 | 26 | 0.011062
| 423420012 | ALIMENTADORES. | ALIMENTADOR TTU 2X6 | 120 | m | 5.65 | 678 | 0.00029934 | 50 | 0.014967
| 3755000310 | POSTE CIRCULAR DE HORMIGON ARMADO DE 11.5 M X 400 KG. | PROVISION E INSTALACION DE POSTE DE HORMIGÓN ARMADO 12 M 500KG | 6 | u | 405.97 | 2435.82 | 0.0010754 | 41 | 0.044093
| 463400131 | CABLE FLEXIBLE DE COBRE DE USO GENERAL PARA UN VOLTAJE DE HASTA 600 V, CALIBRE 2 AWG | CABLE CONCENTRICO 3X12 | 96 | m | 3.25 | 312 | 0.00013775 | 55 | 0.0075763
| 853300311 | OTROS SERVICIOS DE LIMPIEZA Y MANTENIMIENTO | Limpieza y desbroce del terreno (manual) | 11095 | m2 | 0.86 | 9541.7 | 0.0042127 | 97 | 0.40863
| 833530315 | PINTURA INDUSTRIAL Y COMERCIAL | Pintura para señalización blanca hasta 20cm | 140 | m | 2.32 | 324.8 | 0.0001434 | 83 | 0.011902
| 831110913 | IMPLEMENTACION DE SISTEMAS DE GESTION INTEGRADO EN CALIDAD, AMBIENTE, SEGURIDAD Y SALUD OCUPACIONAL | Agua para control de polvo | 120 | m3 | 4.5 | 540 | 0.00023841 | 60 | 0.014305
| 369900443 | MALLA DE POLIETILENO FLEXIBLE | Malla de protección de polvo ( yute) h=2 | 60 | m | 4.77 | 286.2 | 0.00012636 | 88 | 0.01112
| 4491709310 | BATERIAS SANITARIAS | Alquiler batería sanitária portatil | 24 | u | 120 | 2880 | 0.0012715 | 40 | 0.050862
| 672900111 | OTROS SERVICIOS DE ALMACENAMIENTO | Area de almacenamiento de combustible ( incluye cubeto) | 12 | m2 | 97.51 | 1170.12 | 0.00051662 | 57 | 0.029447
| 672900111 | OTROS SERVICIOS DE ALMACENAMIENTO | Área para almacenamiento temporal de desechos sólidos | 12 | m2 | 152.98 | 1835.76 | 0.0008105 | 51 | 0.041336
| 831110913 | IMPLEMENTACION DE SISTEMAS DE GESTION INTEGRADO EN CALIDAD, AMBIENTE, SEGURIDAD Y SALUD OCUPACIONAL | Kit para derrames | 1 | u | 70.36 | 70.36 | 3.1064e-05 | 41 | 0.0012736
| 831110913 | IMPLEMENTACION DE SISTEMAS DE GESTION INTEGRADO EN CALIDAD, AMBIENTE, SEGURIDAD Y SALUD OCUPACIONAL | Botiquín de primeros auxilios | 2 | u | 51.27 | 102.54 | 4.5272e-05 | 40 | 0.0018109
| 439230011 | EXTINTORES DE INCENDIOS (MATAFUEGOS), CARGADOS O NO. | Extintor de polvo químico seco abc | 4 | u | 29.99 | 119.96 | 5.2963e-05 | 43 | 0.0022774
| 831110913 | IMPLEMENTACION DE SISTEMAS DE GESTION INTEGRADO EN CALIDAD, AMBIENTE, SEGURIDAD Y SALUD OCUPACIONAL | Cinta de señalización con barreras móviles | 1000 | m | 1.49 | 1490 | 0.00065785 | 54 | 0.035524
| 831110913 | IMPLEMENTACION DE SISTEMAS DE GESTION INTEGRADO EN CALIDAD, AMBIENTE, SEGURIDAD Y SALUD OCUPACIONAL | Rótulos ambientales de 01,20 *0,80 tipo pedestal | 2 | u | 128.24 | 256.48 | 0.00011324 | 57 | 0.0064546
| 831110913 | IMPLEMENTACION DE SISTEMAS DE GESTION INTEGRADO EN CALIDAD, AMBIENTE, SEGURIDAD Y SALUD OCUPACIONAL | Señalización de seguridad tipo pedestal 0,60*0,60 | 20 | u | 106.44 | 2128.8 | 0.00093988 | 48 | 0.045114
| 325300019 | MATERIALES DE PUBLICIDAD (ARTICULOS PUBLICITARIOS, SERIGRAFIA, TAMPOGRAFIA, SOUVENIRS, ENTRE OTROS) | Letrero informativo | 1 | u | 1011.12 | 1011.12 | 0.00044642 | 49 | 0.021874
| 325300019 | MATERIALES DE PUBLICIDAD (ARTICULOS PUBLICITARIOS, SERIGRAFIA, TAMPOGRAFIA, SOUVENIRS, ENTRE OTROS) | Afiches informativos formato a3, full color, papel tipo couche o similar | 20 | u | 2.43 | 48.6 | 2.1457e-05 | 50 | 0.0010729
Note on H5: TOTAL DEL PROYECTO, SUMATORIA DEL PRECIO GLOBAL (COLUMNA H)
Note on H7: PRECIO GLOBAL DEL RUBRO, ES EL PRODUCTO ENTRE CANTIDAD COLUMNA(E) POR PRECIO UNITARIO COLUMNA(G). Ejemplo: (E7 * G7)
Note on I5: TOTAL PESO RELATIVO, SUMATORIA DEL PRECIO RELATIVO (COLUMNA I)
Note on I7: PESO RELATIVO, ES LA DIVISION ENTRE PRECIO GLOBAL DE CADA RUBRO (COLUMNA H) PARA EL MONTO TOTAL (H5) DEL PROYECTO. Ejemplo: (H7/H5, H8/H5, H9/H5, etc.)
Note on J5: AGREGADO ECUATORIANO DEL RUBRO. COLOCAR ÚNICAMENTE ENTEROS Y NO DECIMALES (COLUMNA J)
Note on K5: TOTAL AGREGADO ECUATORIANO PONDERADO, SUMATORIA DEL AGREGADO ECUATORIANO PONDERADO (COLUMNA K)
Note on K7: AGREGADO ECUATORIANO PONDERADO, ES EL PRODUCTO ENTRE PESO RELATIVO DE CADA RUBRO (COLUMNA I) POR AGREGADO ECUATORIANO DE CADA RUBRO (COLUMNA J). Ejemplo: (I * J)

## Hoja2
Note on H1: PRECIO GLOBAL DEL RUBRO, ES EL PRODUCTO ENTRE CANTIDAD COLUMNA(E) POR PRECIO UNITARIO COLUMNA(G). Ejemplo: (E7 * G7)
Note on I1: PESO RELATIVO, ES LA DIVISION ENTRE PRECIO GLOBAL DE CADA RUBRO (COLUMNA H) PARA EL MONTO TOTAL (H5) DEL PROYECTO. Ejemplo: (H7/H5, H8/H5, H9/H5, etc.)
Note on K1: AGREGADO ECUATORIANO PONDERADO, ES EL PRODUCTO ENTRE PESO RELATIVO DE CADA RUBRO (COLUMNA I) POR AGREGADO ECUATORIANO DE CADA RUBRO (COLUMNA J). Ejemplo: (I * J)